## Pokyny pro vyplnění
Pokyny pro vyplnění
Ve všech listech tohoto souboru můžete měnit pouze buňky s modrým pozadím. Jedná se o tyto údaje : - údaje o firmě - jednotkové ceny položek zadané na maximálně dvě desetinná místa

## Stavba
#RTSROZP# | Soupis stavebních prací, dodávek a služeb
| Stavba: |  | PAK/N024_PP | REKONSTRUKCE POSLUCHÁREN PrF V BUDOVĚ PRÁVNICKÉ FAKULTY, VEVEŘÍ 70, BRNO
| Zadavatel | [5 empty] | IČO:
DIČ:
| Projektant: | [5 empty] | IČO:
DIČ:
| Zhotovitel: | [5 empty] | IČO:
DIČ:
Vypracoval:
| Rozpis ceny | [6 empty] | Celkem
HSV | HSV | [6 empty] | 0
PSV | PSV | [6 empty] | 0
MON | MON | [6 empty] | 0
VN | Vedlejší náklady | [6 empty] | 0
ON | Ostatní náklady | [6 empty] | 0
| Celkem | [6 empty] | 0
Rekapitulace daní
0 | Základ pro sníženou DPH |  |  | 15 | % | 0 |  |  | CZK
0 | Snížená DPH |  |  | 15 | % | 0 |  |  | CZK
0 | Základ pro základní DPH |  |  | 21 | % | 0 |  |  | CZK
0 | Základní DPH |  |  | 21 | % | 0 |  |  | CZK
0 | Zaokrouhlení |  |  |  |  | 0 |  |  | CZK
| Cena celkem bez DPH |  |  |  |  | 0 |  |  | CZK
0 | Cena celkem s DPH |  |  |  |  | 0 |  |  | CZK
|  | v |  |  | dne
|  |  | Za zhotovitele |  |  |  | Za objednatele
Rekapitulace dílčích částí
#CASTI>> | Číslo | Název |  |  | Základ pro sníženou DPH | Základ pro základní DPH | DPH celkem | Cena celkem | %
1 | Stavba |  |  |  | 0 | 0 | 0 | 0
2 |  | Ostatní a vedlejší náklady |  |  | 0 | 0 | 0 | 0
3 | 00 | VEDLEJŠÍ A OSTATNÍ NÁKLADY |  |  | 0 | 0 | 0 | 0
2 |  | Stavební objekt |  |  |  |  | 0 | 0
2 | D.1.1-3 | ARCHITEKTONICKO - STAVEBNÍ ŘEŠENÍ + SKŘ + PBŘ |  |  | 0 | 0 | 0 | 0
3 | D.1.1-3 | ARCHITEKTONICKO - STAVEBNÍ ŘEŠENÍ + SKŘ + PBŘ |  |  | 0 | 0 | 0 | 0
3 | D.1.2.01 | DMT DOČASNÉHO PODEPŘENÍ STROPŮ - ROZPOČET V SAM. ČÁSTI PD |  |  | 0 | 0 | 0 | 0
2 | D.1.4 | TECHNICKÁ ZAŘÍZENÍ BUDOV |  |  | 0 | 0 | 0 | 0
3 | D.1.4.1 | ZAŘÍZENÍ PRO VYTÁPĚNÍ STAVEB - ROZPOČET V SAM. ČÁSTI PD |  |  | 0 | 0 | 0 | 0
3 | D.1.4.2 | ZDRAVOTNĚ - TECHNICKÉ INSTALACE - ROZPOČET V SAM. ČÁSTI PD |  |  | 0 | 0 | 0 | 0
3 | D.1.4.3 | ZAŘÍZENÍ VZDUCHOTECHNIKY- ROZPOČET V SAM. ČÁSTI PD |  |  | 0 | 0 | 0 | 0
3 | D.1.4.4 | ZAŘÍZENÍ SILNOPROUDÉ ELEKTROTECHNIKY - ROZPOČET V SAM. ČÁSTI PD |  |  | 0 | 0 | 0 | 0
3 | D.1.4.5 | ZAŘÍZENÍ SLABOPROUDÉ ELEKTROTECHNIKY - ROZPOČET V SAM. ČÁSTI PD |  |  | 0 | 0 | 0 | 0
3 | D.1.4.6 | M a R, BMS - ROZPOČET V SAM. ČÁSTI PD |  |  | 0 | 0 | 0 | 0
| Celkem za stavbu |  |  |  | 0 | 0 | 0 | 0 | 0
Rekapitulace dílů
| Číslo | Název |  |  | Typ dílu |  |  | Celkem | %
| 00 | Poznámka - NENACEŇOVAT !!! |  |  | HSV |  |  | 0
| 3 | Svislé a kompletní konstrukce |  |  | HSV |  |  | 0
| 34 | Stěny a příčky |  |  | HSV |  |  | 0
| 399 | Sádrokartonové kce |  |  | HSV |  |  | 0
| 4 | Vodorovné konstrukce |  |  | HSV |  |  | 0
| 61 | Úpravy povrchů vnitřní |  |  | HSV |  |  | 0
| 63 | Podlahy a podlahové konstrukce |  |  | HSV |  |  | 0
| 94 | Lešení a stavební výtahy |  |  | HSV |  |  | 0
| 95 | Dokončovací konstrukce na pozemních stavbách |  |  | HSV |  |  | 0
| 96 | Bourání konstrukcí |  |  | HSV |  |  | 0
| 99 | Staveništní přesun hmot |  |  | HSV |  |  | 0
| 994 | Požární ochrana |  |  | HSV |  |  | 0
| 711 | Izolace proti vodě |  |  | PSV |  |  | 0
| 712 | Povlakové krytiny |  |  | PSV |  |  | 0
| 713 | Izolace tepelné |  |  | PSV |  |  | 0
| 720 | Zdravotechnická instalace |  |  | PSV |  |  | 0
| 730 | Ústřední vytápění |  |  | PSV |  |  | 0
| 751 | Ocelové konstrukce |  |  | PSV |  |  | 0
| 762 | Konstrukce tesařské |  |  | PSV |  |  | 0
| 764 | Konstrukce klempířské |  |  | PSV |  |  | 0
| 766 | Konstrukce truhlářské |  |  | PSV |  |  | 0
| 767 | Konstrukce zámečnické |  |  | PSV |  |  | 0
| 767_PO | Požární výrobky ( vč. přesunu hmot ) |  |  | PSV |  |  | 0
| 771 | Podlahy z dlaždic a obklady |  |  | PSV |  |  | 0
| 776 | Podlahy povlakové |  |  | PSV |  |  | 0
| 777 | Podlahy ze syntetických hmot |  |  | PSV |  |  | 0
| 781 | Obklady keramické |  |  | PSV |  |  | 0
| 784 | Malby |  |  | PSV |  |  | 0
| 787 | Zasklívání |  |  | PSV |  |  | 0
| 799 | Ostatní |  |  | PSV |  |  | 0
| M21 | Elektromontáže |  |  | MON |  |  | 0
| M21_Sl | Slaboproudé rozvody |  |  | MON |  |  | 0
| M24 | Montáže vzduchotechnických zařízení |  |  | MON |  |  | 0
| M36 | Montáže měřících a regulačních zařízení |  |  | MON |  |  | 0
| D96 | Přesuny suti a vybouraných hmot |  |  | PSU |  |  | 0
| VN | Vedlejší náklady |  |  | VN |  |  | 0
| ON | Ostatní náklady |  |  | ON |  |  | 0
| Cena celkem | [6 empty] | 0 | 0
Note on D11: Název
Note on D12: Ulice
Note on D13: PSČ
Note on E13: Místo
Note on I11: IČO
Note on I12: DIČ

## VzorPolozky (hidden)
Položkový rozpočet
S:
O:
R:

## 00 00 Naklady
Soupis vedlejších a ostatních nákladů | [26 empty] | #TypZaznamu#
S: | PAK/N024_PP | REKONSTRUKCE POSLUCHÁREN PrF V BUDOVĚ PRÁVNICKÉ FAKULTY, VEVEŘÍ 70, BRNO | [24 empty] | STA
O: | 00 | VEDLEJŠÍ A OSTATNÍ NÁKLADY | [21 empty] | NAK |  |  | OBJ
R: | 00 | VEDLEJŠÍ A OSTATNÍ NÁKLADY | [24 empty] | ROZ
P.č. | Číslo položky | Název položky | MJ | Množství | Cena / MJ | Celkem | Dodávka | Dodávka celk. | Montáž | Montáž celk. | DPH | Cena s DPH | Hmotnost / MJ | Hmotnost celk.(t) | Dem. hmotnost / MJ | Dem. hmotnost celk.(t) | Ceník | Cen. soustava / platnost | Cenová úroveň | Nhod / MJ | Nhod celk. | Dodavatel | Typ položky
Díl: | VN | Vedlejší náklady |  |  |  | 0 |  | 0 |  | 0 |  | 0 |  | 0 |  | 0 |  |  |  |  | 0 | [5 empty] | DIL
1 | 005121010R | Vybudování zařízení staveniště | sada | 1 |  | 0 |  | 0 |  | 0 | 21 | 0 | 0 | 0 | 0 | 0 |  | RTS 19/ II | Indiv | 0 | 0 |  | VRN |  |  |  | POL99_8
|  | Náklady spojené s případným vypracováním projektové dokumentace zařízení staveniště, zřízením přípojek energií k objektům zařízení staveniště, vybudování případných měřících odběrných míst a zřízení, případná příprava území pro objekty zařízení staveniště a vlastní vybudování objektů zařízení staveniště. | [24 empty] | POP |  | Náklady spojené s případným vypracováním projektové dokumentace zařízení staveniště, zřízením přípojek energií k objektům zařízení staveniště, vybudování případných měřících odběrných míst a zřízení, případná příprava území pro objekty zařízení staveniště a vlastní vybudování objektů zařízení staveniště.
SPU
2 | 005121020R | Provoz zařízení staveniště | sada | 1 |  | 0 |  | 0 |  | 0 | 21 | 0 | 0 | 0 | 0 | 0 |  | RTS 19/ II | Indiv | 0 | 0 |  | VRN |  |  |  | POL99_8
|  | Náklady na vybavení objektů zařízení staveniště, ostraha staveniště, náklady na energie spotřebované dodavatelem v rámci provozu zařízení staveniště, náklady na potřebný úklid v prostorách zařízení staveniště, náklady na nutnou údržbu a opravy na objektech zařízení staveniště a na přípojkách energií. | [24 empty] | POP |  | Náklady na vybavení objektů zařízení staveniště, ostraha staveniště, náklady na energie spotřebované dodavatelem v rámci provozu zařízení staveniště, náklady na potřebný úklid v prostorách zařízení staveniště, náklady na nutnou údržbu a opravy na objektech zařízení staveniště a na přípojkách energií.
SPU
3 | 005121030R | Odstranění zařízení staveniště | sada | 1 |  | 0 |  | 0 |  | 0 | 21 | 0 | 0 | 0 | 0 | 0 |  | RTS 19/ II | Indiv | 0 | 0 |  | VRN |  |  |  | POL99_8
|  | Odstranění objektů zařízení staveniště včetně přípojek energií a jejich odvoz. Položka zahrnuje i náklady na úpravu povrchů po odstranění zařízení staveniště a úklid ploch, na kterých bylo zařízení staveniště provozováno. | [24 empty] | POP |  | Odstranění objektů zařízení staveniště včetně přípojek energií a jejich odvoz. Položka zahrnuje i náklady na úpravu povrchů po odstranění zařízení staveniště a úklid ploch, na kterých bylo zařízení staveniště provozováno.
SPU
Díl: | ON | Ostatní náklady |  |  |  | 0 |  | 0 |  | 0 |  | 0 |  | 0 |  | 0 |  |  |  |  | 0 | [5 empty] | DIL
4 | 005122 R | Provozní vlivy | sada | 1 |  | 0 |  | 0 |  | 0 | 21 | 0 | 0 | 0 | 0 | 0 |  | RTS 19/ II | Indiv | 0 | 0 |  | VRN |  |  |  | POL99_8
|  | Náklady na ztížené podmínky provádění tam, kde jsou stavební práce zcela nebo zčásti omezovány provozem jiných osob. Jde zejména o zvýšené náklady související s omezením provozem v areálu objednatele nebo o náklady v důsledku nezbytného respektování stávající dopravy ovlivňující stavební práce. Náklady na úklid okolních budov dotčených prachem - očištění přilehlých fasád, oken, vyvedenéi vzduchotechniky atd.. | [24 empty] | POP |  | Náklady na ztížené podmínky provádění tam, kde jsou stavební práce zcela nebo zčásti omezovány provozem jiných osob. Jde zejména o zvýšené náklady související s omezením provozem v areálu objednatele nebo o náklady v důsledku nezbytného respektování stávající dopravy ovlivňující stavební práce. Náklady na úklid okolních budov dotčených prachem - očištění přilehlých fasád, oken, vyvedenéi vzduchotechniky atd..
SPU
5 | 005211080R | Bezpečnostní a hygienická opatření na staveništi | sada | 1 |  | 0 |  | 0 |  | 0 | 21 | 0 | 0 | 0 | 0 | 0 |  | RTS 19/ II | Indiv | 0 | 0 |  | VRN |  |  |  | POL99_8
|  | Náklady na ochranu staveniště před vstupem nepovolaných osob, včetně příslušného značení, náklady na oplocení staveniště či na jeho osvětlení, náklady na nepřetržitou ostrahu, náklady na vypracování potřebné dokumentace pro provoz staveniště z hlediska požární ochrany (požární řád a poplachová směrnice) a z hlediska provozu staveniště (provozně dopravní řád). | [24 empty] | POP |  | Náklady na ochranu staveniště před vstupem nepovolaných osob, včetně příslušného značení, náklady na oplocení staveniště či na jeho osvětlení, náklady na nepřetržitou ostrahu, náklady na vypracování potřebné dokumentace pro provoz staveniště z hlediska požární ochrany (požární řád a poplachová směrnice) a z hlediska provozu staveniště (provozně dopravní řád).
SPU
6 | 005241010R | Dokumentace skutečného provedení | sada | 1 |  | 0 |  | 0 |  | 0 | 21 | 0 | 0 | 0 | 0 | 0 |  | RTS 19/ II | Indiv | 0 | 0 |  | VRN |  |  |  | POL99_8
|  | Náklady na vyhotovení dokumentace skutečného provedení stavby a její předání objednateli v požadované formě a požadovaném počtu. | [24 empty] | POP |  | Náklady na vyhotovení dokumentace skutečného provedení stavby a její předání objednateli v požadované formě a požadovaném počtu.
|  | 1 |  | 1 | [22 empty] | VV | 0
SPU
7 | D.1.4.3_01 | Montážní plošina, pojízdné lešení, jeřábová technika a těžká technika., pro profesi VZT | sada | 1 |  | 0 |  | 0 |  | 0 | 21 | 0 | 0 | 0 | 0 | 0 |  | Vlastní | Indiv | 0 | 0 |  | VRN |  |  |  | POL99_8
SPU
8 | D.1.4.3_02 | Přeprava těžkých břemen do objektu včetně vyřízení případného záboru, zabezpečení stavby apod., pro profesi VZT | sada | 1 |  | 0 |  | 0 |  | 0 | 21 | 0 | 0 | 0 | 0 | 0 |  | Vlastní | Indiv | 0 | 0 |  | VRN |  |  |  | POL99_8
SPU
9 | ON_01 | RDS, Dílenská a výrobní dokumentace | sada | 1 |  | 0 |  | 0 |  | 0 | 21 | 0 | 0 | 0 | 0 | 0 |  | Vlastní | Indiv | 0 | 0 |  | VRN |  |  |  | POL99_8
|  | 1 |  | 1 | [22 empty] | VV | 0
SPU
10 | ON_02 | Stavební a technologický pasport | sada | 1 |  | 0 |  | 0 |  | 0 | 21 | 0 | 0 | 0 | 0 | 0 |  | Vlastní | Indiv | 0 | 0 |  | VRN |  |  |  | POL99_8
|  | souhrnně bude oceněno částkou 200000,- Kč : | [24 empty] | VV | 0
|  | 1 |  | 1 | [22 empty] | VV | 0
SPU
11 | ON_03 | Dokumentace stávajícího proskleného podhledu | sada | 1 |  | 0 |  | 0 |  | 0 | 21 | 0 | 0 | 0 | 0 | 0 |  | Vlastní | Indiv | 0 | 0 |  | VRN |  |  |  | POL99_8
|  | dokumentace stávajícího proskleného podhledu v posluchárnách ve zvýšeném 2NP (pasportizace - fotodokumentace, zaměření, výkresová dokumentace včetně detailů) - před demontáží - uvedeno v d1 : | [24 empty] | VV | 0
|  | 1 |  | 1 | [22 empty] | VV | 0
SPU
[25 empty] | 15 | 21 | DPH
| Celkem |  |  |  |  | 0 | [18 empty] | 0 | 0 | SUM
END
Note on S6: Jedná se o informaci, zda se jedná o položku, která je do rozpočtu zadána z cenové soustavy RTS, nebo vlastní.
Note on T6: Jedná se o název CÚ, která je zadána u položky rozpočtu

## D.1.1-3 D.1.1-3 Pol
Položkový soupis prací a dodávek | [26 empty] | #TypZaznamu#
S: | PAK/N024_PP | REKONSTRUKCE POSLUCHÁREN PrF V BUDOVĚ PRÁVNICKÉ FAKULTY, VEVEŘÍ 70, BRNO | [24 empty] | STA
O: | D.1.1-3 | ARCHITEKTONICKO - STAVEBNÍ ŘEŠENÍ + SKŘ + PBŘ | [21 empty] | STA |  |  | OBJ
R: | D.1.1-3 | ARCHITEKTONICKO - STAVEBNÍ ŘEŠENÍ + SKŘ + PBŘ | [24 empty] | ROZ
P.č. | Číslo položky | Název položky | MJ | Množství | Cena / MJ | Celkem | Dodávka | Dodávka celk. | Montáž | Montáž celk. | DPH | Cena s DPH | Hmotnost / MJ | Hmotnost celk.(t) | Dem. hmotnost / MJ | Dem. hmotnost celk.(t) | Ceník | Cen. soustava / platnost | Cenová úroveň | Nhod / MJ | Nhod celk. | Dodavatel | Typ položky
Díl: | 00 | Poznámka - NENACEŇOVAT !!! |  |  |  | 0 |  | 0 |  | 0 |  | 0 |  | 0 |  | 0 |  |  |  |  | 0 | [5 empty] | DIL
1 | 00 | Poznámka - NENACEŇOVAT !!! |  | 0 |  | 0 |  | 0 |  | 0 | 21 | 0 | 0 | 0 | 0 | 0 |  | Vlastní | Indiv | 0 | 0 |  | Práce |  |  |  | POL1_
|  | POLOŽKY VLASTNÍ VYTVOŘENY INDIVIDIULNÍ KALKULACÍ DLE OBOROVÉHO KALKULAČNÍHO VZORCE S NASTAVENÍM REŽIÍ A MÍRY ZISKU DLE RTS S INDIVIDUÁLNÍMI VSTUPY MATERIÁLŮ A VÝKONŮ, KTERÉ NEOBSAHUJÍ KMENOVÉ POLOŽKY CENÍKŮ RTS. : | [24 empty] | VV | 0
|  | Platí pro celou stavbu : | [24 empty] | VV | 0
|  | a) veškeré položky na přípomoce, dopravu, montáž, zpevněné montážní plochy, atd... zahrnout do jednotlivých jednotkových cen. : | [24 empty] | VV | 0
|  | b) součásti prací jsou veškeré zkoušky, potřebná měření, inspekce, uvedení zařízení do provozu, zaškolení obsluhy, provozní řády, manuály a revize v českém jazyce. Za komplexní vyzkoušení se považuje bezporuchový provoz po dobu minimálně 96 hod. : | [24 empty] | VV | 0
|  | c) součástí dodávky je zpracování veškeré dílenské dokumentace a dokumentace skutečného provedení : | [24 empty] | VV | 0
|  | d) součástí dodávky je kompletní dokladová část díla nutná k získání kolaudačního souhlasu stavby : | [24 empty] | VV | 0
|  | e) v rozsahu prací zhotovitele jsou rovněž jakékoliv prvky, zařízení, práce a pomocné materiály, neuvedené v tomto soupisu výkonů, které jsou ale nezbytně nutné k dodání, instalaci , dokončení a provozování díla, včetně ztratného a prořezů : | [24 empty] | VV | 0
|  | f) součástí dodávky jsou veškerá geodetická měření jako například vytyčení konstrukcí, kontrolní měření, zaměření skutečného stavu apod. : | [24 empty] | VV | 0
|  | g) součástí dodávky jsou i náklady na případná opatření související s ochranou stávajících sítí, komunikací či staveb : | [24 empty] | VV | 0
|  | h) součástí jednotkových cen jsou i vícenáklady související s výstavbou v zimním období, průběžný úklid staveniště a přilehlých komunikací, likvidaci odpadů, dočasná dopravní omezení atd. : | [24 empty] | VV | 0
|  | h)pokud se v dokumentaci vyskytují obchodní názvy, jedná se pouze o vymezení minimálních požadovaných standardů výrobku, technologie či materiálu a zadavatel připouští použití i jiného, kvalitativně či technologicky obdobného řešení, které splňuje minimál : | [24 empty] | VV | 0
|  | Nedílnou součástí výkazu výměr ( slepého rozpočtu ) je projektová dokumentace . !! : | [24 empty] | VV | 0
SPU
Díl: | 3 | Svislé a kompletní konstrukce |  |  |  | 0 |  | 0 |  | 0 |  | 0 |  | 24.25 |  | 0 |  |  |  |  | 91.04 | [5 empty] | DIL
2 | 310239411RT1 | Zazdívka otvorů o ploše přes 1 m2 do 4 m2 ve zdivu nadzákladovém cihlami pálenými pro jakoukoliv maltu cementovou | m3 | 3.1329 |  | 0 |  | 0 |  | 0 | 21 | 0 | 1.7672 | 5.54 | 0 | 0 | 801-4 | RTS 19/ II | RTS 19/ I | 3.9407 | 12.35 |  | Práce |  |  |  | POL1_
|  | z pomocného pracovního lešení o výšce podlahy do 1900 mm a pro zatížení do 1,5 kPa, | [24 empty] | SPI
|  | vč. provázání se stávajícím zdivem : | [24 empty] | VV | 0
|  | D.1.1-108 : | [24 empty] | VV | 0
|  | 0,745*1,53*2,39*1,15 |  | 3.1329 | [22 empty] | VV | 0
SPU
3 | 311231114RT2 | Zdivo nosné z cihel a tvarovek pálených pod omítku z cihel plných, 290x140x65 mm, P 15, na maltu MVC 2,5 | m3 | 6.6997 |  | 0 |  | 0 |  | 0 | 21 | 0 | 1.8625 | 12.48 | 0 | 0 | 801-1 | RTS 19/ II | RTS 19/ I | 3.69 | 24.72 |  | Práce |  |  |  | POL1_
|  | Včetně pomocného lešení o výšce podlahy do 1,90 m a pro zatížení do 1,5 kPa. | [24 empty] | POP
|  | D.1.1-106 : | [24 empty] | VV | 0
[27 empty] | VV | 0
|  | 2,45*1,82*0,3 |  | 1.3377 | [22 empty] | VV | 0
|  | (1,07+2,45)/2*(6,57-1,82)*0,3 |  | 2.508 | [22 empty] | VV | 0
|  | 2,45*1,82*0,3 |  | 1.3377 | [22 empty] | VV | 0
|  | (1,07+2,45)/2*(6,51-1,82)*0,3 |  | 2.4763 | [22 empty] | VV | 0
|  | -0,8*2,0*0,3*2 |  | -0.96 | [22 empty] | VV | 0
SPU
4 | 317121101R00 | Osazení překladu světlost otvoru do 105 cm | kus | 4 |  | 0 |  | 0 |  | 0 | 21 | 0 | 0.00713 | 0.03 | 0 | 0 |  | RTS 19/ II | RTS 19/ I | 0.242 | 0.97 |  | Práce |  |  |  | POL1_
|  | D.1.1_106 : | [24 empty] | VV | 0
|  | 2+2 |  | 4 | [22 empty] | VV | 0
SPU
5 | 317234410RT2 | Vyzdívka mezi nosníky cementovou | m3 | 0.88064 |  | 0 |  | 0 |  | 0 | 21 | 0 | 1.796 | 1.58 | 0 | 0 | 801-4 | RTS 19/ II | RTS 19/ I | 6.868 | 6.05 |  | Práce |  |  |  | POL1_
|  | jakýmikoliv cihlami pálenými na jakoukoliv maltu, | [24 empty] | SPI
|  | č.v. 107 : | [24 empty] | VV | 0
|  | 0,16*0,16*2,0*4*1,15 |  | 0.23552 | [22 empty] | VV | 0
|  | D.1.1-108 : | [24 empty] | VV | 0
|  | 3038a : | [24 empty] | VV | 0
|  | 0,12*1,12*1,6*3 |  | 0.64512 | [22 empty] | VV | 0
SPU
6 | 317314125R00 | Podbetonování zhlaví nosníků zdivo šířky 250 mm | kus | 8 |  | 0 |  | 0 |  | 0 | 21 | 0 | 0.00525 | 0.04 | 0 | 0 | 801-4 | RTS 19/ II | RTS 19/ I | 0.11 | 0.88 |  | Práce |  |  |  | POL1_
|  | betonem C 16/20. Tloušťka lože 50 mm, délka 200 mm. | [24 empty] | SPI
|  | č.v. 107 : | [24 empty] | VV | 0
|  | 8 |  | 8 | [22 empty] | VV | 0
SPU
7 | 317314160R00 | Podbetonování zhlaví nosníků zdivo šířky 600 mm | kus | 8 |  | 0 |  | 0 |  | 0 | 21 | 0 | 0.0126 | 0.1 | 0 | 0 | 801-4 | RTS 19/ II | RTS 19/ I | 0.21 | 1.68 |  | Práce |  |  |  | POL1_
|  | betonem C 16/20. Tloušťka lože 50 mm, délka 200 mm. | [24 empty] | SPI
|  | D.1.1-108 : | [24 empty] | VV | 0
|  | 3038a : | [24 empty] | VV | 0
|  | 8 |  | 8 | [22 empty] | VV | 0
SPU
8 | 317944311RT3 | Dodání a osazení válcovaných nosníků do připravených otvorů profil I 120 | t | 0.07104 |  | 0 |  | 0 |  | 0 | 21 | 0 | 1.09 | 0.08 | 0 | 0 | 801-4 | RTS 19/ II | RTS 19/ I | 20.6 | 1.46 |  | Práce |  |  |  | POL1_
|  | bez zazdění hlav, s nařezáním nosníků na potřebný rozměr, | [24 empty] | SPI
|  | D.1.1-108 : | [24 empty] | VV | 0
|  | 3038a : | [24 empty] | VV | 0
|  | 1,6*4*11,1/1000 |  | 0.07104 | [22 empty] | VV | 0
SPU
9 | 317944313R00 | Dodání a osazení válcovaných nosníků do připravených otvorů výšky přes 140 do 220 mm | t | 0.14577 |  | 0 |  | 0 |  | 0 | 21 | 0 | 1.09 | 0.16 | 0 | 0 | 801-4 | RTS 19/ II | RTS 19/ I | 18.8 | 2.74 |  | Práce |  |  |  | POL1_
|  | bez zazdění hlav, s nařezáním nosníků na potřebný rozměr, | [24 empty] | SPI
|  | IPE 140 : | [24 empty] | VV | 0
|  | č.v. 107 : | [24 empty] | VV | 0
|  | (2,3*2+3,35*2)*12,9/1000 |  | 0.14577 | [22 empty] | VV | 0
SPU
10 | 317944313RT3 | Dodání a osazení válcovaných nosníků do připravených otvorů profil I 160 | t | 0.179 |  | 0 |  | 0 |  | 0 | 21 | 0 | 1.09 | 0.2 | 0 | 0 | 801-4 | RTS 19/ II | RTS 19/ I | 18.8 | 3.37 |  | Práce |  |  |  | POL1_
|  | bez zazdění hlav, s nařezáním nosníků na potřebný rozměr, | [24 empty] | SPI
|  | č.v. 107 : | [24 empty] | VV | 0
|  | 2,0*5*17,9/1000 |  | 0.179 | [22 empty] | VV | 0
SPU
11 | 319202331R00 | Vyrovnání nerovného povrchu přizděním o tloušťce přes 80 do 150 mm | m2 | 12.1578 |  | 0 |  | 0 |  | 0 | 21 | 0 | 0.11757 | 1.43 | 0 | 0 | 801-4 | RTS 19/ II | RTS 19/ I | 0.94 | 11.43 |  | Práce |  |  |  | POL1_
|  | vnitřního i vnějšího zdiva, bez odsekání vadných cihel, bez pomocného lešení, | [24 empty] | SPI
|  | vč. provázání se stávajícím zdivem : | [24 empty] | VV | 0
|  | D.1.1-108 : | [24 empty] | VV | 0
|  | parapety : | [24 empty] | VV | 0
|  | 1,2*(2,1+0,55+1,66+2,1+2,1+0,3)*1,15 |  | 12.1578 | [22 empty] | VV | 0
SPU
12 | 346244381RT2 | Plentování ocelových nosníků jednostranné výšky do 200 mm | m2 | 13.3073 |  | 0 |  | 0 |  | 0 | 21 | 0 | 0.1656 | 2.2 | 0 | 0 | 801-1 | RTS 19/ II | RTS 19/ I | 1.2226 | 16.27 |  | Práce |  |  |  | POL1_
|  | jakýmikoliv cihlami, | [24 empty] | SPI
|  | č.v. 107 : | [24 empty] | VV | 0
|  | 0,16*2*2,0*1,15 |  | 0.736 | [22 empty] | VV | 0
|  | č.v. 107 : | [24 empty] | VV | 0
|  | (2,3*2+3,35*2)*0,14*1,15 |  | 1.8193 | [22 empty] | VV | 0
|  | D.1.1-108 : | [24 empty] | VV | 0
|  | 3038a : | [24 empty] | VV | 0
|  | 2*1,12*1,6*3 |  | 10.752 | [22 empty] | VV | 0
SPU
13 | 346481111RT2 | Plentování rýh, nosníků apod. pletivem ve stěnách nebo před stěnami, pletivem rabicovým | m2 | 7.872 |  | 0 |  | 0 |  | 0 | 21 | 0 | 0.00542 | 0.04 | 0 | 0 | 801-1 | RTS 19/ II | RTS 19/ I | 0.89205 | 7.02 |  | Práce |  |  |  | POL1_
|  | plentování potrubí, válcovaných nosníků, výklenků nebo nik, jakéhokoliv tvaru, na jakoukoliv maltu, s potřebným vypnutím pletiva, přetažením a zakotvením drátů a provedení postřiku maltou, | [24 empty] | SPI |  | plentování potrubí, válcovaných nosníků, výklenků nebo nik, jakéhokoliv tvaru, na jakoukoliv maltu, s potřebným vypnutím pletiva, přetažením a zakotvením drátů a provedení postřiku maltou,
|  | č.v. 107 : | [24 empty] | VV | 0
|  | (0,16*2+0,75)*2,0*1,15*1,5 |  | 3.6915 | [22 empty] | VV | 0
|  | č.v. 107 : | [24 empty] | VV | 0
|  | (2,3*2+3,35*2)*0,14*1,15*1,5 |  | 2.729 | [22 empty] | VV | 0
|  | D.1.1-108 : | [24 empty] | VV | 0
|  | 3038a : | [24 empty] | VV | 0
|  | 0,12*1,12*1,6*3*2,25 |  | 1.4515 | [22 empty] | VV | 0
SPU
14 | 317314175R00 | Podbetonování zhlaví nosníků, zdivo šířky 750 mm | kus | 10 |  | 0 |  | 0 |  | 0 | 21 | 0 | 0.0105 | 0.11 | 0 | 0 |  | Vlastní | Indiv | 0.21 | 2.1 |  | Práce |  |  |  | POL1_
|  | č.v. 107 : | [24 empty] | VV | 0
|  | 5*2 |  | 10 | [22 empty] | VV | 0
SPU
15 | 342193130TA0 | Vybourání příček vč. odvozu a likvidace, opětovné vyzdění a zaomítání s malbou ( mezi 1057 - 1060 ), tl. 100mm | m2 | 20.1341 |  | 0 |  | 0 |  | 0 | 21 | 0 | 0 | 0 | 0 | 0 |  | Vlastní | Indiv | 0 | 0 |  | Práce |  |  |  | POL1_
|  | Svislé přemístění ze 2. NP, nebo 1. PP, vodorovné vnitrostaveništní přemístění do 30 m, odvoz na skládku do 10 km. Bez poplatku za skládku. | [24 empty] | POP |  | Svislé přemístění ze 2. NP, nebo 1. PP, vodorovné vnitrostaveništní přemístění do 30 m, odvoz na skládku do 10 km. Bez poplatku za skládku.
|  | pro vybourání i části příček, které mohou vyplynout při realizaci zesílení stropu a montáži oc.profilů (mezi m.č. 1057 a 1060 : | [24 empty] | VV | 0
|  | 5,87*3,43 |  | 20.1341 | [22 empty] | VV | 0
SPU
16 | 342193130TB0 | Vybourání příček vč. odvozu a likvidace, opětovné vyzdění a zaomítání s malbou ( mezi 1068 - 1070 ), tl. 150mm | m2 | 20.1341 |  | 0 |  | 0 |  | 0 | 21 | 0 | 0 | 0 | 0 | 0 |  | Vlastní | Indiv | 0 | 0 |  | Práce |  |  |  | POL1_
|  | Svislé přemístění ze 2. NP, nebo 1. PP, vodorovné vnitrostaveništní přemístění do 30 m, odvoz na skládku do 10 km. Bez poplatku za skládku. | [24 empty] | POP |  | Svislé přemístění ze 2. NP, nebo 1. PP, vodorovné vnitrostaveništní přemístění do 30 m, odvoz na skládku do 10 km. Bez poplatku za skládku.
|  | pro vybourání i části příček, které mohou vyplynout při realizaci zesílení stropu a montáži oc.profilů (mezi m.č. 1068 a 1070 : | [24 empty] | VV | 0
|  | 5,87*3,43 |  | 20.1341 | [22 empty] | VV | 0
SPU
17 | 593211070R | překlad nosný železobetonový; RZP; vylehčený dutinou; l = 149,0 cm; š = 11,5 cm; h = 19,0 cm | kus | 4.04 |  | 0 |  | 0 |  | 0 | 21 | 0 | 0.065 | 0.26 | 0 | 0 | SPCM | RTS 19/ II | RTS 19/ I | 0 | 0 |  | Specifikace |  |  |  | POL3_
|  | D.1.1_106 : | [24 empty] | VV | 0
|  | (2+2)*1,01 |  | 4.04 | [22 empty] | VV | 0
SPU
Díl: | 34 | Stěny a příčky |  |  |  | 0 |  | 0 |  | 0 |  | 0 |  | 12.39 |  | 0 |  |  |  |  | 37.37 | [5 empty] | DIL
18 | 311321412R00 | Beton nadzákladových zdí železový třídy C 30/37 | m3 | 4.3961 |  | 0 |  | 0 |  | 0 | 21 | 0 | 2.5277 | 11.11 | 0 | 0 | 801-1 | RTS 19/ II | RTS 19/ I | 1.093 | 4.8 |  | Práce |  |  |  | POL1_
|  | nosných, výplňových, obkladových, půdních, štítových, poprsních apod. (bez výztuže), s pomocným lešením o výšce podlahy do 1900 mm a pro zatížení 1,5 kPa, | [24 empty] | SPI |  | nosných, výplňových, obkladových, půdních, štítových, poprsních apod. (bez výztuže), s pomocným lešením o výšce podlahy do 1900 mm a pro zatížení 1,5 kPa,
|  | D.1.2_103 : | [24 empty] | VV | 0
|  | 0,27*1,185*(0,64+3,2+0,75+9,15) |  | 4.3961 | [22 empty] | VV | 0
SPU
19 | 311351105R00 | Bednění nadzákladových zdí oboustranné za každou stranu zřízení | m2 | 32.5638 |  | 0 |  | 0 |  | 0 | 21 | 0 | 0.03931 | 1.28 | 0 | 0 | 801-1 | RTS 19/ II | RTS 19/ I | 0.65 | 21.17 |  | Práce |  |  |  | POL1_
|  | svislé nebo šikmé (odkloněné), půdorysně přímé nebo zalomené nadzákladových zdí nosných, výplňových, obkladových, půdních, štítových, poprsních apod. ve volném prostranství, ve volných nebo zapažených jámách, rýhách, šachtách, včetně případných vzpěr, | [24 empty] | SPI |  | svislé nebo šikmé (odkloněné), půdorysně přímé nebo zalomené nadzákladových zdí nosných, výplňových, obkladových, půdních, štítových, poprsních apod. ve volném prostranství, ve volných nebo zapažených jámách, rýhách, šachtách, včetně případných vzpěr,
|  | D.1.2_103 : | [24 empty] | VV | 0
|  | 2*1,185*(0,64+3,2+0,75+9,15) |  | 32.5638 | [22 empty] | VV | 0
SPU
20 | 311351106R00 | Bednění nadzákladových zdí oboustranné za každou stranu odstranění | m2 | 32.5638 |  | 0 |  | 0 |  | 0 | 21 | 0 | 0 | 0 | 0 | 0 | 801-1 | RTS 19/ II | RTS 19/ I | 0.35 | 11.4 |  | Práce |  |  |  | POL1_
|  | svislé nebo šikmé (odkloněné), půdorysně přímé nebo zalomené nadzákladových zdí nosných, výplňových, obkladových, půdních, štítových, poprsních apod. ve volném prostranství, ve volných nebo zapažených jámách, rýhách, šachtách, včetně případných vzpěr, | [24 empty] | SPI |  | svislé nebo šikmé (odkloněné), půdorysně přímé nebo zalomené nadzákladových zdí nosných, výplňových, obkladových, půdních, štítových, poprsních apod. ve volném prostranství, ve volných nebo zapažených jámách, rýhách, šachtách, včetně případných vzpěr,
|  | D.1.2_103 : | [24 empty] | VV | 0
|  | 2*1,185*(0,64+3,2+0,75+9,15) |  | 32.5638 | [22 empty] | VV | 0
SPU
Díl: | 399 | Sádrokartonové kce |  |  |  | 0 |  | 0 |  | 0 |  | 0 |  | 12.34 |  | 0 |  |  |  |  | 437.56 | [5 empty] | DIL
21 | 342261213RT1 | Příčky z desek sádrokartonových dvojité opláštění, jednoduchá konstrukce CW 100 tloušťka příčky 150 mm, desky standard, tloušťky 12,5 mm, tloušťka izolace 50 mm, požární odolnost EI 60 | m2 | 10.095 |  | 0 |  | 0 |  | 0 | 21 | 0 | 0.04412 | 0.45 | 0 | 0 | 801-1 | RTS 19/ II | RTS 19/ I | 1.452 | 14.66 |  | Práce |  |  |  | POL1_
|  | zřízení nosné konstrukce příčky, vložení tepelné izolace tl. do 5 cm, dodávka a montáž desek, přebroušení a tmelení spár a úprava rohů | [24 empty] | SPI |  | zřízení nosné konstrukce příčky, vložení tepelné izolace tl. do 5 cm, dodávka a montáž desek, přebroušení a tmelení spár a úprava rohů
|  | D.1.1-108 : | [24 empty] | VV | 0
|  | 3,45*4,5 |  | 15.525 | [22 empty] | VV | 0
|  | -1,0*3,45 |  | -3.45 | [22 empty] | VV | 0
|  | -0,9*2,2 |  | -1.98 | [22 empty] | VV | 0
SPU
22 | 342261213RT2 | Příčky z desek sádrokartonových dvojité opláštění, jednoduchá konstrukce CW 100 tloušťka příčky 150 mm, desky protipožární, tloušťky 12,5 mm, tloušťka izolace 50 mm | m2 | 23.1324 |  | 0 |  | 0 |  | 0 | 21 | 0 | 0.05035 | 1.16 | 0 | 0 | 801-1 | RTS 19/ II | RTS 19/ I | 1.452 | 33.59 |  | Práce |  |  |  | POL1_
|  | zřízení nosné konstrukce příčky, vložení tepelné izolace tl. do 5 cm, dodávka a montáž desek, přebroušení a tmelení spár a úprava rohů | [24 empty] | SPI |  | zřízení nosné konstrukce příčky, vložení tepelné izolace tl. do 5 cm, dodávka a montáž desek, přebroušení a tmelení spár a úprava rohů
|  | D.1.1-106 : | [24 empty] | VV | 0
[27 empty] | VV | 0
|  | 2,45*1,82 |  | 4.459 | [22 empty] | VV | 0
|  | (1,07+2,45)/2*(6,57-1,82) |  | 8.36 | [22 empty] | VV | 0
|  | 2,45*1,82 |  | 4.459 | [22 empty] | VV | 0
|  | (1,07+2,45)/2*(6,51-1,82) |  | 8.2544 | [22 empty] | VV | 0
|  | -0,6*2,0*2 |  | -2.4 | [22 empty] | VV | 0
SPU
23 | 342263310R00 | Úpravy, doplňkové práce a příplatky pro sádrokartonové a sádrovláknité příčky Úpravy příček pro osazení zařizovacích předmět Úprava sádrokartonové příčky pro osazení umývadla | kus | 4 |  | 0 |  | 0 |  | 0 | 21 | 0 | 0.00514 | 0.02 | 0 | 0 | 801-1 | RTS 19/ II | RTS 19/ I | 0.36 | 1.44 |  | Práce |  |  |  | POL1_
|  | D.1.1-104 : | [24 empty] | VV | 0
|  | 2 |  | 2 | [22 empty] | VV | 0
|  | D.1.1-108 : | [24 empty] | VV | 0
|  | 2 |  | 2 | [22 empty] | VV | 0
SPU
24 | 342263360R00 | Úpravy, doplňkové práce a příplatky pro sádrokartonové a sádrovláknité příčky Úpravy příček pro osazení zařizovacích předmět Úprava sádrokartonové příčky pro osazení baterie | kus | 4 |  | 0 |  | 0 |  | 0 | 21 | 0 | 0.0005 | 0 | 0 | 0 | 801-1 | RTS 14/ I | RTS 12/ I | 0.15 | 0.6 |  | Práce |  |  |  | POL1_
|  | D.1.1-104 : | [24 empty] | VV | 0
|  | 2 |  | 2 | [22 empty] | VV | 0
|  | D.1.1-108 : | [24 empty] | VV | 0
|  | 2 |  | 2 | [22 empty] | VV | 0
SPU
25 | 342263410R00 | Úpravy, doplňkové práce a příplatky pro sádrokartonové a sádrovláknité příčky doplňkové práce osazení revizních dvířek do 0,25 m2 | kus | 15 |  | 0 |  | 0 |  | 0 | 21 | 0 | 0.00016 | 0 | 0 | 0 | 801-1 | RTS 19/ II | RTS 19/ I | 0.94 | 14.1 |  | Práce |  |  |  | POL1_
|  | Včetně vytvoření otvoru a osazení rámu s dvířky a prošroubování. | [24 empty] | POP
|  | revizní dvířka 400/400mm do SDK předstěny : | [24 empty] | VV | 0
|  | 15 |  | 15 | [22 empty] | VV | 0
SPU
26 | 342091031R00 | Úpravy, doplňkové práce a příplatky pro sádrokartonové a sádrovláknité příčky příplatky osazení systémových zárubní | kus | 3 |  | 0 |  | 0 |  | 0 | 21 | 0 | 0 | 0 | 0 | 0 | 801-1 | RTS 18/ I | RTS 16/ I | 0.85 | 2.55 |  | Práce |  |  |  | POL1_
|  | Včetně: | [24 empty] | POP
|  | - nezbytné úpravy desek na příslušný rozměr | [24 empty] | POP
|  | - úpravy rohů, koutů a hran konstrukcí ze sádrokartonu | [24 empty] | POP
|  | - standardního tmelení Q2, to je: základní tmelení Q1+ dodatečné tmelení (tmelení najemno) a případné přebroušení. | [24 empty] | POP |  | - standardního tmelení Q2, to je: základní tmelení Q1+ dodatečné tmelení (tmelení najemno) a případné přebroušení.
|  | D.1.1-108 : | [24 empty] | VV | 0
|  | 1 |  | 1 | [22 empty] | VV | 0
|  | D.1.1-106 : | [24 empty] | VV | 0
|  | 2 |  | 2 | [22 empty] | VV | 0
SPU
27 | 342091061R00 | Úpravy, doplňkové práce a příplatky pro sádrokartonové a sádrovláknité příčky příplatky za vložení vrstvy tepelné izolace | m2 | 33.2274 |  | 0 |  | 0 |  | 0 | 21 | 0 | 0 | 0 | 0 | 0 | 801-1 | RTS 19/ II | RTS 19/ I | 0.11 | 3.66 |  | Práce |  |  |  | POL1_
|  | D.1.1-108 : | [24 empty] | VV | 0
|  | 3,45*4,5 |  | 15.525 | [22 empty] | VV | 0
|  | -1,0*3,45 |  | -3.45 | [22 empty] | VV | 0
|  | -0,9*2,2 |  | -1.98 | [22 empty] | VV | 0
|  | D.1.1-106 : | [24 empty] | VV | 0
[27 empty] | VV | 0
|  | 2,45*1,82 |  | 4.459 | [22 empty] | VV | 0
|  | (1,07+2,45)/2*(6,57-1,82) |  | 8.36 | [22 empty] | VV | 0
|  | 2,45*1,82 |  | 4.459 | [22 empty] | VV | 0
|  | (1,07+2,45)/2*(6,51-1,82) |  | 8.2544 | [22 empty] | VV | 0
|  | -0,6*2,0*2 |  | -2.4 | [22 empty] | VV | 0
SPU
28 | 342264101R00 | Doplňkové práce osazení revizních dvířek do sádrokartonového podhledu, do 0,25 m2, , | kus | 16 |  | 0 |  | 0 |  | 0 | 21 | 0 | 0.00016 | 0 | 0 | 0 | 801-1 | RTS 19/ II | RTS 19/ I | 1.24 | 19.84 |  | Práce |  |  |  | POL1_
|  | s vyřezáním otvoru, osazením rámu s dvířky, prošroubováním a úpravou parotěsné zábrany, | [24 empty] | POP
|  | č.v. 101-108 : | [24 empty] | VV | 0
|  | 16 |  | 16 | [22 empty] | VV | 0
SPU
29 | 342267111RT1 | Obklady konstrukcí sádrokartonovými deskami obklady dřevěných konstrukcí obklad sloupů a trámů do 500 x500 mm 1x opláštění, dvoustranné, deska standard tloušťky 12,5 mm | m | 3.2 |  | 0 |  | 0 |  | 0 | 21 | 0 | 0.01156 | 0.04 | 0 | 0 | 801-1 | RTS 19/ II | RTS 19/ I | 1.658 | 5.31 |  | Práce |  |  |  | POL1_
|  | č.v. 108 : | [24 empty] | VV | 0
|  | pozn 2a : | [24 empty] | VV | 0
|  | 3,2 |  | 3.2 | [22 empty] | VV | 0
SPU
30 | 34226100050_OS | Předsazená sádrokarton.stěna jednoduché kce s dvojitým opláštěním tl. 50mm, GKBI | m2 | 2.9095 |  | 0 |  | 0 |  | 0 | 21 | 0 | 0 | 0 | 0 | 0 |  | Vlastní | Indiv | 0 | 0 |  | Práce |  |  |  | POL1_1
|  | D.1.1-108 : | [24 empty] | VV | 0
|  | 1,1*2,3*1,15 |  | 2.9095 | [22 empty] | VV | 0
SPU
31 | 3429_03H | Úprava sádrokartonové příčky vyztužením pro zavěsné vybavení atd.. | m | 91.5 |  | 0 |  | 0 |  | 0 | 21 | 0 | 0 | 0 | 0 | 0 |  | Vlastní | Indiv | 0 | 0 |  | Práce |  |  |  | POL1_
|  | D.1.1-104 : | [24 empty] | VV | 0
|  | 9,15*4 |  | 36.6 | [22 empty] | VV | 0
|  | D.1.1-108 : | [24 empty] | VV | 0
|  | 9,15*6 |  | 54.9 | [22 empty] | VV | 0
SPU
32 | 347011506R03 | Předstěna SDK,tl.150 mm,ocel.kce, trojité opláštění, TI 100mm vč. zpevnění SDK pásy, popis kompletní skladby - viz výkres D.1.1 -104 | m2 | 360.5604 |  | 0 |  | 0 |  | 0 | 21 | 0 | 0.02925 | 10.55 | 0 | 0 |  | Vlastní | Indiv | 0.948 | 341.81 |  | Práce |  |  |  | POL1_
|  | Včetně: | [24 empty] | POP
|  | - nezbytné úpravy desek na příslušný rozměr | [24 empty] | POP
|  | - úpravy rohů, koutů a hran konstrukcí ze sádrokartonu | [24 empty] | POP
|  | - standardního tmelení Q2, to je: základní tmelení Q1+ dodatečné tmelení (tmelení najemno) a případné přebroušení. | [24 empty] | POP |  | - standardního tmelení Q2, to je: základní tmelení Q1+ dodatečné tmelení (tmelení najemno) a případné přebroušení.
|  | D.1.1-104 : | [24 empty] | VV | 0
|  | 5,96*(9,15+0,36*2)*2 |  | 117.6504 | [22 empty] | VV | 0
|  | D.1.1-108 : | [24 empty] | VV | 0
|  | 8,01*(12,95*2+0,65*4) |  | 228.285 | [22 empty] | VV | 0
|  | 4,5*3,25 |  | 14.625 | [22 empty] | VV | 0
SPU
33 | 28349015R | dvířka revizní plná; materiál PVC; š = 300,0 mm; h = 400,0 mm; barva bílá, šedá | kus | 16 |  | 0 |  | 0 |  | 0 | 21 | 0 | 0.00085 | 0.01 | 0 | 0 | SPCM | RTS 19/ II | RTS 19/ I | 0 | 0 |  | Specifikace |  |  |  | POL3_
|  | rozměr bude upřesněn dle potřeb profesí : | [24 empty] | VV | 0
|  | č.v. 101-108 : | [24 empty] | VV | 0
|  | 16 |  | 16 | [22 empty] | VV | 0
SPU
34 | 59591091R | dvířka do sádrokartonu pozink; 400 x 400 mm; s tlačným zámkem | kus | 15 |  | 0 |  | 0 |  | 0 | 21 | 0 | 0.0038 | 0.06 | 0 | 0 | SPCM | RTS 14/ I | RTS 12/ I | 0 | 0 |  | Specifikace |  |  |  | POL3_
SPU
35 | 63151371.AR | deska izolační minerální vlákno; tl. 50,0 mm; součinitel tepelné vodivosti 0,038 W/mK; R = 1,300 m2K/W; obj. hmotnost 30,00 kg/m3; hydrofobizováno | m2 | 33.892 |  | 0 |  | 0 |  | 0 | 21 | 0 | 0.0015 | 0.05 | 0 | 0 | SPCM | RTS 19/ II | RTS 19/ I | 0 | 0 |  | Specifikace |  |  |  | POL3_
|  | D.1.1-108 : | [24 empty] | VV | 0
|  | 3,45*4,5*1,02 |  | 15.8355 | [22 empty] | VV | 0
|  | -1,0*3,45*1,02 |  | -3.519 | [22 empty] | VV | 0
|  | -0,9*2,2*1,02 |  | -2.0196 | [22 empty] | VV | 0
|  | D.1.1-106 : | [24 empty] | VV | 0
[27 empty] | VV | 0
|  | 2,45*1,82*1,02 |  | 4.5482 | [22 empty] | VV | 0
|  | (1,07+2,45)/2*(6,57-1,82)*1,02 |  | 8.5272 | [22 empty] | VV | 0
|  | 2,45*1,82*1,02 |  | 4.5482 | [22 empty] | VV | 0
|  | (1,07+2,45)/2*(6,51-1,82)*1,02 |  | 8.4195 | [22 empty] | VV | 0
|  | -0,6*2,0*2*1,02 |  | -2.448 | [22 empty] | VV | 0
SPU
Díl: | 4 | Vodorovné konstrukce |  |  |  | 0 |  | 0 |  | 0 |  | 0 |  | 620.9 |  | 0 |  |  |  |  | 2555.53 | [5 empty] | DIL
36 | 411321414R00 | Beton stropů železový beton stropů deskových, desek plochých střech, desek balkónových, desek hřibových stropů včetně hlavic hřibových sloupů, železový (bez výztuže) z betonu C 25/30 | m3 | 72.005 |  | 0 |  | 0 |  | 0 | 21 | 0 | 2.5251 | 181.82 | 0 | 0 | 801-1 | RTS 19/ II | RTS 19/ I | 0.99 | 71.28 |  | Práce |  |  |  | POL1_
|  | D.1.2-103 : | [24 empty] | VV | 0
|  | 12,941*(2,82)*0,17*2 |  | 12.4078 | [22 empty] | VV | 0
|  | 0,32*0,86*12,941*2 |  | 7.1227 | [22 empty] | VV | 0
|  | 0,23*10*12,941*0,86*2 |  | 51.1946 | [22 empty] | VV | 0
|  | 0,115*0,43*12,941*2 |  | 1.2799 | [22 empty] | VV | 0
SPU
37 | 411351101R00 | Bednění stropů deskových, balkonových nebo plošných konzol plné, rovné, popř. s náběhy Bednění stropů deskových, bednění vlastní -zřízení | m2 | 849.3469 |  | 0 |  | 0 |  | 0 | 21 | 0 | 0.04538 | 38.54 | 0 | 0 | 801-1 | RTS 19/ II | RTS 19/ I | 0.65 | 552.08 |  | Práce |  |  |  | POL1_
|  | bez podpěrné konstrukce, s pomocným lešením | [24 empty] | SPI
|  | D.1.2-103 : | [24 empty] | VV | 0
|  | 12,941*(2,52+0,86*9)*2 |  | 265.5493 | [22 empty] | VV | 0
|  | 0,23*12,941*19*2 |  | 113.1043 | [22 empty] | VV | 0
|  | 0,32*12,941*2 |  | 8.2822 | [22 empty] | VV | 0
|  | 0,115*12,941*2 |  | 2.9764 | [22 empty] | VV | 0
|  | D.1.2-103 : | [24 empty] | VV | 0
|  | (15,88+15,85)*(9,15+0,64+4,0)*1,05 |  | 459.4345 | [22 empty] | VV | 0
SPU
38 | 411351102R00 | Bednění stropů deskových, balkonových nebo plošných konzol plné, rovné, popř. s náběhy Bednění stropů deskových, vlastní - odstranění | m2 | 849.3469 |  | 0 |  | 0 |  | 0 | 21 | 0 | 0 | 0 | 0 | 0 | 801-1 | RTS 19/ II | RTS 19/ I | 0.173 | 146.94 |  | Práce |  |  |  | POL1_
|  | bez podpěrné konstrukce, s pomocným lešením | [24 empty] | SPI
|  | D.1.2-103 : | [24 empty] | VV | 0
|  | 12,941*(2,52+0,86*9)*2 |  | 265.5493 | [22 empty] | VV | 0
|  | 0,23*12,941*19*2 |  | 113.1043 | [22 empty] | VV | 0
|  | 0,32*12,941*2 |  | 8.2822 | [22 empty] | VV | 0
|  | 0,115*12,941*2 |  | 2.9764 | [22 empty] | VV | 0
|  | D.1.2-103 : | [24 empty] | VV | 0
|  | (15,88+15,85)*(9,15+0,64+4,0)*1,05 |  | 459.4345 | [22 empty] | VV | 0
SPU
39 | 411354173R00 | Podpěrná konstrukce bednění stropů přes 5 do 12 kPa, - zřízení | m2 | 724.9839 |  | 0 |  | 0 |  | 0 | 21 | 0 | 0.00387 | 2.81 | 0 | 0 | 801-1 | RTS 19/ II | RTS 19/ I | 0.474 | 343.64 |  | Práce |  |  |  | POL1_
|  | výšky do 4 m se zesílením dna bednění podle hodnoty zatížení betonovou směsí a výztuží | [24 empty] | SPI
|  | D.1.2-103 : | [24 empty] | VV | 0
|  | 12,941*(2,52+0,86*9)*2 |  | 265.5493 | [22 empty] | VV | 0
|  | D.1.2-103 : | [24 empty] | VV | 0
|  | (15,88+15,85)*(9,15+0,64+4,0)*1,05 |  | 459.4345 | [22 empty] | VV | 0
SPU
40 | 411354174R00 | Podpěrná konstrukce bednění stropů přes 5 do 12 kPa, - odstranění | m2 | 724.9839 |  | 0 |  | 0 |  | 0 | 21 | 0 | 0 | 0 | 0 | 0 | 801-1 | RTS 19/ II | RTS 19/ I | 0.16 | 116 |  | Práce |  |  |  | POL1_
|  | výšky do 4 m se zesílením dna bednění podle hodnoty zatížení betonovou směsí a výztuží | [24 empty] | SPI
|  | D.1.2-103 : | [24 empty] | VV | 0
|  | 12,941*(2,52+0,86*9)*2 |  | 265.5493 | [22 empty] | VV | 0
|  | D.1.2-103 : | [24 empty] | VV | 0
|  | (15,88+15,85)*(9,15+0,64+4,0)*1,05 |  | 459.4345 | [22 empty] | VV | 0
SPU
41 | 411361821R00 | Výztuž stropů z betonářské oceli 10 505(R) | t | 41.9294 |  | 0 |  | 0 |  | 0 | 21 | 0 | 1.0214 | 42.83 | 0 | 0 | 801-1 | RTS 19/ II | RTS 19/ I | 26.62 | 1116.16 |  | Práce |  |  |  | POL1_
|  | prostě uložených, vetknutých i spojitých, deskových, trámových (žebrových, kazetových), s keramickými a jinými vložkami, konzolových nebo balkónových, hřibových včetně hlavic hřibových sloupů, plochých střech a pro zavěšení železobetonových podhledů, | [24 empty] | SPI |  | prostě uložených, vetknutých i spojitých, deskových, trámových (žebrových, kazetových), s keramickými a jinými vložkami, konzolových nebo balkónových, hřibových včetně hlavic hřibových sloupů, plochých střech a pro zavěšení železobetonových podhledů,
|  | vč. výztuže nadvlaku : | [24 empty] | VV | 0
|  | D.1.2_104 : | [24 empty] | VV | 0
|  | 41929,4/1000 |  | 41.9294 | [22 empty] | VV | 0
SPU
42 | 411361921RT9 | Výztuž stropů ze svařovaných sítí průměr drátu 8 mm, velikost oka 150/150 mm | t | 4.266 |  | 0 |  | 0 |  | 0 | 21 | 0 | 1.0547 | 4.5 | 0 | 0 | 801-1 | RTS 19/ II | RTS 19/ I | 15.21 | 64.89 |  | Práce |  |  |  | POL1_
|  | prostě uložených, vetknutých i spojitých, deskových, trámových (žebrových, kazetových), s keramickými a jinými vložkami, konzolových nebo balkónových, hřibových včetně hlavic hřibových sloupů, plochých střech a pro zavěšení železobetonových podhledů, | [24 empty] | SPI |  | prostě uložených, vetknutých i spojitých, deskových, trámových (žebrových, kazetových), s keramickými a jinými vložkami, konzolových nebo balkónových, hřibových včetně hlavic hřibových sloupů, plochých střech a pro zavěšení železobetonových podhledů,
|  | D.1.2_104 : | [24 empty] | VV | 0
|  | 4266,0/1000 |  | 4.266 | [22 empty] | VV | 0
SPU
43 | 413232211RT2 | Zazdívka zhlaví jakýmikoliv cihlami pálenými válcovaných nosníků výšky do 150 mm | kus | 2 |  | 0 |  | 0 |  | 0 | 21 | 0 | 0.02094 | 0.04 | 0 | 0 | 801-4 | RTS 19/ II | RTS 19/ I | 0.2014 | 0.4 |  | Práce |  |  |  | POL1_
|  | D.1.1_108 : | [24 empty] | VV | 0
|  | IPE14 : | [24 empty] | VV | 0
|  | 2 |  | 2 | [22 empty] | VV | 0
SPU
44 | 430361921RT2 | Výztuž schodišťových konstrukcí (stupňů, schodnic, ramen, podest s nosníky) ze svařovaných sítí průměr drátu 5 mm, velikost oka 100/100 mm | t | 0.1175 |  | 0 |  | 0 |  | 0 | 21 | 0 | 1.0584 | 0.12 | 0 | 0 | 801-1 | RTS 19/ II | RTS 19/ I | 22.8165 | 2.68 |  | Práce |  |  |  | POL1_
|  | Včetně distančních prvků. | [24 empty] | SPI
|  | D.1.1-104 : | [24 empty] | VV | 0
|  | 2b : | [24 empty] | VV | 0
|  | 1,175*4*25/1000 |  | 0.1175 | [22 empty] | VV | 0
SPU
45 | 434311116R00 | Stupně dusané z betonu třídy C 25/30 | m | 4.7 |  | 0 |  | 0 |  | 0 | 21 | 0 | 0.11369 | 0.53 | 0 | 0 | 801-1 | RTS 19/ II | RTS 19/ I | 0.5685 | 2.67 |  | Práce |  |  |  | POL1_
|  | na terén nebo na desku z betonu prostého nebo prokládaného kamenem, bez potěru, se zahlazením povrchu, | [24 empty] | SPI |  | na terén nebo na desku z betonu prostého nebo prokládaného kamenem, bez potěru, se zahlazením povrchu,
|  | D.1.1-104 : | [24 empty] | VV | 0
|  | 2b : | [24 empty] | VV | 0
|  | 1,175*4 |  | 4.7 | [22 empty] | VV | 0
SPU
46 | 434351141R00 | Bednění stupňů betonovaných na podstupňové desce nebo na terénu přímočarých zřízení | m2 | 0.94 |  | 0 |  | 0 |  | 0 | 21 | 0 | 0.01693 | 0.02 | 0 | 0 | 801-1 | RTS 19/ II | RTS 19/ I | 1.5396 | 1.45 |  | Práce |  |  |  | POL1_
|  | D.1.1-104 : | [24 empty] | VV | 0
|  | 2b : | [24 empty] | VV | 0
|  | 1,175*4*0,2 |  | 0.94 | [22 empty] | VV | 0
SPU
47 | 434351142R00 | Bednění stupňů betonovaných na podstupňové desce nebo na terénu přímočarých odstranění | m2 | 0.94 |  | 0 |  | 0 |  | 0 | 21 | 0 | 0 | 0 | 0 | 0 | 801-1 | RTS 19/ II | RTS 19/ I | 0.26 | 0.24 |  | Práce |  |  |  | POL1_
|  | D.1.1-104 : | [24 empty] | VV | 0
|  | 2b : | [24 empty] | VV | 0
|  | 1,175*4*0,2 |  | 0.94 | [22 empty] | VV | 0
SPU
48 | 411321515R99 | Stropy deskové ze železobetonu C 30/37 XC1 | m3 | 138.4824 |  | 0 |  | 0 |  | 0 | 21 | 0 | 2.5251 | 349.69 | 0 | 0 |  | Vlastní | Kalkul | 0.99 | 137.1 |  | Práce |  |  |  | POL1_
|  | D.1.2-103 : | [24 empty] | VV | 0
|  | 0,3*(16,48*2)*(9,15+0,64+3,20)*1,05 |  | 134.8674 | [22 empty] | VV | 0
|  | kapsy : | [24 empty] | VV | 0
|  | 0,3*0,3*(1,5*3+0,8*8+0,5*4+1,6+0,852+0,8+1,25+0,38+0,545+0,8)*1,05*2 |  | 3.615 | [22 empty] | VV | 0
SPU
Díl: | 61 | Úpravy povrchů vnitřní |  |  |  | 0 |  | 0 |  | 0 |  | 0 |  | 51.16 |  | 0 |  |  |  |  | 1588.36 | [5 empty] | DIL
49 | 602021162RT2 | Omítka stěn z hotových směsí jednovrstvá, sádrová, lehčená, hlazená, tloušťka vrstvy 20 mm, | m2 | 981.9107 |  | 0 |  | 0 |  | 0 | 21 | 0 | 0.0189 | 18.56 | 0 | 0 | 801-1 | RTS 19/ II | RTS 19/ I | 0.555 | 544.96 |  | Práce |  |  |  | POL1_
|  | po jednotlivých vrstvách | [24 empty] | SPI
|  | NA NOVÉM ZDIVU : | [24 empty] | VV | 0
|  | D.1.1-106 : | [24 empty] | VV | 0
[27 empty] | VV | 0
|  | 2,45*1,82*2 |  | 8.918 | [22 empty] | VV | 0
|  | (1,07+2,45)/2*(6,57-1,82)*2 |  | 16.72 | [22 empty] | VV | 0
|  | 2,45*1,82*2 |  | 8.918 | [22 empty] | VV | 0
|  | (1,07+2,45)/2*(6,51-1,82)*2 |  | 16.5088 | [22 empty] | VV | 0
|  | -0,8*2,0*2*2 |  | -6.4 | [22 empty] | VV | 0
|  | 1,07*(8,535+8,47+3,43+3,365) |  | 25.466 | [22 empty] | VV | 0
|  | D.1.1-108 : | [24 empty] | VV | 0
|  | 2*1,53*2,39*1,15 |  | 8.4104 | [22 empty] | VV | 0
|  | NA STÁVAJÍCÍM ZDIVU : | [24 empty] | VV | 0
|  | D.1.1-104 : | [24 empty] | VV | 0
|  | 4,63*(3,37*2+9,15*2) |  | 115.9352 | [22 empty] | VV | 0
|  | -(2,07*3,34+1,0*2,46) |  | -9.3738 | [22 empty] | VV | 0
|  | 0,6*(1,0+2,29*2) |  | 3.348 | [22 empty] | VV | 0
|  | 0,45*(0,729*2+1,4) |  | 1.2861 | [22 empty] | VV | 0
|  | 5,66*(5,56*2+5,5*2) |  | 125.1992 | [22 empty] | VV | 0
|  | 3,86*(2,66*2+2,67*2) |  | 41.1476 | [22 empty] | VV | 0
|  | (5,66+3,86)/2*(15,88-2,67-5,56)*2 |  | 72.828 | [22 empty] | VV | 0
|  | (5,66+3,86)/2*(15,85-5,5-2,66)*2 |  | 73.2088 | [22 empty] | VV | 0
|  | -(1,0*2,5*4+2,0*3,47*8) |  | -65.52 | [22 empty] | VV | 0
|  | D.1.1-106 : | [24 empty] | VV | 0
|  | 2,9*(9,19*2+3,37*2) |  | 72.848 | [22 empty] | VV | 0
|  | -(2,3*2,84) |  | -6.532 | [22 empty] | VV | 0
|  | 2,45*1,82 |  | 4.459 | [22 empty] | VV | 0
|  | (1,07+2,45)/2*(6,57-1,82) |  | 8.36 | [22 empty] | VV | 0
|  | 2,45*1,82 |  | 4.459 | [22 empty] | VV | 0
|  | (1,07+2,45)/2*(6,51-1,82) |  | 8.2544 | [22 empty] | VV | 0
|  | -1,0*2,2*2 |  | -4.4 | [22 empty] | VV | 0
|  | 2,45*(5,47+3,43+3,365+8,553) |  | 51.0041 | [22 empty] | VV | 0
|  | 0,57*(1,0+2,2*2)*2 |  | 6.156 | [22 empty] | VV | 0
|  | D.1.1-108 : | [24 empty] | VV | 0
|  | 8,01*(15,35-11,12)*2*2 |  | 135.5292 | [22 empty] | VV | 0
|  | (8,01+5,84)/2*(4,73+0,27+3,6+0,7)*2 |  | 128.805 | [22 empty] | VV | 0
|  | 5,84*1,82*2*2 |  | 42.5152 | [22 empty] | VV | 0
|  | -(1,0*2,49*2+2,09*2,23*10+2,08*3,34) |  | -58.5342 | [22 empty] | VV | 0
|  | 4,5*(3,0*2+6,38*2+3,405*2) |  | 115.065 | [22 empty] | VV | 0
|  | -(1,1*2,18+1,53*2,3*2) |  | -9.436 | [22 empty] | VV | 0
|  | NEZMĚŘITELNÉ 5% : | [24 empty] | VV | 0
|  | 935,15301/100*5 |  | 46.7576 | [22 empty] | VV | 0
SPU
50 | 611421133R00 | Omítky vnitřní stropů vápenné, vápenocementové omítky vnitřní vápenné, vápenocementové stropů rovných štukové | m2 | 318.7715 |  | 0 |  | 0 |  | 0 | 21 | 0 | 0.05123 | 16.33 | 0 | 0 | 801-1 | RTS 19/ II | RTS 19/ I | 0.908 | 289.44 |  | Práce |  |  |  | POL1_
|  | s pomocným lešením o výšce podlahy do 1900 mm a pro zatížení do 1,5 kPa, | [24 empty] | SPI
|  | P4 : | [24 empty] | VV | 0
|  | (55,65+23,53+55,56+22,91)*1,31 |  | 206.5215 | [22 empty] | VV | 0
|  | č.v. 103 : | [24 empty] | VV | 0
|  | f2 : | [24 empty] | VV | 0
|  | (6,56+7,46+31,36+8,82+5,42+7,79+4,46+8,43+31,95) |  | 112.25 | [22 empty] | VV | 0
SPU
51 | 611481211RT2 | Vyztužení vnitřních omítek stropů sklotextilní síťovinou s dodávkou síťoviny a stěrkového tmelu | m2 | 318.7715 |  | 0 |  | 0 |  | 0 | 21 | 0 | 0.00411 | 1.31 | 0 | 0 | 801-1 | RTS 19/ II | RTS 19/ I | 0.48 | 153.01 |  | Práce |  |  |  | POL1_
|  | s pomocným lešením o výšce podlahy do 1900 mm a pro zatížení do 1,5 kPa, | [24 empty] | SPI
|  | P4 : | [24 empty] | VV | 0
|  | (55,65+23,53+55,56+22,91)*1,31 |  | 206.5215 | [22 empty] | VV | 0
|  | č.v. 103 : | [24 empty] | VV | 0
|  | f2 : | [24 empty] | VV | 0
|  | (6,56+7,46+31,36+8,82+5,42+7,79+4,46+8,43+31,95) |  | 112.25 | [22 empty] | VV | 0
SPU
52 | 612403386R00 | Hrubá výplň rýh ve stěnách, jakoukoliv maltou maltou ze suchých směsí 100 x 100 mm | m | 170 |  | 0 |  | 0 |  | 0 | 21 | 0 | 0.01733 | 2.95 | 0 | 0 | 801-4 | RTS 19/ II | RTS 19/ I | 0.253 | 43.01 |  | Práce |  |  |  | POL1_
|  | jakékoliv šířky rýhy, | [24 empty] | SPI
|  | pro profesi ZTI : | [24 empty] | VV | 0
|  | 170,0 |  | 170 | [22 empty] | VV | 0
SPU
53 | 612403388R00 | Hrubá výplň rýh ve stěnách, jakoukoliv maltou maltou ze suchých směsí 150 x 150 mm | m | 195 |  | 0 |  | 0 |  | 0 | 21 | 0 | 0.03713 | 7.24 | 0 | 0 | 801-4 | RTS 19/ II | RTS 19/ I | 0.293 | 57.14 |  | Práce |  |  |  | POL1_
|  | jakékoliv šířky rýhy, | [24 empty] | SPI
|  | pro profesi ZTI : | [24 empty] | VV | 0
|  | 195,0 |  | 195 | [22 empty] | VV | 0
SPU
54 | 612409991RT2 | Začištění omítek kolem oken, dveří a obkladů apod. s použitím suché maltové směsi | m | 55.2 |  | 0 |  | 0 |  | 0 | 21 | 0 | 0.00238 | 0.13 | 0 | 0 | 801-4 | RTS 19/ II | RTS 19/ I | 0.18233 | 10.06 |  | Práce |  |  |  | POL1_
|  | č.v. 101 : | [24 empty] | VV | 0
|  | (5,87+6,01+12,77+2,95)*2 |  | 55.2 | [22 empty] | VV | 0
SPU
55 | 612451121R00 | Omítky vnitřního zdiva cementové hladké | m2 | 3.45 |  | 0 |  | 0 |  | 0 | 21 | 0 | 0.04558 | 0.16 | 0 | 0 | 801-1 | RTS 19/ II | RTS 19/ I | 0.608 | 2.1 |  | Práce |  |  |  | POL1_
|  | v podlaží i ve schodišti, zdiva cihelného, kamenného, smíšeného nebo betonového | [24 empty] | SPI
|  | č.v. 104 : | [24 empty] | VV | 0
|  | na SZ : | [24 empty] | VV | 0
|  | 1,5*(0,45*2+1,4) |  | 3.45 | [22 empty] | VV | 0
SPU
56 | 612481211RT2 | Vyztužení vnitřních stěn sklotextilní síťovinou s dodávkou síťoviny a stěrkového tmelu | m2 | 988.4607 |  | 0 |  | 0 |  | 0 | 21 | 0 | 0.00367 | 3.63 | 0 | 0 | 801-1 | RTS 19/ II | RTS 19/ I | 0.362 | 357.82 |  | Práce |  |  |  | POL1_1
|  | D.1.1-108, 107 : | [24 empty] | VV | 0
|  | 3038a : | [24 empty] | VV | 0
|  | 2,5*0,6*2 |  | 3 | [22 empty] | VV | 0
|  | 0,5*(2,5*2+2,1) |  | 3.55 | [22 empty] | VV | 0
|  | NA NOVÉM ZDIVU : | [24 empty] | VV | 0
|  | D.1.1-106 : | [24 empty] | VV | 0
[27 empty] | VV | 0
|  | 2,45*1,82*2 |  | 8.918 | [22 empty] | VV | 0
|  | (1,07+2,45)/2*(6,57-1,82)*2 |  | 16.72 | [22 empty] | VV | 0
|  | 2,45*1,82*2 |  | 8.918 | [22 empty] | VV | 0
|  | (1,07+2,45)/2*(6,51-1,82)*2 |  | 16.5088 | [22 empty] | VV | 0
|  | -0,8*2,0*2*2 |  | -6.4 | [22 empty] | VV | 0
|  | 1,07*(8,535+8,47+3,43+3,365) |  | 25.466 | [22 empty] | VV | 0
|  | D.1.1-108 : | [24 empty] | VV | 0
|  | 2*1,53*2,39*1,15 |  | 8.4104 | [22 empty] | VV | 0
|  | NA STÁVAJÍCÍM ZDIVU : | [24 empty] | VV | 0
|  | D.1.1-104 : | [24 empty] | VV | 0
|  | 4,63*(3,37*2+9,15*2) |  | 115.9352 | [22 empty] | VV | 0
|  | -(2,07*3,34+1,0*2,46) |  | -9.3738 | [22 empty] | VV | 0
|  | 0,6*(1,0+2,29*2) |  | 3.348 | [22 empty] | VV | 0
|  | 0,45*(0,729*2+1,4) |  | 1.2861 | [22 empty] | VV | 0
|  | 5,66*(5,56*2+5,5*2) |  | 125.1992 | [22 empty] | VV | 0
|  | 3,86*(2,66*2+2,67*2) |  | 41.1476 | [22 empty] | VV | 0
|  | (5,66+3,86)/2*(15,88-2,67-5,56)*2 |  | 72.828 | [22 empty] | VV | 0
|  | (5,66+3,86)/2*(15,85-5,5-2,66)*2 |  | 73.2088 | [22 empty] | VV | 0
|  | -(1,0*2,5*4+2,0*3,47*8) |  | -65.52 | [22 empty] | VV | 0
|  | D.1.1-106 : | [24 empty] | VV | 0
|  | 2,9*(9,19*2+3,37*2) |  | 72.848 | [22 empty] | VV | 0
|  | -(2,3*2,84) |  | -6.532 | [22 empty] | VV | 0
|  | 2,45*1,82 |  | 4.459 | [22 empty] | VV | 0
|  | (1,07+2,45)/2*(6,57-1,82) |  | 8.36 | [22 empty] | VV | 0
|  | 2,45*1,82 |  | 4.459 | [22 empty] | VV | 0
|  | (1,07+2,45)/2*(6,51-1,82) |  | 8.2544 | [22 empty] | VV | 0
|  | -1,0*2,2*2 |  | -4.4 | [22 empty] | VV | 0
|  | 2,45*(5,47+3,43+3,365+8,553) |  | 51.0041 | [22 empty] | VV | 0
|  | 0,57*(1,0+2,2*2)*2 |  | 6.156 | [22 empty] | VV | 0
|  | D.1.1-108 : | [24 empty] | VV | 0
|  | 8,01*(15,35-11,12)*2*2 |  | 135.5292 | [22 empty] | VV | 0
|  | (8,01+5,84)/2*(4,73+0,27+3,6+0,7)*2 |  | 128.805 | [22 empty] | VV | 0
|  | 5,84*1,82*2*2 |  | 42.5152 | [22 empty] | VV | 0
|  | -(1,0*2,49*2+2,09*2,23*10+2,08*3,34) |  | -58.5342 | [22 empty] | VV | 0
|  | 4,5*(3,0*2+6,38*2+3,405*2) |  | 115.065 | [22 empty] | VV | 0
|  | -(1,1*2,18+1,53*2,3*2) |  | -9.436 | [22 empty] | VV | 0
|  | NEZMĚŘITELNÉ 5% : | [24 empty] | VV | 0
|  | 935,15301/100*5 |  | 46.7576 | [22 empty] | VV | 0
SPU
57 | 612401291XX | Omítka malých ploch vnitřních stěn na dozdívkách, s použitím suché maltové směsi, vč. perlinky a tmele | m2 | 14.6188 |  | 0 |  | 0 |  | 0 | 21 | 0 | 0.01187 | 0.17 | 0 | 0 |  | Vlastní | Indiv | 0.35974 | 5.26 |  | Práce |  |  |  | POL1_1
|  | vč. provázání se stávajícím zdivem : | [24 empty] | VV | 0
|  | D.1.1-108 : | [24 empty] | VV | 0
|  | parapety : | [24 empty] | VV | 0
|  | 1,2*(2,1+0,55+1,66+2,1+2,1+0,3)*1,15 |  | 12.1578 | [22 empty] | VV | 0
|  | č.v. 107 : | [24 empty] | VV | 0
|  | (0,16*2+0,75)*2,0*1,15 |  | 2.461 | [22 empty] | VV | 0
SPU
58 | 612425931RTS | - sádrová, s použitím suché maltové směsi | m2 | 6.55 |  | 0 |  | 0 |  | 0 | 21 | 0 | 0.03491 | 0.23 | 0 | 0 |  | Vlastní | RTS 19/ I | 1.18 | 7.73 |  | Práce |  |  |  | POL1_
|  | D.1.1-108, 107 : | [24 empty] | VV | 0
|  | 3038a : | [24 empty] | VV | 0
|  | 2,5*0,6*2 |  | 3 | [22 empty] | VV | 0
|  | 0,5*(2,5*2+2,1) |  | 3.55 | [22 empty] | VV | 0
SPU
59 | 613473115Rss | Příplatek za zabudované rohovníky | m2 | 981.9107 |  | 0 |  | 0 |  | 0 | 21 | 0 | 0.00046 | 0.45 | 0 | 0 |  | Vlastní | Indiv | 0.12 | 117.83 |  | Práce |  |  |  | POL1_1
|  | NA NOVÉM ZDIVU : | [24 empty] | VV | 0
|  | D.1.1-106 : | [24 empty] | VV | 0
[27 empty] | VV | 0
|  | 2,45*1,82*2 |  | 8.918 | [22 empty] | VV | 0
|  | (1,07+2,45)/2*(6,57-1,82)*2 |  | 16.72 | [22 empty] | VV | 0
|  | 2,45*1,82*2 |  | 8.918 | [22 empty] | VV | 0
|  | (1,07+2,45)/2*(6,51-1,82)*2 |  | 16.5088 | [22 empty] | VV | 0
|  | -0,8*2,0*2*2 |  | -6.4 | [22 empty] | VV | 0
|  | 1,07*(8,535+8,47+3,43+3,365) |  | 25.466 | [22 empty] | VV | 0
|  | D.1.1-108 : | [24 empty] | VV | 0
|  | 2*1,53*2,39*1,15 |  | 8.4104 | [22 empty] | VV | 0
|  | NA STÁVAJÍCÍM ZDIVU : | [24 empty] | VV | 0
|  | D.1.1-104 : | [24 empty] | VV | 0
|  | 4,63*(3,37*2+9,15*2) |  | 115.9352 | [22 empty] | VV | 0
|  | -(2,07*3,34+1,0*2,46) |  | -9.3738 | [22 empty] | VV | 0
|  | 0,6*(1,0+2,29*2) |  | 3.348 | [22 empty] | VV | 0
|  | 0,45*(0,729*2+1,4) |  | 1.2861 | [22 empty] | VV | 0
|  | 5,66*(5,56*2+5,5*2) |  | 125.1992 | [22 empty] | VV | 0
|  | 3,86*(2,66*2+2,67*2) |  | 41.1476 | [22 empty] | VV | 0
|  | (5,66+3,86)/2*(15,88-2,67-5,56)*2 |  | 72.828 | [22 empty] | VV | 0
|  | (5,66+3,86)/2*(15,85-5,5-2,66)*2 |  | 73.2088 | [22 empty] | VV | 0
|  | -(1,0*2,5*4+2,0*3,47*8) |  | -65.52 | [22 empty] | VV | 0
|  | D.1.1-106 : | [24 empty] | VV | 0
|  | 2,9*(9,19*2+3,37*2) |  | 72.848 | [22 empty] | VV | 0
|  | -(2,3*2,84) |  | -6.532 | [22 empty] | VV | 0
|  | 2,45*1,82 |  | 4.459 | [22 empty] | VV | 0
|  | (1,07+2,45)/2*(6,57-1,82) |  | 8.36 | [22 empty] | VV | 0
|  | 2,45*1,82 |  | 4.459 | [22 empty] | VV | 0
|  | (1,07+2,45)/2*(6,51-1,82) |  | 8.2544 | [22 empty] | VV | 0
|  | -1,0*2,2*2 |  | -4.4 | [22 empty] | VV | 0
|  | 2,45*(5,47+3,43+3,365+8,553) |  | 51.0041 | [22 empty] | VV | 0
|  | 0,57*(1,0+2,2*2)*2 |  | 6.156 | [22 empty] | VV | 0
|  | D.1.1-108 : | [24 empty] | VV | 0
|  | 8,01*(15,35-11,12)*2*2 |  | 135.5292 | [22 empty] | VV | 0
|  | (8,01+5,84)/2*(4,73+0,27+3,6+0,7)*2 |  | 128.805 | [22 empty] | VV | 0
|  | 5,84*1,82*2*2 |  | 42.5152 | [22 empty] | VV | 0
|  | -(1,0*2,49*2+2,09*2,23*10+2,08*3,34) |  | -58.5342 | [22 empty] | VV | 0
|  | 4,5*(3,0*2+6,38*2+3,405*2) |  | 115.065 | [22 empty] | VV | 0
|  | -(1,1*2,18+1,53*2,3*2) |  | -9.436 | [22 empty] | VV | 0
|  | NEZMĚŘITELNÉ 5% : | [24 empty] | VV | 0
|  | 935,15301/100*5 |  | 46.7576 | [22 empty] | VV | 0
SPU
Díl: | 63 | Podlahy a podlahové konstrukce |  |  |  | 0 |  | 0 |  | 0 |  | 0 |  | 66.33 |  | 0 |  |  |  |  | 114.83 | [5 empty] | DIL
60 | 632411904R00 | Potěr ze suchých směsí nátěr savých podkladů penetrační, | m2 | 570.02 |  | 0 |  | 0 |  | 0 | 21 | 0 | 0.00026 | 0.15 | 0 | 0 | 801-1 | RTS 19/ II | RTS 19/ I | 0.09 | 51.3 |  | Práce |  |  |  | POL1_
|  | s rozprostřením a uhlazením | [24 empty] | SPI
|  | podrobný rozpis výměr - viz položka 952901111R00 : | [24 empty] | VV | 0
|  | P1 : | [24 empty] | VV | 0
|  | 145,3 |  | 145.3 | [22 empty] | VV | 0
|  | P3 : | [24 empty] | VV | 0
|  | 145,03 |  | 145.03 | [22 empty] | VV | 0
|  | P4 : | [24 empty] | VV | 0
|  | 272,39 |  | 272.39 | [22 empty] | VV | 0
|  | D.1.1-108 : | [24 empty] | VV | 0
|  | T1 : | [24 empty] | VV | 0
|  | 7,3 |  | 7.3 | [22 empty] | VV | 0
SPU
61 | 632415108RT1 | Potěr ze suchých směsí cementový samonivelační podkladový, tloušťky 8 mm, včetně penetrace | m2 | 7.3 |  | 0 |  | 0 |  | 0 | 21 | 0 | 0.01455 | 0.11 | 0 | 0 | 801-1 | RTS 19/ II | RTS 19/ I | 0.359 | 2.62 |  | Práce |  |  |  | POL1_
|  | s rozprostřením a uhlazením | [24 empty] | SPI
|  | D.1.1-108 : | [24 empty] | VV | 0
|  | T1 : | [24 empty] | VV | 0
|  | 7,3 |  | 7.3 | [22 empty] | VV | 0
SPU
62 | 632415120RT1 | Potěr ze suchých směsí cementový samonivelační podkladový, tloušťky 20 mm, včetně penetrace | m2 | 145.3 |  | 0 |  | 0 |  | 0 | 21 | 0 | 0.03615 | 5.25 | 0 | 0 | 801-1 | RTS 19/ II | RTS 19/ I | 0.403 | 58.56 |  | Práce |  |  |  | POL1_
|  | s rozprostřením a uhlazením | [24 empty] | SPI
|  | podrobný rozpis výměr - viz položka 952901111R00 : | [24 empty] | VV | 0
|  | P1 : | [24 empty] | VV | 0
|  | 145,3 |  | 145.3 | [22 empty] | VV | 0
SPU
63 | 632415150RT1 | Potěr ze suchých směsí cementový samonivelační podkladový, tloušťky 50 mm, včetně penetrace | m2 | 4.5595 |  | 0 |  | 0 |  | 0 | 21 | 0 | 0.09015 | 0.41 | 0 | 0 | 801-1 | RTS 19/ II | RTS 19/ I | 0.516 | 2.35 |  | Práce |  |  |  | POL1_
|  | s rozprostřením a uhlazením | [24 empty] | SPI
|  | D.1.1-109,110 : | [24 empty] | VV | 0
|  | pozn.6 : | [24 empty] | VV | 0
|  | v.č. : | [24 empty] | VV | 0
|  | (3,6*1,0-0,2*1,5)*1,15 |  | 3.795 | [22 empty] | VV | 0
|  | D.1.1-108 : | [24 empty] | VV | 0
|  | 3038a : | [24 empty] | VV | 0
|  | 0,695*1,1 |  | 0.7645 | [22 empty] | VV | 0
SPU
64 | 6358922052RX | D + M - litý cementový potěr, třída pevnosti F5, vč. penetrace | m3 | 27.458 |  | 0 |  | 0 |  | 0 | 21 | 0 | 2.2 | 60.41 | 0 | 0 |  | Vlastní | Indiv | 0 | 0 |  | Práce |  |  |  | POL1_
|  | podrobný rozpis výměr - viz položka 952901111R00 : | [24 empty] | VV | 0
|  | P2 : | [24 empty] | VV | 0
|  | 86,15*0,068 |  | 5.8582 | [22 empty] | VV | 0
|  | P3 : | [24 empty] | VV | 0
|  | 145,03*0,04 |  | 5.8012 | [22 empty] | VV | 0
|  | P4 : | [24 empty] | VV | 0
|  | 272,39*0,058 |  | 15.7986 | [22 empty] | VV | 0
SPU
Díl: | 94 | Lešení a stavební výtahy |  |  |  | 0 |  | 0 |  | 0 |  | 0 |  | 0 |  | 0 |  |  |  |  | 0.64 | [5 empty] | DIL
65 | 94195599 | Lešení a zvedací mechanismy - 3% z HSV | % | 3 |  | 0 |  | 0 |  | 0 | 21 | 0 | 0.00158 | 0 | 0 | 0 |  | Vlastní | Indiv | 0.214 | 0.64 |  | VRN |  |  |  | POL99_3
SPU
Díl: | 95 | Dokončovací konstrukce na pozemních stavbách |  |  |  | 0 |  | 0 |  | 0 |  | 0 |  | 1.29 |  | 0 |  |  |  |  | 380.88 | [5 empty] | DIL
66 | 952901114R00 | Vyčištění budov a ostatních objektů budov bytové nebo občanské výstavby - zametení a umytí podlah, dlažeb, obkladů, schodů v místnostech, chodbách a schodištích, vyčištění a umytí oken, dveří s rámy, zárubněmi, umytí a vyčištění jiných zasklených a natíraných ploch a zařizovacích předmětů před předáním do užívání světlá výška podlaží přes 4 m | m2 | 1061.32 |  | 0 |  | 0 |  | 0 | 21 | 0 | 4e-05 | 0.04 | 0 | 0 | 801-1 | RTS 19/ II | RTS 19/ I | 0.354 | 375.71 |  | Práce |  |  |  | POL1_
|  | D.1.1-104 : | [24 empty] | VV | 0
|  | P1 : | [24 empty] | VV | 0
|  | 145,3 |  | 145.3 | [22 empty] | VV | 0
|  | P2 : | [24 empty] | VV | 0
|  | 32,8 |  | 32.8 | [22 empty] | VV | 0
|  | P3 : | [24 empty] | VV | 0
|  | 145,03 |  | 145.03 | [22 empty] | VV | 0
|  | D.1.1-106 : | [24 empty] | VV | 0
|  | P2 : | [24 empty] | VV | 0
|  | 31,31 |  | 31.31 | [22 empty] | VV | 0
|  | P4 : | [24 empty] | VV | 0
|  | 55,65+23,53+5,44+55,56+22,91 |  | 163.09 | [22 empty] | VV | 0
|  | D.1.1-108 : | [24 empty] | VV | 0
|  | P2 : | [24 empty] | VV | 0
|  | 22,04 |  | 22.04 | [22 empty] | VV | 0
|  | P5 : | [24 empty] | VV | 0
|  | 202,6+202,55 |  | 405.15 | [22 empty] | VV | 0
|  | P4 : | [24 empty] | VV | 0
|  | 54,65+54,65 |  | 109.3 | [22 empty] | VV | 0
|  | T1 : | [24 empty] | VV | 0
|  | 7,3 |  | 7.3 | [22 empty] | VV | 0
SPU
67 | 953981104R00 | Chemické kotvy do betonu, do cihelného zdiva do betonu, hloubky 125 mm, M 16, ampule pro chemickou kotvu | kus | 32 |  | 0 |  | 0 |  | 0 | 21 | 0 | 0 | 0 | 0 | 0 | 801-4 | RTS 19/ II | RTS 19/ I | 0.158 | 5.06 |  | Práce |  |  |  | POL1_
|  | D.1.2_109 : | [24 empty] | VV | 0
|  | 32 |  | 32 | [22 empty] | VV | 0
SPU
68 | 783903811R00 | Ostatní práce odmaštění chemickými rozpuštědly | m2 | 7.3 |  | 0 |  | 0 |  | 0 | 21 | 0 | 0 | 0 | 0 | 0 | 800-783 | RTS 19/ II | RTS 19/ I | 0 | 0 |  | Práce |  |  |  | POL1_7
|  | D.1.1-108 : | [24 empty] | VV | 0
|  | T1 : | [24 empty] | VV | 0
|  | 7,3 |  | 7.3 | [22 empty] | VV | 0
SPU
69 | 3420163_99 | Prachotěsná přepážka - montáž a demontáž | m2 | 99.8046 |  | 0 |  | 0 |  | 0 | 21 | 0 | 0 | 0 | 0 | 0 |  | Vlastní | Indiv | 0 | 0 |  | Práce |  |  |  | POL1_
|  | D.1.1-101-101 : | [24 empty] | VV | 0
|  | j : | [24 empty] | VV | 0
|  | 3,58*(1,45+2,0) |  | 12.351 | [22 empty] | VV | 0
|  | č.v. 103 : | [24 empty] | VV | 0
|  | j : | [24 empty] | VV | 0
|  | 3,32*4,47 |  | 14.8404 | [22 empty] | VV | 0
|  | 3,35*4,72 |  | 15.812 | [22 empty] | VV | 0
|  | č.v. 105, 107 : | [24 empty] | VV | 0
|  | j : 3,32*4,22*2 |  | 28.0208 | [22 empty] | VV | 0
|  | 3,41*4,22*2 |  | 28.7804 | [22 empty] | VV | 0
SPU
70 | 633811111U00 | Broušení podlah beton -2mm | m2 | 168.027 |  | 0 |  | 0 |  | 0 | 21 | 0 | 0 | 0 | 0 | 0 |  | URS | URS 12/ I | 0 | 0 |  | Práce |  |  |  | POL1_7
|  | D.1.1-108 : | [24 empty] | VV | 0
|  | T1 : | [24 empty] | VV | 0
|  | 7,3 |  | 7.3 | [22 empty] | VV | 0
|  | č.v. 105 : | [24 empty] | VV | 0
|  | c1 : | [24 empty] | VV | 0
|  | (6,58*(3,28+9,07)+6,45*(3,2+9,12)) |  | 160.727 | [22 empty] | VV | 0
SPU
71 | 95_01 | Montáž a demontáž zárubně vč. dveřního křídla vč. kování do provizorní příčky | sada | 7 |  | 0 |  | 0 |  | 0 | 21 | 0 | 0 | 0 | 0 | 0 |  | Vlastní | Indiv | 0.015 | 0.11 |  | Práce |  |  |  | POL1_
|  | D.1.1-101-101 : | [24 empty] | VV | 0
|  | j : | [24 empty] | VV | 0
|  | 1 |  | 1 | [22 empty] | VV | 0
|  | D.1.1-101-103 : | [24 empty] | VV | 0
|  | j : | [24 empty] | VV | 0
|  | 2 |  | 2 | [22 empty] | VV | 0
|  | D.1.1-101-105 : | [24 empty] | VV | 0
|  | j : | [24 empty] | VV | 0
|  | 2 |  | 2 | [22 empty] | VV | 0
|  | D.1.1-101-107 : | [24 empty] | VV | 0
|  | j : | [24 empty] | VV | 0
|  | 2 |  | 2 | [22 empty] | VV | 0
SPU
72 | 95_03 | Zakrývání stávajících prostor folií, OSB deskami atd | m2 | 2122.64 |  | 0 |  | 0 |  | 0 | 21 | 0 | 0 | 0 | 0 | 0 |  | Vlastní | Indiv | 0 | 0 |  | Práce |  |  |  | POL1_
|  | výměra - viz položka 952901114R00 : | [24 empty] | VV | 0
|  | 1061,32*2 |  | 2122.64 | [22 empty] | VV | 0
SPU
73 | 95_03.1 | Zakrývání podlahy a obkladů překrytím geotextilí, PE folií a zabedněním OSB deskami | m2 | 596.5197 |  | 0 |  | 0 |  | 0 | 21 | 0 | 0 | 0 | 0 | 0 |  | Vlastní | Indiv | 0 | 0 |  | Práce |  |  |  | POL1_
|  | D.1.1-101a : | [24 empty] | VV | 0
|  | pozn. 1 : | [24 empty] | VV | 0
|  | (80,03+38,04+18,13+15,79+50,06+3,57+3,39+6,57+4,15+7,2+3,28) |  | 230.21 | [22 empty] | VV | 0
|  | 2,0*(3,37*2+0,98*4+1,67*2+0,89*2+1,09*2+1,6*2+1,62*2+0,93*2+1,51*2+1,62*2+2,3*2+1,52*2+1,49*2+1,5*4+1,92*2+1,53*2+1,2*4+1,99*2+1,4*2) |  | 135.24 | [22 empty] | VV | 0
|  | 2,8*(12,88*2+5,87*2+2,95*2+5,87*2+5,98*2+2,64*2) |  | 202.664 | [22 empty] | VV | 0
|  | nezměřitelné 5% : | [24 empty] | VV | 0
|  | 568,114/100*5 |  | 28.4057 | [22 empty] | VV | 0
SPU
74 | 95_03.2 | Zakrývání zařizovacích předmětů překrytím geotextilí, PE folií a zabedněním OSB deskami | m2 | 33.6 |  | 0 |  | 0 |  | 0 | 21 | 0 | 0 | 0 | 0 | 0 |  | Vlastní | Indiv | 0 | 0 |  | Práce |  |  |  | POL1_
|  | D.1.1-101a : | [24 empty] | VV | 0
|  | pozn. 2 : | [24 empty] | VV | 0
|  | 16ks *2m2 na 1ks : | [24 empty] | VV | 0
|  | 32 |  | 32 | [22 empty] | VV | 0
|  | nezměřitelné 5% : | [24 empty] | VV | 0
|  | 32/100*5 |  | 1.6 | [22 empty] | VV | 0
SPU
75 | 95_03.3 | Zakrývání vybavení kuchyně překrytím geotextilí, PE folií a zabedněním OSB deskami | m2 | 77.7 |  | 0 |  | 0 |  | 0 | 21 | 0 | 0 | 0 | 0 | 0 |  | Vlastní | Indiv | 0 | 0 |  | Práce |  |  |  | POL1_
|  | D.1.1-101a : | [24 empty] | VV | 0
|  | pozn. 2 : | [24 empty] | VV | 0
|  | 37ks *2m2 na 1ks : | [24 empty] | VV | 0
|  | 74 |  | 74 | [22 empty] | VV | 0
|  | nezměřitelné 5% : | [24 empty] | VV | 0
|  | 74/100*5 |  | 3.7 | [22 empty] | VV | 0
SPU
76 | 95_04 | Ochrana stávající ploché střechy | m2 | 850 |  | 0 |  | 0 |  | 0 | 21 | 0 | 0 | 0 | 0 | 0 |  | Vlastní | Indiv | 0 | 0 |  | Práce |  |  |  | POL1_
|  | D.1.1-109 : | [24 empty] | VV | 0
|  | 850 |  | 850 | [22 empty] | VV | 0
SPU
77 | 95_09 | D + M - průrazy atikou vč. zapravení - rozměr přizpůsobit potrubí, kompletně dle výkresu 110 | ks | 2 |  | 0 |  | 0 |  | 0 | 21 | 0 | 0.008 | 0.02 | 0 | 0 |  | Vlastní | Indiv | 0 | 0 |  | Práce |  |  |  | POL1_
SPU
78 | 95_Pozn.8,9 | D + M - dlaždic betonových na střešní krytinu vč. podkladní vrstvy ( geotextilie + 2x PVC folie ), kompletně dle výkresu 110 | ks | 154 |  | 0 |  | 0 |  | 0 | 21 | 0 | 0.008 | 1.23 | 0 | 0 |  | Vlastní | Indiv | 0 | 0 |  | Práce |  |  |  | POL1_
|  | 86+63 |  | 149 | [22 empty] | VV | 0
|  | rezerva : | [24 empty] | VV | 0
|  | 5 |  | 5 | [22 empty] | VV | 0
SPU
79 | 95-04 | D + M doplnění silikonových výplní po obvodu oken | sada | 1 |  | 0 |  | 0 |  | 0 | 21 | 0 | 0 | 0 | 0 | 0 |  | Vlastní | Indiv | 0 | 0 |  | Práce |  |  |  | POL1_
SPU
80 | 95-05 | D + M Zesílení příhradové kce vynášející světlík - kompletně dle bodu 7.3 TZ část SKŘ | sada | 2 |  | 0 |  | 0 |  | 0 | 21 | 0 | 0 | 0 | 0 | 0 |  | Vlastní | Indiv | 0 | 0 |  | Práce |  |  |  | POL1_
SPU
81 | 95-06 | D + M zesílení žebírek ocelovými příložkami vč. Protipožárního obkladu EI 60min - kompletně dle PBŘ | sada | 1 |  | 0 |  | 0 |  | 0 | 21 | 0 | 0 | 0 | 0 | 0 |  | Vlastní | Indiv | 0 | 0 |  | Práce |  |  |  | POL1_
SPU
82 | 95-07 | D + M Zapravení po vybourané římse v posluchárnách zvýšené 2np, kompletně dle PD | ks | 1 |  | 0 |  | 0 |  | 0 | 21 | 0 | 0 | 0 | 0 | 0 |  | Vlastní | Indiv | 0 | 0 |  | Práce |  |  |  | POL1_
SPU
82 | 95-08 | D + M Protipožárního nástřiku odolnost 15min na viditelné části OK, kompletně dle PD | m2 | 26 |  | 0 |  | 0 |  | 0 | 21 | 0 | 0 | 0 | 0 | 0 |  | Vlastní | Indiv | 0 | 0 |  | Práce |  |  |  | POL1_
83 | 952902021U00 | Zametení hladká podlaha | m2 | 168.027 |  | 0 |  | 0 |  | 0 | 21 | 0 | 0 | 0 | 0 | 0 |  | URS | URS 12/ I | 0 | 0 |  | Práce |  |  |  | POL1_7
|  | D.1.1-108 : | [24 empty] | VV | 0
|  | T1 : | [24 empty] | VV | 0
|  | 7,3 |  | 7.3 | [22 empty] | VV | 0
|  | č.v. 105 : | [24 empty] | VV | 0
|  | c1 : | [24 empty] | VV | 0
|  | (6,58*(3,28+9,07)+6,45*(3,2+9,12)) |  | 160.727 | [22 empty] | VV | 0
SPU
84 | 952902031U00 | Omytí hladká podlaha | m2 | 168.027 |  | 0 |  | 0 |  | 0 | 21 | 0 | 0 | 0 | 0 | 0 |  | URS | URS 12/ I | 0 | 0 |  | Práce |  |  |  | POL1_7
|  | D.1.1-108 : | [24 empty] | VV | 0
|  | T1 : | [24 empty] | VV | 0
|  | 7,3 |  | 7.3 | [22 empty] | VV | 0
|  | č.v. 105 : | [24 empty] | VV | 0
|  | c1 : | [24 empty] | VV | 0
|  | (6,58*(3,28+9,07)+6,45*(3,2+9,12)) |  | 160.727 | [22 empty] | VV | 0
SPU
85 | 95-01 | Zednické výpomoci pro řemesla - 1,5% z HSV, ( drážky, prostupy, kapsy atd - vysekání, zapravení, odvoz a likvidace suti, přesun hmot atd.. ) | % | 1.5 |  | 0 |  | 0 |  | 0 | 21 | 0 | 0 | 0 | 0 | 0 |  | Vlastní | Indiv | 0 | 0 |  | VRN |  |  |  | POL99_3
SPU
86 | 95-02 | Práce malého rozsahu, nevyrozpočtovatelné detaily, 1,5% z HSV | % | 1.5 |  | 0 |  | 0 |  | 0 | 21 | 0 | 0 | 0 | 0 | 0 |  | Vlastní | Indiv | 0 | 0 |  | VRN |  |  |  | POL99_1
SPU
Díl: | 96 | Bourání konstrukcí |  |  |  | 0 |  | 0 |  | 0 |  | 0 |  | 63.59 |  | 927.44 |  |  |  |  | 6491.67 | [5 empty] | DIL
87 | 962032231R00 | Bourání zdiva nadzákladového cihelného z cihel pálených nebo vápenopískových, na maltu vápenou nebo vápenocementovou | m3 | 14.5348 |  | 0 |  | 0 |  | 0 | 21 | 0 | 0.00128 | 0.02 | 1.8 | 26.16 | 801-3 | RTS 19/ II | RTS 19/ I | 1.52 | 22.09 |  | Práce |  |  |  | POL1_
|  | nebo vybourání otvorů průřezové plochy přes 4 m2 ve zdivu nadzákladovém, včetně pomocného lešení o výšce podlahy do 1900 mm a pro zatížení do 1,5 kPa (150 kg/m2) | [24 empty] | SPI |  | nebo vybourání otvorů průřezové plochy přes 4 m2 ve zdivu nadzákladovém, včetně pomocného lešení o výšce podlahy do 1900 mm a pro zatížení do 1,5 kPa (150 kg/m2)
|  | veškerá bourání zdiva a příček kalkulovat vč. případných omítek, obkladů, překladů, věnců atd.. : | [24 empty] | VV | 0
|  | č.v. 105 : | [24 empty] | VV | 0
|  | (1,04+2,42)/2*(6,58+6,45)*0,6 |  | 13.5251 | [22 empty] | VV | 0
|  | -0,6*(1,01*1,78+0,98*1,74) |  | -2.1018 | [22 empty] | VV | 0
|  | D.1.1-109 : | [24 empty] | VV | 0
|  | 0,35*2,5*1,0 |  | 0.875 | [22 empty] | VV | 0
|  | D.1.1-101-103 : | [24 empty] | VV | 0
|  | 0,17*3,32*4,93 |  | 2.7825 | [22 empty] | VV | 0
|  | -0,17*1,46*2,2 |  | -0.54604 | [22 empty] | VV | 0
SPU
88 | 962032641R00 | Bourání zdiva nadzákladového cihelného komínového z jakýchkoliv cihel pálených, šamotových nebo vápenopískových nad střechou, na maltu cementovou | m3 | 1.365 |  | 0 |  | 0 |  | 0 | 21 | 0 | 0 | 0 | 1.671 | 2.28 | 801-3 | RTS 19/ II | RTS 19/ I | 2.79 | 3.81 |  | Práce |  |  |  | POL1_
|  | nebo vybourání otvorů průřezové plochy přes 4 m2 ve zdivu nadzákladovém, včetně pomocného lešení o výšce podlahy do 1900 mm a pro zatížení do 1,5 kPa (150 kg/m2) | [24 empty] | SPI |  | nebo vybourání otvorů průřezové plochy přes 4 m2 ve zdivu nadzákladovém, včetně pomocného lešení o výšce podlahy do 1900 mm a pro zatížení do 1,5 kPa (150 kg/m2)
|  | D.1.1-109 : | [24 empty] | VV | 0
|  | 0,75*0,65*(20,0-17,2) |  | 1.365 | [22 empty] | VV | 0
SPU
89 | 962052211R00 | Bourání zdiva železobetonového nadzákladového | m3 | 5.3056 |  | 0 |  | 0 |  | 0 | 21 | 0 | 0.00147 | 0.01 | 2.4 | 12.73 | 801-3 | RTS 19/ II | RTS 19/ I | 8.5 | 45.1 |  | Práce |  |  |  | POL1_
|  | nebo vybourání otvorů průřezové plochy přes 4 m2 ve zdivu železobetonovém, včetně pomocného lešení o výšce podlahy do 1900 mm a pro zatížení do 1,5 kPa (150 kg/m2), | [24 empty] | SPI |  | nebo vybourání otvorů průřezové plochy přes 4 m2 ve zdivu železobetonovém, včetně pomocného lešení o výšce podlahy do 1900 mm a pro zatížení do 1,5 kPa (150 kg/m2),
|  | č.v. 105 : | [24 empty] | VV | 0
|  | -0,6*(1,01*1,78+0,98*1,74) |  | -2.1018 | [22 empty] | VV | 0
|  | 1,04*12,95*(0,24+0,31) |  | 7.4074 | [22 empty] | VV | 0
SPU
90 | 963042819R00 | Bourání jakýchkoliv betonových schodišťových stupňů zhotovených na místě | m | 18.4 |  | 0 |  | 0 |  | 0 | 21 | 0 | 0 | 0 | 0.07 | 1.29 | 801-3 | RTS 19/ II | RTS 19/ I | 0.64 | 11.78 |  | Práce |  |  |  | POL1_
|  | č.v. 107 : | [24 empty] | VV | 0
|  | 16*1,15 |  | 18.4 | [22 empty] | VV | 0
SPU
91 | 963051113R00 | Bourání železobetonových stropů deskových tloušťky přes 80 mm | m3 | 228.7871 |  | 0 |  | 0 |  | 0 | 21 | 0 | 0.00666 | 1.52 | 2.4 | 549.09 | 801-3 | RTS 19/ II | RTS 19/ I | 6.72 | 1537.45 |  | Práce |  |  |  | POL1_
|  | včetně pomocného lešení o výšce podlahy do 1900 mm a pro zatížení do 1,5 kPa (150 kg/m2), | [24 empty] | SPI
|  | č.v. 103 : | [24 empty] | VV | 0
|  | f : | [24 empty] | VV | 0
|  | 145,3*0,35 |  | 50.855 | [22 empty] | VV | 0
|  | 145,03*0,35 |  | 50.7605 | [22 empty] | VV | 0
|  | f2 : | [24 empty] | VV | 0
|  | 0,35*(6,56+7,46+31,36+8,82+5,42+7,79+4,46+8,43+31,95) |  | 39.2875 | [22 empty] | VV | 0
|  | č.v. 104, 105 : | [24 empty] | VV | 0
|  | 12,941*(4,73+0,27+3,6+0,7+1,82)*0,17*2 |  | 48.9273 | [22 empty] | VV | 0
|  | 0,1*0,276*(12,941)*21*2 |  | 15.0012 | [22 empty] | VV | 0
|  | 1,941*0,27*1,07*2 |  | 1.1215 | [22 empty] | VV | 0
|  | č.v. 107 : | [24 empty] | VV | 0
|  | f : | [24 empty] | VV | 0
|  | 0,3*(27,63) |  | 8.289 | [22 empty] | VV | 0
[27 empty] | VV | 0
|  | 0,27*3,38*2,0*2 |  | 3.6504 | [22 empty] | VV | 0
|  | nezměřitelné 5% : | [24 empty] | VV | 0
|  | 217,89245/100*5 |  | 10.8946 | [22 empty] | VV | 0
SPU
92 | 963053935R00 | Bourání železobetonových schodišťových ramen monolitických zazděných oboustranně | m2 | 7.0426 |  | 0 |  | 0 |  | 0 | 21 | 0 | 0 | 0 | 0.36 | 2.54 | 801-3 | RTS 19/ II | RTS 19/ I | 3.33 | 23.45 |  | Práce |  |  |  | POL1_
|  | č.v. 107 : | [24 empty] | VV | 0
|  | 2,4*2,24*1,31 |  | 7.0426 | [22 empty] | VV | 0
SPU
93 | 965081813R00 | Bourání dlažeb z dlaždic keramických a z xylolitu litého teracových nebo čedičových dlaždic, tloušťky do 30 mm, plochy přes 1 m2 | m2 | 27.63 |  | 0 |  | 0 |  | 0 | 21 | 0 | 0 | 0 | 0.087 | 2.4 | 801-3 | RTS 19/ II | RTS 19/ I | 0.259 | 7.16 |  | Práce |  |  |  | POL1_
|  | bez podkladního lože, s jakoukoliv výplní spár | [24 empty] | SPI
|  | č.v. 107 : | [24 empty] | VV | 0
|  | c2 : | [24 empty] | VV | 0
|  | 27,63 |  | 27.63 | [22 empty] | VV | 0
SPU
94 | 966054121R00 | Vybourání částí říms ze železobetonu vyložených do 500 mm | m | 31.71 |  | 0 |  | 0 |  | 0 | 21 | 0 | 0 | 0 | 0.108 | 3.42 | 801-3 | RTS 19/ II | RTS 19/ I | 1.35 | 42.81 |  | Práce |  |  |  | POL1_
|  | č.v. 107 : | [24 empty] | VV | 0
|  | i : | [24 empty] | VV | 0
|  | 15,85+15,86 |  | 31.71 | [22 empty] | VV | 0
SPU
95 | 967031132R00 | Přisekání rovných ostění ve zdivu cihelném na jakoukoliv maltu vápennou nebo vépenocementovou | m2 | 6.39 |  | 0 |  | 0 |  | 0 | 21 | 0 | 0 | 0 | 0.055 | 0.35 | 801-3 | RTS 19/ II | RTS 19/ I | 0.425 | 2.72 |  | Práce |  |  |  | POL1_
|  | bez odstupu, po hrubém vybourání otvorů v jakémkoliv zdivu cihelném, včetně pomocného lešení o výšce podlahy do 1900 mm a pro zatížení do 1,5 kPa (150 kg/m2), | [24 empty] | SPI |  | bez odstupu, po hrubém vybourání otvorů v jakémkoliv zdivu cihelném, včetně pomocného lešení o výšce podlahy do 1900 mm a pro zatížení do 1,5 kPa (150 kg/m2),
|  | č.v. 107 : | [24 empty] | VV | 0
|  | 0,75*2,26*2 |  | 3.39 | [22 empty] | VV | 0
|  | D.1.1-108, 107 : | [24 empty] | VV | 0
|  | 3038a : | [24 empty] | VV | 0
|  | 2,5*0,6*2 |  | 3 | [22 empty] | VV | 0
SPU
96 | 967031132R00 | Přisekání rovných ostění ve zdivu cihelném na jakoukoliv maltu vápennou nebo vépenocementovou | m2 | 3 |  | 0 |  | 0 |  | 0 | 21 | 0 | 0 | 0 | 0.055 | 0.17 | 801-3 | RTS 19/ II | RTS 19/ I | 0.425 | 1.28 |  | Práce |  |  |  | POL1_
|  | bez odstupu, po hrubém vybourání otvorů v jakémkoliv zdivu cihelném, včetně pomocného lešení o výšce podlahy do 1900 mm a pro zatížení do 1,5 kPa (150 kg/m2), | [24 empty] | SPI |  | bez odstupu, po hrubém vybourání otvorů v jakémkoliv zdivu cihelném, včetně pomocného lešení o výšce podlahy do 1900 mm a pro zatížení do 1,5 kPa (150 kg/m2),
|  | D.1.1-108, 107 : | [24 empty] | VV | 0
|  | 3038a : | [24 empty] | VV | 0
|  | 2,5*0,6*2 |  | 3 | [22 empty] | VV | 0
SPU
97 | 968061125R00 | Vyvěšení nebo zavěšení dřevěných křídel dveří, plochy do 2 m2 | kus | 5 |  | 0 |  | 0 |  | 0 | 21 | 0 | 0 | 0 | 0 | 0 | 801-3 | RTS 19/ II | RTS 19/ I | 0.05 | 0.25 |  | Práce |  |  |  | POL1_
|  | oken, dveří a vrat, s uložením a opětovným zavěšením po provedení stavebních změn, | [24 empty] | SPI
|  | č.v. 107 : | [24 empty] | VV | 0
|  | 5 |  | 5 | [22 empty] | VV | 0
SPU
98 | 968062455R00 | Vybourání dřevěných rámů dveřních zárubní, plochy do 2 m2 | m2 | 9.596 |  | 0 |  | 0 |  | 0 | 21 | 0 | 0.00117 | 0.01 | 0.088 | 0.84 | 801-3 | RTS 19/ II | RTS 19/ I | 0.556 | 5.34 |  | Práce |  |  |  | POL1_
|  | včetně pomocného lešení o výšce podlahy do 1900 mm a pro zatížení do 1,5 kPa (150 kg/m2), | [24 empty] | SPI
|  | č.v. 107 : | [24 empty] | VV | 0
|  | 1,0*2,0+1,1*2,18+1,1*2,18+0,6*2,0+0,8*2,0 |  | 9.596 | [22 empty] | VV | 0
SPU
99 | 970051060R00 | Jádrové vrtání, kruhové prostupy v železobetonu jádrové vrtání , do D 60 mm | m | 24.6 |  | 0 |  | 0 |  | 0 | 21 | 0 | 0 | 0 | 0.00707 | 0.17 | 801-3 | RTS 19/ II | RTS 19/ I | 2.55 | 62.73 |  | Práce |  |  |  | POL1_
|  | Prostupy žb stropem pro SLN 82x průměr 60mm : | [24 empty] | VV | 0
|  | 82*0,3 |  | 24.6 | [22 empty] | VV | 0
SPU
100 | 970056060R00 | Jádrové vrtání, kruhové prostupy v železobetonu příplatek za jádrové vrtání do stropu, do D 60 mm | m | 24.6 |  | 0 |  | 0 |  | 0 | 21 | 0 | 0.00225 | 0.06 | 0 | 0 | 801-3 | RTS 19/ II | RTS 19/ I | 1.689 | 41.55 |  | Práce |  |  |  | POL1_
|  | Prostupy žb stropem pro SLN 82x průměr 60mm : | [24 empty] | VV | 0
|  | 82*0,3 |  | 24.6 | [22 empty] | VV | 0
SPU
101 | 970231150R00 | Řezání cihelného zdiva hloubka řezu 150 mm | m | 12.627 |  | 0 |  | 0 |  | 0 | 21 | 0 | 0 | 0 | 0.00046 | 0.01 | 801-3 | RTS 19/ II | RTS 19/ I | 1.215 | 15.34 |  | Práce |  |  |  | POL1_
|  | D.1.1-103 : | [24 empty] | VV | 0
|  | (1,93+1,78*2)*2*1,15 |  | 12.627 | [22 empty] | VV | 0
SPU
102 | 970231250R00 | Řezání cihelného zdiva hloubka řezu 250 mm | m | 12.259 |  | 0 |  | 0 |  | 0 | 21 | 0 | 0 | 0 | 0.00046 | 0.01 | 801-3 | RTS 19/ II | RTS 19/ I | 2.025 | 24.82 |  | Práce |  |  |  | POL1_
|  | D.1.1-103 : | [24 empty] | VV | 0
|  | (2,17*2+0,99)*2*1,15 |  | 12.259 | [22 empty] | VV | 0
SPU
103 | 970251150R00 | Řezání železobetonu hloubka řezu 150 mm | m | 41.71 |  | 0 |  | 0 |  | 0 | 21 | 0 | 0 | 0 | 0.00046 | 0.02 | 801-3 | RTS 19/ II | RTS 19/ I | 1.5 | 62.57 |  | Práce |  |  |  | POL1_
|  | č.v. 107 : | [24 empty] | VV | 0
|  | i : | [24 empty] | VV | 0
|  | 15,85+15,86 |  | 31.71 | [22 empty] | VV | 0
|  | 0,5*20 |  | 10 | [22 empty] | VV | 0
SPU
104 | 970251200R00 | Řezání železobetonu hloubka řezu 200 mm | m | 150 |  | 0 |  | 0 |  | 0 | 21 | 0 | 0 | 0 | 0.00046 | 0.07 | 801-3 | RTS 19/ II | RTS 19/ I | 2 | 300 |  | Práce |  |  |  | POL1_
|  | pracovní bourání stropů : | [24 empty] | VV | 0
|  | 150 |  | 150 | [22 empty] | VV | 0
SPU
105 | 970251350R00 | Řezání železobetonu hloubka řezu 350 mm | m | 150 |  | 0 |  | 0 |  | 0 | 21 | 0 | 0 | 0 | 0.00046 | 0.07 | 801-3 | RTS 19/ II | RTS 19/ I | 3.5 | 525 |  | Práce |  |  |  | POL1_
|  | pracovní bourání stropů : | [24 empty] | VV | 0
|  | 150 |  | 150 | [22 empty] | VV | 0
SPU
106 | 971033651R00 | Vybourání otvorů ve zdivu cihelném z jakýchkoliv cihel pálených na jakoukoliv maltu vápenou nebo vápenocementovou, plochy do 4 m2, tloušťky do 600 mm | m3 | 1.8975 |  | 0 |  | 0 |  | 0 | 21 | 0 | 0.00182 | 0 | 1.8 | 3.42 | 801-3 | RTS 19/ II | RTS 19/ I | 3.608 | 6.85 |  | Práce |  |  |  | POL1_
|  | základovém nebo nadzákladovém, | [24 empty] | SPI
|  | Včetně pomocného lešení o výšce podlahy do 1900 mm a pro zatížení do 1,5 kPa (150 kg/m2). | [24 empty] | POP
|  | D.1.1-108 : | [24 empty] | VV | 0
|  | 3038a : | [24 empty] | VV | 0
|  | 0,6*1,1*2,5*1,15 |  | 1.8975 | [22 empty] | VV | 0
SPU
107 | 971033681R00 | Vybourání otvorů ve zdivu cihelném z jakýchkoliv cihel pálených na jakoukoliv maltu vápenou nebo vápenocementovou, plochy do 4 m2, tloušťky do 900 mm | m3 | 2.394 |  | 0 |  | 0 |  | 0 | 21 | 0 | 0.00133 | 0 | 1.8 | 4.31 | 801-3 | RTS 19/ II | RTS 19/ I | 4.67 | 11.18 |  | Práce |  |  |  | POL1_1
|  | základovém nebo nadzákladovém, | [24 empty] | SPI
|  | Včetně pomocného lešení o výšce podlahy do 1900 mm a pro zatížení do 1,5 kPa (150 kg/m2). | [24 empty] | POP
|  | č.v. 107 : | [24 empty] | VV | 0
|  | 0,75*1,2*2,66 |  | 2.394 | [22 empty] | VV | 0
SPU
108 | 972054341R00 | Vybourání otvorů ve stropech nebo klenbách železobetonových plochy do 0,25 m2, tloušťky do 150 mm | kus | 9 |  | 0 |  | 0 |  | 0 | 21 | 0 | 0 | 0 | 0.09 | 0.81 | 801-3 | RTS 19/ II | RTS 19/ I | 1.255 | 11.3 |  | Práce |  |  |  | POL1_
|  | bez odstranění podlahy a násypu, | [24 empty] | SPI
|  | D.1.1-109 : | [24 empty] | VV | 0
|  | m : | [24 empty] | VV | 0
|  | 1 |  | 1 | [22 empty] | VV | 0
|  | 8 |  | 8 | [22 empty] | VV | 0
SPU
109 | 973031151R00 | Vysekání v cihelném zdivu výklenků a kapes výklenků na jakoukoliv maltu vápennou nebo vápenocementovou, plochy větší než 0,25 m2 | m3 | 2.4995 |  | 0 |  | 0 |  | 0 | 21 | 0 | 0.00139 | 0 | 1.8 | 4.5 | 801-3 | RTS 19/ II | RTS 19/ I | 12.256 | 30.63 |  | Práce |  |  |  | POL1_
|  | Včetně pomocného lešení o výšce podlahy do 1900 mm a pro zatížení do 1,5 kPa (150 kg/m2). | [24 empty] | POP
|  | D.1.1-103 : | [24 empty] | VV | 0
|  | 0,16*(1,93*1,78)*2*1,15 |  | 1.2642 | [22 empty] | VV | 0
|  | 0,25*(0,99*2,17)*2*1,15 |  | 1.2353 | [22 empty] | VV | 0
SPU
110 | 973031325R00 | Vysekání v cihelném zdivu výklenků a kapes kapes na jakoukoliv maltu vápennou nebo vápenocementovou, plochy do 0,1 m2, hloubky do 300 mm | kus | 2 |  | 0 |  | 0 |  | 0 | 21 | 0 | 0.00049 | 0 | 0.031 | 0.06 | 801-3 | RTS 19/ II | RTS 19/ I | 0.772 | 1.54 |  | Práce |  |  |  | POL1_
|  | Včetně pomocného lešení o výšce podlahy do 1900 mm a pro zatížení do 1,5 kPa (150 kg/m2). | [24 empty] | POP
|  | D.1.1_108 : | [24 empty] | VV | 0
|  | IPE14 : | [24 empty] | VV | 0
|  | 2 |  | 2 | [22 empty] | VV | 0
SPU
111 | 973031824R00 | Vysekání v cihelném zdivu výklenků a kapes kapes pro zavázání nových zdí na jakoukoliv maltu vápennou nebo vápenocementovou, tloušťky do 300 mm | m | 7.04 |  | 0 |  | 0 |  | 0 | 21 | 0 | 0 | 0 | 0.009 | 0.06 | 801-3 | RTS 19/ II | RTS 19/ I | 0.61 | 4.29 |  | Práce |  |  |  | POL1_
|  | D.1.1-106 : | [24 empty] | VV | 0
[27 empty] | VV | 0
|  | 2,45*2 |  | 4.9 | [22 empty] | VV | 0
|  | 1,07*2 |  | 2.14 | [22 empty] | VV | 0
SPU
112 | 974031167R00 | Vysekání rýh v jakémkoliv zdivu cihelném v ploše do hloubky 150 mm, šířky do 300 mm | m | 41.5495 |  | 0 |  | 0 |  | 0 | 21 | 0 | 0.00049 | 0.02 | 0.081 | 3.37 | 801-3 | RTS 19/ II | RTS 19/ I | 0.812 | 33.74 |  | Práce |  |  |  | POL1_
|  | Včetně pomocného lešení o výšce podlahy do 1900 mm a pro zatížení do 1,5 kPa (150 kg/m2). | [24 empty] | POP
|  | č.v. 107 : | [24 empty] | VV | 0
|  | (0,8*7+1,5+2,18+1,5+1,5+0,38+1,25+0,8+0,852+0,208+1,695+0,15*4)*2*1,15 |  | 41.5495 | [22 empty] | VV | 0
SPU
113 | 974031664R00 | Vysekání rýh v jakémkoliv zdivu cihelném pro vtahování nosníků do zdí, před vybouráním otvorů do hloubky 150 mm, při výšce nosníku do 150 mm | m | 20.355 |  | 0 |  | 0 |  | 0 | 21 | 0 | 0 | 0 | 0.042 | 0.85 | 801-3 | RTS 19/ II | RTS 19/ I | 0.715 | 14.55 |  | Práce |  |  |  | POL1_
|  | č.v. 107 : | [24 empty] | VV | 0
|  | (2,3*2+3,35*2)*1,15 |  | 12.995 | [22 empty] | VV | 0
|  | D.1.1-108 : | [24 empty] | VV | 0
|  | 3038a : | [24 empty] | VV | 0
|  | 4*1,6*1,15 |  | 7.36 | [22 empty] | VV | 0
SPU
114 | 974031666R00 | Vysekání rýh v jakémkoliv zdivu cihelném pro vtahování nosníků do zdí, před vybouráním otvorů do hloubky 150 mm, při výšce nosníku do 250 mm | m | 11.5 |  | 0 |  | 0 |  | 0 | 21 | 0 | 0 | 0 | 0.065 | 0.75 | 801-3 | RTS 19/ II | RTS 19/ I | 0.93 | 10.7 |  | Práce |  |  |  | POL1_
|  | č.v. 107 : | [24 empty] | VV | 0
|  | 5*2,0*1,15 |  | 11.5 | [22 empty] | VV | 0
SPU
115 | 978013191R00 | Otlučení omítek vápenných nebo vápenocementových vnitřních stěn, v rozsahu do 100 % | m2 | 899.4424 |  | 0 |  | 0 |  | 0 | 21 | 0 | 0 | 0 | 0.046 | 41.37 | 801-3 | RTS 19/ II | RTS 19/ I | 0.26 | 233.86 |  | Práce |  |  |  | POL1_
|  | NA STÁVAJÍCÍM ZDIVU : | [24 empty] | VV | 0
|  | D.1.1-104 : | [24 empty] | VV | 0
|  | 4,63*(3,37*2+9,15*2) |  | 115.9352 | [22 empty] | VV | 0
|  | -(2,07*3,34+1,0*2,46) |  | -9.3738 | [22 empty] | VV | 0
|  | 0,6*(1,0+2,29*2) |  | 3.348 | [22 empty] | VV | 0
|  | 0,45*(0,729*2+1,4) |  | 1.2861 | [22 empty] | VV | 0
|  | 5,66*(5,56*2+5,5*2) |  | 125.1992 | [22 empty] | VV | 0
|  | 3,86*(2,66*2+2,67*2) |  | 41.1476 | [22 empty] | VV | 0
|  | (5,66+3,86)/2*(15,88-2,67-5,56)*2 |  | 72.828 | [22 empty] | VV | 0
|  | (5,66+3,86)/2*(15,85-5,5-2,66)*2 |  | 73.2088 | [22 empty] | VV | 0
|  | -(1,0*2,5*4+2,0*3,47*8) |  | -65.52 | [22 empty] | VV | 0
|  | D.1.1-106 : | [24 empty] | VV | 0
|  | 2,9*(9,19*2+3,37*2) |  | 72.848 | [22 empty] | VV | 0
|  | -(2,3*2,84) |  | -6.532 | [22 empty] | VV | 0
|  | 2,45*1,82 |  | 4.459 | [22 empty] | VV | 0
|  | (1,07+2,45)/2*(6,57-1,82) |  | 8.36 | [22 empty] | VV | 0
|  | 2,45*1,82 |  | 4.459 | [22 empty] | VV | 0
|  | (1,07+2,45)/2*(6,51-1,82) |  | 8.2544 | [22 empty] | VV | 0
|  | -1,0*2,2*2 |  | -4.4 | [22 empty] | VV | 0
|  | 2,45*(5,47+3,43+3,365+8,553) |  | 51.0041 | [22 empty] | VV | 0
|  | 0,57*(1,0+2,2*2)*2 |  | 6.156 | [22 empty] | VV | 0
|  | D.1.1-108 : | [24 empty] | VV | 0
|  | 8,01*(15,35-11,12)*2*2 |  | 135.5292 | [22 empty] | VV | 0
|  | (8,01+5,84)/2*(4,73+0,27+3,6+0,7)*2 |  | 128.805 | [22 empty] | VV | 0
|  | 5,84*1,82*2*2 |  | 42.5152 | [22 empty] | VV | 0
|  | -(1,0*2,49*2+2,09*2,23*10+2,08*3,34) |  | -58.5342 | [22 empty] | VV | 0
|  | 4,5*(3,0*2+6,38*2+3,405*2) |  | 115.065 | [22 empty] | VV | 0
|  | -(1,1*2,18+1,53*2,3*2) |  | -9.436 | [22 empty] | VV | 0
|  | NEZMĚŘITELNÉ 5% : | [24 empty] | VV | 0
|  | 856,6118/100*5 |  | 42.8306 | [22 empty] | VV | 0
SPU
116 | 978023411R00 | Vysekání, vyškrábání a vyčištění spár zdiva cihelného mimo komínového | m2 | 915.8104 |  | 0 |  | 0 |  | 0 | 21 | 0 | 0 | 0 | 0.014 | 12.82 | 801-3 | RTS 19/ II | RTS 19/ I | 0.22 | 201.48 |  | Práce |  |  |  | POL1_
|  | NA STÁVAJÍCÍM ZDIVU : | [24 empty] | VV | 0
|  | D.1.1-104 : | [24 empty] | VV | 0
|  | 4,63*(3,37*2+9,15*2) |  | 115.9352 | [22 empty] | VV | 0
|  | -(2,07*3,34+1,0*2,46) |  | -9.3738 | [22 empty] | VV | 0
|  | 0,6*(1,0+2,29*2) |  | 3.348 | [22 empty] | VV | 0
|  | 0,45*(0,729*2+1,4) |  | 1.2861 | [22 empty] | VV | 0
|  | 5,66*(5,56*2+5,5*2) |  | 125.1992 | [22 empty] | VV | 0
|  | 3,86*(2,66*2+2,67*2) |  | 41.1476 | [22 empty] | VV | 0
|  | (5,66+3,86)/2*(15,88-2,67-5,56)*2 |  | 72.828 | [22 empty] | VV | 0
|  | (5,66+3,86)/2*(15,85-5,5-2,66)*2 |  | 73.2088 | [22 empty] | VV | 0
|  | -(1,0*2,5*4+2,0*3,47*8) |  | -65.52 | [22 empty] | VV | 0
|  | D.1.1-106 : | [24 empty] | VV | 0
|  | 2,9*(9,19*2+3,37*2) |  | 72.848 | [22 empty] | VV | 0
|  | -(2,3*2,84) |  | -6.532 | [22 empty] | VV | 0
|  | 2,45*1,82 |  | 4.459 | [22 empty] | VV | 0
|  | (1,07+2,45)/2*(6,57-1,82) |  | 8.36 | [22 empty] | VV | 0
|  | 2,45*1,82 |  | 4.459 | [22 empty] | VV | 0
|  | (1,07+2,45)/2*(6,51-1,82) |  | 8.2544 | [22 empty] | VV | 0
|  | -1,0*2,2*2 |  | -4.4 | [22 empty] | VV | 0
|  | 2,45*(5,47+3,43+3,365+8,553) |  | 51.0041 | [22 empty] | VV | 0
|  | 0,57*(1,0+2,2*2)*2 |  | 6.156 | [22 empty] | VV | 0
|  | D.1.1-108 : | [24 empty] | VV | 0
|  | 8,01*(15,35-11,12)*2*2 |  | 135.5292 | [22 empty] | VV | 0
|  | (8,01+5,84)/2*(4,73+0,27+3,6+0,7)*2 |  | 128.805 | [22 empty] | VV | 0
|  | 5,84*1,82*2*2 |  | 42.5152 | [22 empty] | VV | 0
|  | -(1,0*2,49*2+2,09*2,23*10+2,08*3,34) |  | -58.5342 | [22 empty] | VV | 0
|  | 4,5*(3,0*2+6,38*2+3,405*2) |  | 115.065 | [22 empty] | VV | 0
|  | -(1,1*2,18+1,53*2,3*2) |  | -9.436 | [22 empty] | VV | 0
|  | NEZMĚŘITELNÉ 5% : | [24 empty] | VV | 0
|  | 856,6118/100*5 |  | 42.8306 | [22 empty] | VV | 0
|  | č.v. 103 : | [24 empty] | VV | 0
|  | 1,4*2,29*3 |  | 9.618 | [22 empty] | VV | 0
|  | č.v. 107 : | [24 empty] | VV | 0
|  | 1,5*1,5*3 |  | 6.75 | [22 empty] | VV | 0
SPU
117 | 978059521R00 | Odsekání a odebrání obkladů stěn z obkládaček vnitřních z jakýchkoliv materiálů, plochy do 2 m2 | m2 | 16.368 |  | 0 |  | 0 |  | 0 | 21 | 0 | 0 | 0 | 0.068 | 1.11 | 801-3 | RTS 19/ II | RTS 19/ I | 0.48 | 7.86 |  | Práce |  |  |  | POL1_
|  | včetně otlučení podkladní omítky až na zdivo, | [24 empty] | SPI
|  | č.v. 103 : | [24 empty] | VV | 0
|  | 1,4*2,29*3 |  | 9.618 | [22 empty] | VV | 0
|  | č.v. 107 : | [24 empty] | VV | 0
|  | 1,5*1,5*3 |  | 6.75 | [22 empty] | VV | 0
SPU
118 | 767311810R00 | Demontáž světlíků všech typů včetně zasklení | m2 | 220.448 |  | 0 |  | 0 |  | 0 | 21 | 0 | 0 | 0 | 0.021 | 4.63 | 800-767 | RTS 19/ II | RTS 19/ I | 0.45 | 99.2 |  | Práce |  |  |  | POL1_
|  | D.1.1-109 : | [24 empty] | VV | 0
|  | 7,515*10,12*2*1,31 |  | 199.2557 | [22 empty] | VV | 0
|  | 7,515*1,41/2*4 |  | 21.1923 | [22 empty] | VV | 0
SPU
119 | 767581801R00 | Demontáž podhledů kazet | m2 | 695.48 |  | 0 |  | 0 |  | 0 | 21 | 0 | 0 | 0 | 0.005 | 3.48 | 800-767 | RTS 19/ II | RTS 19/ I | 0.51 | 354.69 |  | Práce |  |  |  | POL1_
|  | d : | [24 empty] | VV | 0
|  | č.v. 103 : | [24 empty] | VV | 0
|  | 145,3 |  | 145.3 | [22 empty] | VV | 0
|  | 145,03 |  | 145.03 | [22 empty] | VV | 0
|  | č.v. 107 : | [24 empty] | VV | 0
|  | 202,55+202,6 |  | 405.15 | [22 empty] | VV | 0
SPU
120 | 767582800R00 | Demontáž podhledů roštů | m2 | 695.48 |  | 0 |  | 0 |  | 0 | 21 | 0 | 0 | 0 | 0.002 | 1.39 | 800-767 | RTS 19/ II | RTS 19/ I | 0.1 | 69.55 |  | Práce |  |  |  | POL1_
|  | d : | [24 empty] | VV | 0
|  | č.v. 103 : | [24 empty] | VV | 0
|  | 145,3 |  | 145.3 | [22 empty] | VV | 0
|  | 145,03 |  | 145.03 | [22 empty] | VV | 0
|  | č.v. 107 : | [24 empty] | VV | 0
|  | 202,55+202,6 |  | 405.15 | [22 empty] | VV | 0
SPU
121 | 776511820RT1 | Odstranění povlakových podlah z nášlapné plochy lepených, s podložkou, z ploch přes 20 m2 | m2 | 551.2642 |  | 0 |  | 0 |  | 0 | 21 | 0 | 0 | 0 | 0.001 | 0.55 | 800-775 | RTS 19/ II | RTS 19/ I | 0.255 | 140.57 |  | Práce |  |  |  | POL1_
|  | č.v. 103 : | [24 empty] | VV | 0
|  | a : | [24 empty] | VV | 0
|  | 145,3 |  | 145.3 | [22 empty] | VV | 0
|  | b : | [24 empty] | VV | 0
|  | 32,8 |  | 32.8 | [22 empty] | VV | 0
|  | c : | [24 empty] | VV | 0
|  | 145,03 |  | 145.03 | [22 empty] | VV | 0
|  | svislice : | [24 empty] | VV | 0
|  | (5,75-3,95)*9,15*2 |  | 32.94 | [22 empty] | VV | 0
|  | 0,16*(2,42*2+5,0) |  | 1.5744 | [22 empty] | VV | 0
|  | 0,16*(2,42*2+4,99) |  | 1.5728 | [22 empty] | VV | 0
|  | č.v. 105 : | [24 empty] | VV | 0
|  | c1 : | [24 empty] | VV | 0
|  | (6,58*(3,28+9,07)+6,45*(3,2+9,12)) |  | 160.727 | [22 empty] | VV | 0
|  | b : | [24 empty] | VV | 0
|  | 31,32 |  | 31.32 | [22 empty] | VV | 0
SPU
122 | 950900010IM | Demontáž stávajících vrstev ploché střechy ( tl. 400mm ) | m2 | 76.7699 |  | 0 |  | 0 |  | 0 | 21 | 0 | 0 | 0 | 0.12662 | 9.72 |  | Vlastní | Indiv | 0 | 0 |  | Práce |  |  |  | POL1_
|  | D.1.1-109 : | [24 empty] | VV | 0
|  | i : | [24 empty] | VV | 0
|  | 0,4*5,135*2 |  | 4.108 | [22 empty] | VV | 0
|  | (11,42*8,96-10,12*7,515)*2 |  | 52.5428 | [22 empty] | VV | 0
|  | m : | [24 empty] | VV | 0
|  | 0,58*0,58 |  | 0.3364 | [22 empty] | VV | 0
|  | 0,71*0,28*8 |  | 1.5904 | [22 empty] | VV | 0
|  | 0,175*0,175*3,14*2 |  | 0.19233 | [22 empty] | VV | 0
|  | ostatní plochy pracovní fronty : | [24 empty] | VV | 0
|  | 18,0 |  | 18 | [22 empty] | VV | 0
SPU
123 | 96_SX_01 | Demontáž stávajícího nábytku, stupínků atd.. - viz výkres D.1.1-103, 105, 107, odvoz a likvidace | sada | 1 |  | 0 |  | 0 |  | 0 | 21 | 0 | 0 | 0 | 0 | 0 |  | Vlastní | Indiv | 0 | 0 |  | Práce |  |  |  | POL1_
SPU
124 | 96_SX_02 | Demontáž stávajícího tabulí - viz výkres D.1.1-103, 105, 107, odvoz a likvidace | sada | 1 |  | 0 |  | 0 |  | 0 | 21 | 0 | 0 | 0 | 0 | 0 |  | Vlastní | Indiv | 0 | 0 |  | Práce |  |  |  | POL1_
SPU
125 | 96_SX_03 | Demontáž stávajícího AVT techniky - viz výkres D.1.1-103, 105, 107, odvoz a likvidace | sada | 1 |  | 0 |  | 0 |  | 0 | 21 | 0 | 0 | 0 | 0 | 0 |  | Vlastní | Indiv | 0 | 0 |  | Práce |  |  |  | POL1_
SPU
126 | 96_SX_04 | Demontáž otopných těles - viz výkres D.1.1-103, 105, 107, odvoz a likvidace | sada | 1 |  | 0 |  | 0 |  | 0 | 21 | 0 | 0 | 0 | 0 | 0 |  | Vlastní | Indiv | 0 | 0 |  | Práce |  |  |  | POL1_
SPU
127 | 96_SX_05 | Demontáž silikonových výplní po obvodu oken - viz výkres D.1.1-103, 105, 107, odvoz a likvidace | sada | 1 |  | 0 |  | 0 |  | 0 | 21 | 0 | 0 | 0 | 0 | 0 |  | Vlastní | Indiv | 0 | 0 |  | Práce |  |  |  | POL1_
SPU
128 | 96193130TA0 | Demontáž stávajících rozvodů PSV neuvedených v samostaných položkách a výkazech, vč. odvozu a likvidace | sada | 1 |  | 0 |  | 0 |  | 0 | 21 | 0 | 0 | 0 | 0 | 0 |  | Vlastní | Indiv | 0 | 0 |  | Práce |  |  |  | POL1_
|  | Svislé přemístění ze 2. NP, nebo 1. PP, vodorovné vnitrostaveništní přemístění do 30 m, odvoz na skládku do 10 km. Bez poplatku za skládku. | [24 empty] | POP |  | Svislé přemístění ze 2. NP, nebo 1. PP, vodorovné vnitrostaveništní přemístění do 30 m, odvoz na skládku do 10 km. Bez poplatku za skládku.
SPU
129 | 964361121R00 | Odstranění škvárobetonového podhledu, ( světla a koncové prvky uschovat pro opětovné použití ) | m2 | 295.01 |  | 0 |  | 0 |  | 0 | 21 | 0 | 0.21 | 61.95 | 0.21 | 61.95 |  | Vlastní | Kalkul | 0.317 | 93.52 |  | Práce |  |  |  | POL1_
|  | D.1.1-101 : | [24 empty] | VV | 0
|  | k : | [24 empty] | VV | 0
|  | 24,57+23,28+16,95+15,79+80,03+18,13+38,04 |  | 216.79 | [22 empty] | VV | 0
|  | k1 : | [24 empty] | VV | 0
|  | 50,06+3,57+3,39+6,57+4,15+7,2+3,28 |  | 78.22 | [22 empty] | VV | 0
SPU
130 | 9650_01_e | Demontáž svítidel a koncových prvků v podhledech a stropech pro další použití | m2 | 295.01 |  | 0 |  | 0 |  | 0 | 21 | 0 | 0 | 0 | 0 | 0 |  | Vlastní | Indiv | 5.867 | 1730.82 |  | Práce |  |  |  | POL1_
|  | D.1.1-101 : | [24 empty] | VV | 0
|  | k : | [24 empty] | VV | 0
|  | 24,57+23,28+16,95+15,79+80,03+18,13+38,04 |  | 216.79 | [22 empty] | VV | 0
|  | k1 : | [24 empty] | VV | 0
|  | 50,06+3,57+3,39+6,57+4,15+7,2+3,28 |  | 78.22 | [22 empty] | VV | 0
SPU
131 | 9650_01_h | Demontáž systému závěsů - kompletně dle poznámky h, odvoz a likvidace | m | 63.45 |  | 0 |  | 0 |  | 0 | 21 | 0 | 0 | 0 | 1.77 | 112.31 |  | Vlastní | Indiv | 5.867 | 372.26 |  | Práce |  |  |  | POL1_
|  | č.v. 103 : | [24 empty] | VV | 0
|  | h : | [24 empty] | VV | 0
|  | 15,88+15,86 |  | 31.74 | [22 empty] | VV | 0
|  | č.v. 107 : | [24 empty] | VV | 0
|  | h : 15,86+15,85 |  | 31.71 | [22 empty] | VV | 0
SPU
132 | 965042241RTX | Bourání kompletní skladby podlah, s vyjímkou nášlapné vrstvy | m3 | 19.9461 |  | 0 |  | 0 |  | 0 | 21 | 0 | 0 | 0 | 2.2 | 43.88 |  | Vlastní | Indiv | 7.17 | 143.01 |  | Práce |  |  |  | POL1_
|  | č.v. 103 : | [24 empty] | VV | 0
|  | a : | [24 empty] | VV | 0
|  | 145,3*0,03 |  | 4.359 | [22 empty] | VV | 0
|  | b : | [24 empty] | VV | 0
|  | 32,8*0,13 |  | 4.264 | [22 empty] | VV | 0
|  | c : | [24 empty] | VV | 0
|  | 145,03*0,05 |  | 7.2515 | [22 empty] | VV | 0
|  | č.v. 105 : | [24 empty] | VV | 0
|  | b : | [24 empty] | VV | 0
|  | 31,32*0,13 |  | 4.0716 | [22 empty] | VV | 0
SPU
133 | 965048150RXX | Dočištění povrchu nosné kce po vybourání stávajících skladeb podlah, střech | m2 | 716.3268 |  | 0 |  | 0 |  | 0 | 21 | 0 | 0 | 0 | 0.00175 | 1.25 |  | Vlastní | Indiv | 0.17 | 121.78 |  | Práce |  |  |  | POL1_
|  | D.1.1-109 : | [24 empty] | VV | 0
|  | i : | [24 empty] | VV | 0
|  | 0,4*5,135*4 |  | 8.216 | [22 empty] | VV | 0
|  | (11,42*8,96-10,12*7,515)*2 |  | 52.5428 | [22 empty] | VV | 0
|  | m : | [24 empty] | VV | 0
|  | 0,58*0,58 |  | 0.3364 | [22 empty] | VV | 0
|  | 0,71*0,28*8 |  | 1.5904 | [22 empty] | VV | 0
|  | 0,175*0,175*3,14 |  | 0.09616 | [22 empty] | VV | 0
|  | ostatní plochy pracovní fronty : | [24 empty] | VV | 0
|  | 18,0 |  | 18 | [22 empty] | VV | 0
[27 empty] | VV | 0
|  | č.v. 103 : | [24 empty] | VV | 0
|  | a : | [24 empty] | VV | 0
|  | 145,3 |  | 145.3 | [22 empty] | VV | 0
|  | b : | [24 empty] | VV | 0
|  | 32,8 |  | 32.8 | [22 empty] | VV | 0
|  | c : | [24 empty] | VV | 0
|  | 145,03 |  | 145.03 | [22 empty] | VV | 0
|  | svislice : | [24 empty] | VV | 0
|  | (5,75-3,95)*9,15*2 |  | 32.94 | [22 empty] | VV | 0
|  | 0,16*(2,42*2+5,0) |  | 1.5744 | [22 empty] | VV | 0
|  | 0,16*(2,42*2+4,99) |  | 1.5728 | [22 empty] | VV | 0
|  | č.v. 105 : | [24 empty] | VV | 0
|  | c1 : | [24 empty] | VV | 0
|  | (6,58*(3,28+9,07)+6,45*(3,2+9,12)) |  | 160.727 | [22 empty] | VV | 0
|  | b : | [24 empty] | VV | 0
|  | 31,32 |  | 31.32 | [22 empty] | VV | 0
|  | č.v. 107 : | [24 empty] | VV | 0
|  | c2 : | [24 empty] | VV | 0
|  | 27,63 |  | 27.63 | [22 empty] | VV | 0
|  | D.1.1-109 : | [24 empty] | VV | 0
|  | i : | [24 empty] | VV | 0
|  | 0,4*5,135*2 |  | 4.108 | [22 empty] | VV | 0
|  | (11,42*8,96-10,12*7,515)*2 |  | 52.5428 | [22 empty] | VV | 0
SPU
134 | 967581801R00 | Demontáž podhledů plných, skládaných, akustických atd..., vč. nosného roštu a závěsů | m2 | 78.22 |  | 0 |  | 0 |  | 0 | 21 | 0 | 0 | 0 | 0.055 | 4.3 |  | Vlastní | Indiv | 0.51 | 39.89 |  | Práce |  |  |  | POL1_
|  | D.1.1-101 : | [24 empty] | VV | 0
|  | k1 : | [24 empty] | VV | 0
|  | 50,06+3,57+3,39+6,57+4,15+7,2+3,28 |  | 78.22 | [22 empty] | VV | 0
SPU
135 | 968092002RK | Bourání parapetů š. do 60 cm tl.3 cm | m | 54.926 |  | 0 |  | 0 |  | 0 | 21 | 0 | 0 | 0 | 0.105 | 5.77 |  | Vlastní | Kalkul | 0.19 | 10.44 |  | Práce |  |  |  | POL1_
|  | č.v. 103 : | [24 empty] | VV | 0
|  | g : | [24 empty] | VV | 0
|  | (2,28+2,27+2,28+2,27+2,28+2,3+2,29+2,27+2,28+2,27+2,27)*1,1 |  | 27.566 | [22 empty] | VV | 0
|  | č.v. 107 : | [24 empty] | VV | 0
|  | g : | [24 empty] | VV | 0
|  | (2,3+2,29+2,27*3+2,28+2,3+2,29+2,27+2,28+2,27*2) |  | 27.36 | [22 empty] | VV | 0
SPU
136 | 974031289RZ0 | Příplat.za dalších 10cm š.rýhy zdi hl.do 30 cm | m | 41.5495 |  | 0 |  | 0 |  | 0 | 21 | 0 | 0 | 0 | 0.04 | 1.66 |  | Vlastní | Kalkul | 0.306 | 12.71 |  | Práce |  |  |  | POL1_
|  | č.v. 107 : | [24 empty] | VV | 0
|  | (0,8*7+1,5+2,18+1,5+1,5+0,38+1,25+0,8+0,852+0,208+1,695+0,15*4)*2*1,15 |  | 41.5495 | [22 empty] | VV | 0
SPU
137 | 977151129U00 | Vrt jádrový D do 350mm | m | 0.7 |  | 0 |  | 0 |  | 0 | 21 | 0 | 0.00435 | 0 | 0.384 | 0.27 |  | URS | URS 12/ I | 0 | 0 |  | Práce |  |  |  | POL1_
|  | D.1.1-109 : | [24 empty] | VV | 0
|  | m : | [24 empty] | VV | 0
|  | 0,35*2 |  | 0.7 | [22 empty] | VV | 0
SPU
138 | 981332111U00 | Demolice ocelových konstrukcí | t | 1 |  | 0 |  | 0 |  | 0 | 21 | 0 | 0 | 0 | 1 | 1 |  | URS | URS 12/ I | 0 | 0 |  | Práce |  |  |  | POL1_
|  | kce světlíku - odhad : | [24 empty] | VV | 0
|  | 500*2/1000 |  | 1 | [22 empty] | VV | 0
SPU
139 | 99-01 | Bourací práce nezměřitelné 2% z HSV | % | 2 |  | 0 |  | 0 |  | 0 | 21 | 0 | 0 | 0 | 0 | 0 |  | Vlastní | Indiv | 0 | 0 |  | Práce |  |  |  | POL1_
SPU
140 | 725290020RA0 | Demontáž zařizovacích předmětů umyvadla včetně baterie a konzol | kus | 7 |  | 0 |  | 0 |  | 0 | 21 | 0 | 0 | 0 | 0.03187 | 0.22 | AP-PSV | RTS 19/ II | RTS 19/ I | 0 | 0 |  | Agregovaná položka |  |  |  | POL2_
|  | Svislé přemístění ze 2. NP, nebo 1. PP, vodorovné vnitrostaveništní přemístění do 30 m, odvoz na skládku do 10 km. Bez poplatku za skládku. | [24 empty] | POP |  | Svislé přemístění ze 2. NP, nebo 1. PP, vodorovné vnitrostaveništní přemístění do 30 m, odvoz na skládku do 10 km. Bez poplatku za skládku.
|  | č.v. 103 : | [24 empty] | VV | 0
|  | 3 |  | 3 | [22 empty] | VV | 0
|  | č.v. 107 : | [24 empty] | VV | 0
|  | 3 |  | 3 | [22 empty] | VV | 0
|  | č.v. 105 : | [24 empty] | VV | 0
|  | 1 |  | 1 | [22 empty] | VV | 0
SPU
141 | 96_99_01 | Statické podepření bouraných kcí, dle TZ ( 0,25% z HSV ) | % | 0.25 |  | 0 |  | 0 |  | 0 | 21 | 0 | 0 | 0 | 0.041 | 0.01 |  | Vlastní | Indiv | 0 | 0 |  | VRN |  |  |  | POL99_3
SPU
Díl: | 99 | Staveništní přesun hmot |  |  |  | 0 |  | 0 |  | 0 |  | 0 |  | 0 |  | 0 |  |  |  |  | 2196.27 | [5 empty] | DIL
142 | 999281111R00 | Přesun hmot pro opravy a údržbu objektů pro opravy a údržbu dosavadních objektů včetně vnějších plášťů výšky do 25 m | t | 852.258 |  | 0 |  | 0 |  | 0 | 21 | 0 | 0 | 0 | 0 | 0 | 801-4 | RTS 19/ II | RTS 19/ I | 2.577 | 2196.27 |  | Přesun hmot |  |  |  | POL7_
|  | oborů 801, 803, 811 a 812 | [24 empty] | SPI
|  | Hmotnosti z položek s pořadovými čísly: : | [24 empty] | VV | 0
|  | 2,3,4,5,6,7,8,9,10,11,12,13,14,17,18,19,21,22,23,24,25,28,29,32,33,34,35,36,37,39,41,42,43,44,45,46, : | [24 empty] | VV | 0
|  | 48,49,50,51,52,53,54,55,56,57,58,59,60,61,62,63,64,65,66,77,78,87,89,91,98,100,106,107,109,110,112, : | [24 empty] | VV | 0
|  | 129,137, : | [24 empty] | VV | 0
|  | Součet: : 852,25803 |  | 852.258 | [22 empty] | VV | 0
SPU
Díl: | 994 | Požární ochrana |  |  |  | 0 |  | 0 |  | 0 |  | 0 |  | 0 |  | 0 |  |  |  |  | 0 | [5 empty] | DIL
143 | 945192745T10 | D + M protipožárních ucpávek prostupů do DN 65mm vč. finálního zapravení | ks | 82 |  | 0 |  | 0 |  | 0 | 21 | 0 | 0 | 0 | 0 | 0 |  | Vlastní | Indiv | 0 | 0 |  | Práce |  |  |  | POL1_
|  | Prostupy žb stropem pro SLN 82x průměr 60mm : | [24 empty] | VV | 0
|  | 82 |  | 82 | [22 empty] | VV | 0
SPU
144 | 994-1 | D + M hasící přístroj s hasící schopností dle PBŘ | ks | 7 |  | 0 |  | 0 |  | 0 | 21 | 0 | 0 | 0 | 0 | 0 |  | Vlastní | Indiv | 0 | 0 |  | Práce |  |  |  | POL1_
SPU
145 | 994-T | D + M Výstražné a bezpečnostní tabulky, viz zpráva PBŘ | ks | 15 |  | 0 |  | 0 |  | 0 | 21 | 0 | 0 | 0 | 0 | 0 |  | Vlastní | Indiv | 0 | 0 |  | Práce |  |  |  | POL1_
SPU
146 | 994x | D + M protipožárních ucpávek - viz PBŘ | ks | 170 |  | 0 |  | 0 |  | 0 | 21 | 0 | 0 | 0 | 0 | 0 |  | Vlastní | Indiv | 0 | 0 |  | Práce |  |  |  | POL1_
SPU
Díl: | 711 | Izolace proti vodě |  |  |  | 0 |  | 0 |  | 0 |  | 0 |  | 0.02 |  | 0 |  |  |  |  | 0 | [5 empty] | DIL
147 | 711210020RAA | Izolace stěrkové hydroizolační těsnicí hmotou , dvousložkovou pružnou izolací, proti vlhkosti, včetně těsnicího pásu do spoje podlaha-stěna | m2 | 5.175 |  | 0 |  | 0 |  | 0 | 21 | 0 | 0.00378 | 0.02 | 0 | 0 | AP-PSV | RTS 19/ II | RTS 19/ I | 0 | 0 |  | Agregovaná položka |  |  |  | POL2_
|  | Nanesení hydroizolační stěrky ve dvou vrstvách. Vlepení těsnicí pásky do spoje podlaha-stěna, přitlačení a uhlazení, přetažení pásky další vrstvou izolační stěrky. | [24 empty] | POP |  | Nanesení hydroizolační stěrky ve dvou vrstvách. Vlepení těsnicí pásky do spoje podlaha-stěna, přitlačení a uhlazení, přetažení pásky další vrstvou izolační stěrky.
|  | za obkladem - cca 30% plochy : | [24 empty] | VV | 0
|  | č.v. 103 : | [24 empty] | VV | 0
|  | na SDK : | [24 empty] | VV | 0
|  | 1,5*(0,45*2*2+1,4*2)/100*30 |  | 2.07 | [22 empty] | VV | 0
|  | na SZ : | [24 empty] | VV | 0
|  | 1,5*(0,45*2+1,4)/100*30 |  | 1.035 | [22 empty] | VV | 0
|  | D.1.1-106 : | [24 empty] | VV | 0
|  | na SDK : | [24 empty] | VV | 0
|  | 1,5*(0,45*2*2+1,4*2)/100*30 |  | 2.07 | [22 empty] | VV | 0
SPU
Díl: | 712 | Povlakové krytiny |  |  |  | 0 |  | 0 |  | 0 |  | 0 |  | 0.71 |  | 0 |  |  |  |  | 85.55 | [5 empty] | DIL
148 | 712373111RV1 | Povlakové krytiny střech do 10° termoplasty kotvené do betonu, 6 kotev/m2, tl. izolace do 300 mm, bez dodávky fólie, bez rozlišení tloušťky fólie | m2 | 84.7049 |  | 0 |  | 0 |  | 0 | 21 | 0 | 0 | 0 | 0 | 0 | 800-711 | RTS 19/ II | RTS 19/ I | 0.91 | 77.08 |  | Práce |  |  |  | POL1_
|  | včetně ukotvení k podkladu hmoždinkami, svaření všech spojů a překrytí kotev fólií. | [24 empty] | POP
|  | D.1.1-109,110 : | [24 empty] | VV | 0
|  | pozn. 7 : | [24 empty] | VV | 0
|  | i : | [24 empty] | VV | 0
|  | 0,4*5,135*2 |  | 4.108 | [22 empty] | VV | 0
|  | (11,42*8,96-10,12*7,515)*2 |  | 52.5428 | [22 empty] | VV | 0
|  | m : | [24 empty] | VV | 0
|  | 0,58*0,58 |  | 0.3364 | [22 empty] | VV | 0
|  | 0,71*0,28*8 |  | 1.5904 | [22 empty] | VV | 0
|  | 0,175*0,175*3,14*2 |  | 0.19233 | [22 empty] | VV | 0
|  | ostatní plochy pracovní fronty : | [24 empty] | VV | 0
|  | 18,0 |  | 18 | [22 empty] | VV | 0
|  | pozn.6 : | [24 empty] | VV | 0
|  | v.č. : | [24 empty] | VV | 0
|  | (3,6*1,0-0,2*1,5)*1,15 |  | 3.795 | [22 empty] | VV | 0
|  | s.č : | [24 empty] | VV | 0
|  | 0,5*3,6*2*1,15 |  | 4.14 | [22 empty] | VV | 0
SPU
149 | 712391171R00 | Textílie na střechách do 10° podkladní, položení - bez dodávky textílie | m2 | 84.7049 |  | 0 |  | 0 |  | 0 | 21 | 0 | 0 | 0 | 0 | 0 | 800-711 | RTS 19/ II | RTS 19/ I | 0.1 | 8.47 |  | Práce |  |  |  | POL1_
|  | D.1.1-109,110 : | [24 empty] | VV | 0
|  | pozn. 7 : | [24 empty] | VV | 0
|  | i : | [24 empty] | VV | 0
|  | 0,4*5,135*2 |  | 4.108 | [22 empty] | VV | 0
|  | (11,42*8,96-10,12*7,515)*2 |  | 52.5428 | [22 empty] | VV | 0
|  | m : | [24 empty] | VV | 0
|  | 0,58*0,58 |  | 0.3364 | [22 empty] | VV | 0
|  | 0,71*0,28*8 |  | 1.5904 | [22 empty] | VV | 0
|  | 0,175*0,175*3,14*2 |  | 0.19233 | [22 empty] | VV | 0
|  | ostatní plochy pracovní fronty : | [24 empty] | VV | 0
|  | 18,0 |  | 18 | [22 empty] | VV | 0
|  | pozn.6 : | [24 empty] | VV | 0
|  | v.č. : | [24 empty] | VV | 0
|  | (3,6*1,0-0,2*1,5)*1,15 |  | 3.795 | [22 empty] | VV | 0
|  | s.č : | [24 empty] | VV | 0
|  | 0,5*3,6*2*1,15 |  | 4.14 | [22 empty] | VV | 0
SPU
150 | 71262843060R | D + M sikavap | m2 | 84.7049 |  | 0 |  | 0 |  | 0 | 21 | 0 | 0.00573 | 0.49 | 0 | 0 |  | Vlastní | RTS 17/ I | 0 | 0 |  | Práce |  |  |  | POL1_
|  | D.1.1-109,110 : | [24 empty] | VV | 0
|  | pozn. 7 : | [24 empty] | VV | 0
|  | i : | [24 empty] | VV | 0
|  | 0,4*5,135*2 |  | 4.108 | [22 empty] | VV | 0
|  | (11,42*8,96-10,12*7,515)*2 |  | 52.5428 | [22 empty] | VV | 0
|  | m : | [24 empty] | VV | 0
|  | 0,58*0,58 |  | 0.3364 | [22 empty] | VV | 0
|  | 0,71*0,28*8 |  | 1.5904 | [22 empty] | VV | 0
|  | 0,175*0,175*3,14*2 |  | 0.19233 | [22 empty] | VV | 0
|  | pozn.6 : | [24 empty] | VV | 0
|  | v.č. : | [24 empty] | VV | 0
|  | (3,6*1,0-0,2*1,5)*1,15 |  | 3.795 | [22 empty] | VV | 0
|  | s.č : | [24 empty] | VV | 0
|  | 0,5*3,6*2*1,15 |  | 4.14 | [22 empty] | VV | 0
|  | ostatní plochy pracovní fronty : | [24 empty] | VV | 0
|  | 18,0 |  | 18 | [22 empty] | VV | 0
SPU
151 | 28322137R | fólie izolační střešní hydroizolační; tloušťka 1,50 mm; plošná hmotnost 1 900 g/m2; PVC-P; kašírování strukturovaná rohož; µ = 20000,0 | m2 | 97.4107 |  | 0 |  | 0 |  | 0 | 21 | 0 | 0.0019 | 0.19 | 0 | 0 | SPCM | RTS 19/ II | RTS 19/ I | 0 | 0 |  | Specifikace |  |  |  | POL3_
|  | D.1.1-109,110 : | [24 empty] | VV | 0
|  | pozn. 7 : | [24 empty] | VV | 0
|  | i : | [24 empty] | VV | 0
|  | 0,4*5,135*2 |  | 4.108 | [22 empty] | VV | 0
|  | (11,42*8,96-10,12*7,515)*2 |  | 52.5428 | [22 empty] | VV | 0
|  | m : | [24 empty] | VV | 0
|  | 0,58*0,58 |  | 0.3364 | [22 empty] | VV | 0
|  | 0,71*0,28*8 |  | 1.5904 | [22 empty] | VV | 0
|  | 0,175*0,175*3,14*2 |  | 0.19233 | [22 empty] | VV | 0
|  | ostatní plochy pracovní fronty : | [24 empty] | VV | 0
|  | 18,0 |  | 18 | [22 empty] | VV | 0
|  | pozn.6 : | [24 empty] | VV | 0
|  | v.č. : | [24 empty] | VV | 0
|  | (3,6*1,0-0,2*1,5)*1,15 |  | 3.795 | [22 empty] | VV | 0
|  | s.č : | [24 empty] | VV | 0
|  | 0,5*3,6*2*1,15 |  | 4.14 | [22 empty] | VV | 0
|  | prořez, přesahy 15% : | [24 empty] | VV | 0
|  | 84,70493/100*15 |  | 12.7057 | [22 empty] | VV | 0
SPU
152 | 69366198R | geotextilie PP; funkce separační, ochranná, výztužná, filtrační; plošná hmotnost 300 g/m2; zpevněná oboustranně | m2 | 97.4107 |  | 0 |  | 0 |  | 0 | 21 | 0 | 0.0003 | 0.03 | 0 | 0 | SPCM | RTS 19/ II | RTS 19/ I | 0 | 0 |  | Specifikace |  |  |  | POL3_
|  | D.1.1-109,110 : | [24 empty] | VV | 0
|  | pozn. 7 : | [24 empty] | VV | 0
|  | i : | [24 empty] | VV | 0
|  | 0,4*5,135*2 |  | 4.108 | [22 empty] | VV | 0
|  | (11,42*8,96-10,12*7,515)*2 |  | 52.5428 | [22 empty] | VV | 0
|  | m : | [24 empty] | VV | 0
|  | 0,58*0,58 |  | 0.3364 | [22 empty] | VV | 0
|  | 0,71*0,28*8 |  | 1.5904 | [22 empty] | VV | 0
|  | 0,175*0,175*3,14*2 |  | 0.19233 | [22 empty] | VV | 0
|  | ostatní plochy pracovní fronty : | [24 empty] | VV | 0
|  | 18,0 |  | 18 | [22 empty] | VV | 0
|  | pozn.6 : | [24 empty] | VV | 0
|  | v.č. : | [24 empty] | VV | 0
|  | (3,6*1,0-0,2*1,5)*1,15 |  | 3.795 | [22 empty] | VV | 0
|  | s.č : | [24 empty] | VV | 0
|  | 0,5*3,6*2*1,15 |  | 4.14 | [22 empty] | VV | 0
|  | prořez, přesahy 15% : | [24 empty] | VV | 0
|  | 84,70493/100*15 |  | 12.7057 | [22 empty] | VV | 0
SPU
153 | 998712203R00 | Přesun hmot pro povlakové krytiny v objektech výšky přes 12 do 24 m | % |  |  | 0 |  | 0 |  | 0 | 21 | 0 | 0 | 0 | 0 | 0 | 800-711 | RTS 19/ II | RTS 19/ I | 0 | 0 |  | Přesun hmot |  |  |  | POL7_
|  | 50 m vodorovně | [24 empty] | SPI
SPU
Díl: | 713 | Izolace tepelné |  |  |  | 0 |  | 0 |  | 0 |  | 0 |  | 3.35 |  | 0 |  |  |  |  | 267.33 | [5 empty] | DIL
154 | 713121121R00 | Montáž tepelné izolace podlah dvouvrstvá, bez dodávky materiálu | m2 | 358.54 |  | 0 |  | 0 |  | 0 | 21 | 0 | 0 | 0 | 0 | 0 | 800-713 | RTS 19/ II | RTS 19/ I | 0.15 | 53.78 |  | Práce |  |  |  | POL1_
|  | podrobný rozpis výměr - viz položka 952901111R00 : | [24 empty] | VV | 0
|  | P2 : | [24 empty] | VV | 0
|  | 86,15 |  | 86.15 | [22 empty] | VV | 0
|  | P4 : | [24 empty] | VV | 0
|  | 272,39 |  | 272.39 | [22 empty] | VV | 0
SPU
155 | 713131131R00 | Montáž tepelné izolace stěn lepením | m2 | 4.14 |  | 0 |  | 0 |  | 0 | 21 | 0 | 0.003 | 0.01 | 0 | 0 | 800-713 | RTS 19/ II | RTS 19/ I | 0.28 | 1.16 |  | Práce |  |  |  | POL1_
|  | Očištění povrchu stěny od prachu, nařezání izolačních desek na požadovaný rozměr, nanesení lepicího tmelu, osazení desek. | [24 empty] | POP |  | Očištění povrchu stěny od prachu, nařezání izolačních desek na požadovaný rozměr, nanesení lepicího tmelu, osazení desek.
|  | D.1.1-109,110 : | [24 empty] | VV | 0
|  | pozn.6 : | [24 empty] | VV | 0
|  | s.č : | [24 empty] | VV | 0
|  | 0,5*3,6*2*1,15 |  | 4.14 | [22 empty] | VV | 0
SPU
156 | 713141123R00 | Montáž tepelné izolace střech na plný podklad bodově lepená tmelem ,jednovrstvá | m2 | 234.1048 |  | 0 |  | 0 |  | 0 | 21 | 0 | 0.002 | 0.47 | 0 | 0 | 800-713 | RTS 19/ II | RTS 19/ I | 0.12 | 28.09 |  | Práce |  |  |  | POL1_
|  | D.1.1-109,110 : | [24 empty] | VV | 0
|  | pozn. 7 : | [24 empty] | VV | 0
|  | i : | [24 empty] | VV | 0
|  | 0,4*5,135*2*3 |  | 12.324 | [22 empty] | VV | 0
|  | (11,42*8,96-10,12*7,515)*2*3 |  | 157.6284 | [22 empty] | VV | 0
|  | m : | [24 empty] | VV | 0
|  | 0,58*0,58*3 |  | 1.0092 | [22 empty] | VV | 0
|  | 0,71*0,28*8*3 |  | 4.7712 | [22 empty] | VV | 0
|  | 0,175*0,175*3,14*2*3 |  | 0.57698 | [22 empty] | VV | 0
|  | ostatní plochy pracovní fronty : | [24 empty] | VV | 0
|  | 18,0*3 |  | 54 | [22 empty] | VV | 0
|  | pozn.6 : | [24 empty] | VV | 0
|  | v.č. : | [24 empty] | VV | 0
|  | (3,6*1,0-0,2*1,5)*1,15 |  | 3.795 | [22 empty] | VV | 0
SPU
157 | 713191100RT9 | Izolace tepelné běžných konstrukcí - doplňky položení separační fólie, včetně dodávky PE fólie | m2 | 358.54 |  | 0 |  | 0 |  | 0 | 21 | 0 | 1e-05 | 0 | 0 | 0 | 800-713 | RTS 19/ II | RTS 19/ I | 0.07 | 25.1 |  | Práce |  |  |  | POL1_
|  | podrobný rozpis výměr - viz položka 952901111R00 : | [24 empty] | VV | 0
|  | P2 : | [24 empty] | VV | 0
|  | 86,15 |  | 86.15 | [22 empty] | VV | 0
|  | P4 : | [24 empty] | VV | 0
|  | 272,39 |  | 272.39 | [22 empty] | VV | 0
SPU
158 | 713191221R00 | Izolace tepelné běžných konstrukcí - doplňky obložení stěn pásky 100 mm, včetně dodávky materiálu | m | 325.64 |  | 0 |  | 0 |  | 0 | 21 | 0 | 0 | 0 | 0 | 0 | 800-713 | RTS 19/ II | RTS 19/ I | 0.05 | 16.28 |  | Práce |  |  |  | POL1_
|  | odměřeno kreslícím programem : | [24 empty] | VV | 0
|  | D.1.1-108-110 : | [24 empty] | VV | 0
|  | 325,64 |  | 325.64 | [22 empty] | VV | 0
SPU
159 | 713521516R00 | Protipožární obklad ocel.nosníků - čtyřstranný IE 22, požární odolnost R 30 | m | 85.5324 |  | 0 |  | 0 |  | 0 | 21 | 0 | 0.00653 | 0.56 | 0 | 0 | 800-713 | RTS 19/ II | RTS 19/ I | 1.671 | 142.92 |  | Práce |  |  |  | POL1_
|  | válcovaných nosníků | [24 empty] | SPI
|  | Ocelové nosníky se obkládají požárně ochrannými deskami včetně dodávky ze čtyř stran. Poté jsou desky na čelní straně sesvorkovány. | [24 empty] | POP |  | Ocelové nosníky se obkládají požárně ochrannými deskami včetně dodávky ze čtyř stran. Poté jsou desky na čelní straně sesvorkovány.
|  | Včetně pomocného lešení o výšce podlahy do 1900 mm a pro zatížení do 1,5 kPa. | [24 empty] | POP
|  | D.1.1-108-10 : | [24 empty] | VV | 0
|  | (14,634*4+2,64*3*2)*1,15 |  | 85.5324 | [22 empty] | VV | 0
SPU
160 | 28375768.AR | deska izolační EPS 150; pěnový polystyren; povrch hladký; součinitel tepelné vodivosti 0,035 W/mK; obj. hmotnost 25,00 kg/m3 | m3 | 22.797 |  | 0 |  | 0 |  | 0 | 21 | 0 | 0.025 | 0.57 | 0 | 0 | SPCM | RTS 19/ II | RTS 19/ I | 0 | 0 |  | Specifikace |  |  |  | POL3_
|  | podrobný rozpis výměr - viz položka 952901111R00 : | [24 empty] | VV | 0
|  | P2 : | [24 empty] | VV | 0
|  | 86,15*0,04*1,02 |  | 3.5149 | [22 empty] | VV | 0
|  | P4 : | [24 empty] | VV | 0
|  | 272,39*0,02*1,02 |  | 5.5568 | [22 empty] | VV | 0
|  | D.1.1-109,110 : | [24 empty] | VV | 0
|  | pozn. 7 : | [24 empty] | VV | 0
|  | i : | [24 empty] | VV | 0
|  | 0,4*5,135*2*2*0,08*1,02 |  | 0.67043 | [22 empty] | VV | 0
|  | (11,42*8,96-10,12*7,515)*2*2*0,08*1,02 |  | 8.575 | [22 empty] | VV | 0
|  | m : | [24 empty] | VV | 0
|  | 0,58*0,58*2*0,08*1,02 |  | 0.0549 | [22 empty] | VV | 0
|  | 0,71*0,28*8*2*0,08*1,02 |  | 0.25955 | [22 empty] | VV | 0
|  | 0,175*0,175*3,14*2*2*0,08*1,02 |  | 0.03139 | [22 empty] | VV | 0
|  | ostatní plochy pracovní fronty : | [24 empty] | VV | 0
|  | 18,0*2*0,08*1,02 |  | 2.9376 | [22 empty] | VV | 0
|  | pozn.6 : | [24 empty] | VV | 0
|  | v.č. : | [24 empty] | VV | 0
|  | (3,6*1,0-0,2*1,5)*1,15*0,2*1,02 |  | 0.77418 | [22 empty] | VV | 0
|  | s.č : | [24 empty] | VV | 0
|  | 0,5*3,6*2*1,15*0,1*1,02 |  | 0.42228 | [22 empty] | VV | 0
SPU
161 | 28375972R | deska spádová, klín EPS 150; pěnový polystyren; součinitel tepelné vodivosti 0,035 W/mK | m3 | 14.878 |  | 0 |  | 0 |  | 0 | 21 | 0 | 0.025 | 0.37 | 0 | 0 | SPCM | RTS 19/ II | RTS 19/ I | 0 | 0 |  | Specifikace |  |  |  | POL3_
|  | D.1.1-109,110 : | [24 empty] | VV | 0
|  | pozn. 7 : | [24 empty] | VV | 0
|  | i : | [24 empty] | VV | 0
|  | 0,4*5,135*2*(0,14+0,24)/2*1,02 |  | 0.79613 | [22 empty] | VV | 0
|  | (11,42*8,96-10,12*7,515)*2*(0,14+0,24)/2*1,02 |  | 10.1828 | [22 empty] | VV | 0
|  | m : | [24 empty] | VV | 0
|  | 0,58*0,58*(0,14+0,24)/2*1,02 |  | 0.06519 | [22 empty] | VV | 0
|  | 0,71*0,28*8*(0,14+0,24)/2*1,02 |  | 0.30822 | [22 empty] | VV | 0
|  | 0,175*0,175*3,14*2*(0,14+0,24)/2*1,02 |  | 0.03727 | [22 empty] | VV | 0
|  | ostatní plochy pracovní fronty : | [24 empty] | VV | 0
|  | 18,0*(0,14+0,24)/2*1,02 |  | 3.4884 | [22 empty] | VV | 0
SPU
162 | 63151415.AR | Deska z minerální plsti do těžkých plovoucích podlah tl. 15 mm | m2 | 365.7108 |  | 0 |  | 0 |  | 0 | 21 | 0 | 0.00375 | 1.37 | 0 | 0 |  | Vlastní | RTS 18/ I | 0 | 0 |  | Specifikace |  |  |  | POL3_
|  | podrobný rozpis výměr - viz položka 952901111R00 : | [24 empty] | VV | 0
|  | P2 : | [24 empty] | VV | 0
|  | 86,15*1,02 |  | 87.873 | [22 empty] | VV | 0
|  | P4 : | [24 empty] | VV | 0
|  | 272,39*1,02 |  | 277.8378 | [22 empty] | VV | 0
SPU
163 | 998713203R00 | Přesun hmot pro izolace tepelné v objektech výšky do 24 m | % |  |  | 0 |  | 0 |  | 0 | 21 | 0 | 0 | 0 | 0 | 0 | 800-713 | RTS 19/ II | RTS 19/ I | 0 | 0 |  | Přesun hmot |  |  |  | POL7_
|  | 50 m vodorovně | [24 empty] | SPI
SPU
Díl: | 751 | Ocelové konstrukce |  |  |  | 0 |  | 0 |  | 0 |  | 0 |  | 0 |  | 0 |  |  |  |  | 0 | [5 empty] | DIL
164 | 767_01N | D + M OK prvky nosných kcí vč. předepsaných povrchových úprav a zvedacích mechanismů | kg | 11554.3103 |  | 0 |  | 0 |  | 0 | 21 | 0 | 0 | 0 | 0 | 0 |  | Vlastní | Indiv | 0 | 0 |  | Práce |  |  |  | POL1_
|  | D.1.2_108 : | [24 empty] | VV | 0
|  | zesílení stropu nad 1.PP : | [24 empty] | VV | 0
|  | 10237,5 |  | 10237.5 | [22 empty] | VV | 0
|  | D.1.1_108 : | [24 empty] | VV | 0
|  | IPE14 : | [24 empty] | VV | 0
|  | 3,8*12,9*1,15*1,1 |  | 62.0103 | [22 empty] | VV | 0
|  | D.1.2_109 : | [24 empty] | VV | 0
|  | 1254,8 |  | 1254.8 | [22 empty] | VV | 0
SPU
165 | 767_01Pz | D + M OK prvky nosných kcí vč. předepsaných povrchových úprav a zvedacích mechanismů, pozink | kg | 9447.8 |  | 0 |  | 0 |  | 0 | 21 | 0 | 0 | 0 | 0 | 0 |  | Vlastní | Indiv | 0 | 0 |  | Práce |  |  |  | POL1_
|  | D.1.2_108 : | [24 empty] | VV | 0
|  | VÝPIS OCELI – OCELOVÁ KONSTRUKCE PLOŠINY – 2 ks : | [24 empty] | VV | 0
|  | 449,7*2 |  | 899.4 | [22 empty] | VV | 0
|  | D.1.2_105 : | [24 empty] | VV | 0
|  | zesílení příhradové kce stropu - 2 ks: | [24 empty] | VV | 0
|  | 437,6*2 |  | 875.2 | [22 empty] | VV | 0
|  | D.1.2_106 : | [24 empty] | VV | 0
|  | ocelová kce světlíku - 2 ks: | [24 empty] | VV | 0
|  | 3836,6*2 |  | 7673.2 | [22 empty] | VV | 0
SPU
166 | 767_01a | D + M OK prvky nosných kcí - zednické přípomoci - 1% PSV, malty, kapsy, betony na podlití atd... | % | 1 |  | 0 |  | 0 |  | 0 | 21 | 0 | 0 | 0 | 0 | 0 |  | Vlastní | Indiv | 0 | 0 |  | VRN |  |  |  | POL99_4
SPU
Díl: | 762 | Konstrukce tesařské |  |  |  | 0 |  | 0 |  | 0 |  | 0 |  | 0.17 |  | 0 |  |  |  |  | 52 | [5 empty] | DIL
167 | 762088113R00 | Zvláštní výkony zakrývání rozpracovaných tesařských konstrukcí těžkou plachtou na ochranu před srážkovou vodou, včetně odstranění 12 x 15 m | kus | 2 |  | 0 |  | 0 |  | 0 | 21 | 0 | 0.08471 | 0.17 | 0 | 0 | 800-762 | RTS 19/ II | RTS 19/ I | 26 | 52 |  | Práce |  |  |  | POL1_
|  | Zakrývání rozpracovaných tesařských konstrukcí těžkou plachtou na ochranu před srážkovou vodou. | [24 empty] | POP
|  | D.1.1-109 : | [24 empty] | VV | 0
|  | 2 |  | 2 | [22 empty] | VV | 0
SPU
168 | 998762203R00 | Přesun hmot pro konstrukce tesařské v objektech výšky do 24 m | % |  |  | 0 |  | 0 |  | 0 | 21 | 0 | 0 | 0 | 0 | 0 | 800-762 | RTS 19/ II | RTS 19/ I | 0 | 0 |  | Přesun hmot |  |  |  | POL7_
|  | 50 m vodorovně | [24 empty] | SPI
SPU
Díl: | 764 | Konstrukce klempířské |  |  |  | 0 |  | 0 |  | 0 |  | 0 |  | 8.35 |  | 0 |  |  |  |  | 0 | [5 empty] | DIL
169 | 764_Pozn.6 | D + M - Oplechování atiky, kompletně dle PD - výměra půdorysné plochy !!! | m2 | 3.795 |  | 0 |  | 0 |  | 0 | 21 | 0 | 2.2 | 8.35 | 0 | 0 |  | Vlastní | Indiv | 0 | 0 |  | Práce |  |  |  | POL1_
|  | D.1.1-109,110 : | [24 empty] | VV | 0
|  | pozn.6 : | [24 empty] | VV | 0
|  | (3,6*1,0-0,2*1,5)*1,15 |  | 3.795 | [22 empty] | VV | 0
SPU
170 | 998764203R00 | Přesun hmot pro konstrukce klempířské v objektech výšky do 24 m | % |  |  | 0 |  | 0 |  | 0 | 21 | 0 | 0 | 0 | 0 | 0 | 800-764 | RTS 19/ II | RTS 19/ I | 0 | 0 |  | Přesun hmot |  |  |  | POL7_
|  | 50 m vodorovně | [24 empty] | SPI
SPU
Díl: | 766 | Konstrukce truhlářské |  |  |  | 0 |  | 0 |  | 0 |  | 0 |  | 1075.99 |  | 0 |  |  |  |  | 0 | [5 empty] | DIL
171 | 101/T | D + M - Parapetní deska, kompletně dle výpisu Truhlářské výrobky | ks | 10 |  | 0 |  | 0 |  | 0 | 21 | 0 | 2.2 | 22 | 0 | 0 |  | Vlastní | Indiv | 0 | 0 |  | Práce |  |  |  | POL1_
|  | Parapetní deska : | [24 empty] | VV | 0
|  | Laminovaná dřevotříska tl. 30 mm s nosem. : | [24 empty] | VV | 0
|  | Vel. 2280/720 mm, nutno doměřit pro každé okno dle skutečnosti. : | [24 empty] | VV | 0
|  | Parapetní deska bude z jednoho kusu. : | [24 empty] | VV | 0
|  | Specifikace viz. Technické specifikace a standardy : | [24 empty] | VV | 0
|  | 10 |  | 10 | [22 empty] | VV | 0
SPU
172 | 102a/T | D + M - Parapetní deska, kompletně dle výpisu Truhlářské výrobky | ks | 8 |  | 0 |  | 0 |  | 0 | 21 | 0 | 2.2 | 17.6 | 0 | 0 |  | Vlastní | Indiv | 0 | 0 |  | Práce |  |  |  | POL1_
|  | Parapetní deska : | [24 empty] | VV | 0
|  | Laminovaná dřevotříska tl. 30 mm s nosem. : | [24 empty] | VV | 0
|  | Vel. 860/100 mm, nutno doměřit pro každé okno dle skutečnosti. : | [24 empty] | VV | 0
|  | Parapetní deska bude z jednoho kusu. : | [24 empty] | VV | 0
|  | Specifikace viz. Technické specifikace a standardy : | [24 empty] | VV | 0
|  | 8 |  | 8 | [22 empty] | VV | 0
SPU
173 | 102b/T | D + M - Parapetní deska, kompletně dle výpisu Truhlářské výrobky | ks | 1 |  | 0 |  | 0 |  | 0 | 21 | 0 | 2.2 | 2.2 | 0 | 0 |  | Vlastní | Indiv | 0 | 0 |  | Práce |  |  |  | POL1_
|  | Parapetní deska : | [24 empty] | VV | 0
|  | Laminovaná dřevotříska tl. 30 mm s nosem. : | [24 empty] | VV | 0
|  | Vel. 490/100 mm, nutno doměřit pro každé okno dle skutečnosti. : | [24 empty] | VV | 0
|  | Parapetní deska bude z jednoho kusu. : | [24 empty] | VV | 0
|  | Specifikace viz. Technické specifikace a standardy : | [24 empty] | VV | 0
|  | 1 |  | 1 | [22 empty] | VV | 0
SPU
174 | 102c/T | D + M - Parapetní deska, kompletně dle výpisu Truhlářské výrobky | ks | 1 |  | 0 |  | 0 |  | 0 | 21 | 0 | 2.2 | 2.2 | 0 | 0 |  | Vlastní | Indiv | 0 | 0 |  | Práce |  |  |  | POL1_
|  | Parapetní deska : | [24 empty] | VV | 0
|  | Laminovaná dřevotříska tl. 30 mm s nosem. : | [24 empty] | VV | 0
|  | Vel. 450/100 mm, nutno doměřit pro každé okno dle skutečnosti. : | [24 empty] | VV | 0
|  | Parapetní deska bude z jednoho kusu. : | [24 empty] | VV | 0
|  | Specifikace viz. Technické specifikace a standardy : | [24 empty] | VV | 0
|  | 1 |  | 1 | [22 empty] | VV | 0
SPU
175 | 103/T | D + M - Parapetní deska, kompletně dle výpisu Truhlářské výrobky | ks | 1 |  | 0 |  | 0 |  | 0 | 21 | 0 | 2.2 | 2.2 | 0 | 0 |  | Vlastní | Indiv | 0 | 0 |  | Práce |  |  |  | POL1_
|  | Parapetní deska : | [24 empty] | VV | 0
|  | Laminovaná dřevotříska tl.30 mm s nosem. : | [24 empty] | VV | 0
|  | Vel. 2300/470 mm, nutno doměřit pro každé okno dle skutečnosti. : | [24 empty] | VV | 0
|  | Parapetní deska bude z jednoho kusu. : | [24 empty] | VV | 0
|  | Specifikace viz. Technické specifikace a standardy : | [24 empty] | VV | 0
|  | 1 |  | 1 | [22 empty] | VV | 0
SPU
176 | 104/T | D + M - Parapetní deska, kompletně dle výpisu Truhlářské výrobky | ks | 20 |  | 0 |  | 0 |  | 0 | 21 | 0 | 2.2 | 44 | 0 | 0 |  | Vlastní | Indiv | 0 | 0 |  | Práce |  |  |  | POL1_
|  | Parapetní deska : | [24 empty] | VV | 0
|  | Laminovaná dřevotříska tl.30 mm s nosem. : | [24 empty] | VV | 0
|  | Vel. 2290/660 mm, nutno doměřit pro každé okno dle skutečnosti. : | [24 empty] | VV | 0
|  | Parapetní deska bude z jednoho kusu. : | [24 empty] | VV | 0
|  | Specifikace viz. Technické specifikace a standardy : | [24 empty] | VV | 0
|  | 20 |  | 20 | [22 empty] | VV | 0
SPU
177 | 105/T | D + M - Parapetní deska, kompletně dle výpisu Truhlářské výrobky | ks | 1 |  | 0 |  | 0 |  | 0 | 21 | 0 | 2.2 | 2.2 | 0 | 0 |  | Vlastní | Indiv | 0 | 0 |  | Práce |  |  |  | POL1_
|  | Parapetní deska : | [24 empty] | VV | 0
|  | Laminovaná dřevotříska tl.30 mm s nosem. : | [24 empty] | VV | 0
|  | Vel. 2200/170 mm, nutno doměřit pro každé okno dle skutečnosti. : | [24 empty] | VV | 0
|  | Parapetní deska bude z jednoho kusu. : | [24 empty] | VV | 0
|  | Specifikace viz. Technické specifikace a standardy : | [24 empty] | VV | 0
|  | 1 |  | 1 | [22 empty] | VV | 0
SPU
178 | 106/T | D + M - Parapetní deska, kompletně dle výpisu Truhlářské výrobky | ks | 1 |  | 0 |  | 0 |  | 0 | 21 | 0 | 2.2 | 2.2 | 0 | 0 |  | Vlastní | Indiv | 0 | 0 |  | Práce |  |  |  | POL1_
|  | Parapetní deska : | [24 empty] | VV | 0
|  | Laminovaná dřevotříska tl.30 mm s nosem. : | [24 empty] | VV | 0
|  | Vel. 2230/250 mm, nutno doměřit pro každé okno dle skutečnosti. : | [24 empty] | VV | 0
|  | Parapetní deska bude z jednoho kusu. : | [24 empty] | VV | 0
|  | Specifikace viz. Technické specifikace a standardy : | [24 empty] | VV | 0
|  | 1 |  | 1 | [22 empty] | VV | 0
SPU
179 | 107/T | D + M - Pracovní linka, kompletně dle výpisu Truhlářské výrobky | ks | 1 |  | 0 |  | 0 |  | 0 | 21 | 0 | 2.2 | 2.2 | 0 | 0 |  | Vlastní | Indiv | 0 | 0 |  | Práce |  |  |  | POL1_
|  | Pracovní linka : | [24 empty] | VV | 0
|  | Rozměr: 3000/600 mm : | [24 empty] | VV | 0
|  | Místnost č. 2038 - šatna uklízeček : | [24 empty] | VV | 0
|  | Materiál, barevné a technické provedení - vit. Technické specifikace a standardy : | [24 empty] | VV | 0
|  | Baterie a zapuštěné umyvadlo součástí dodávky : | [24 empty] | VV | 0
|  | Viz. v.č. 117 : | [24 empty] | VV | 0
|  | 1 |  | 1 | [22 empty] | VV | 0
SPU
180 | 108/T | D + M - Dřevěné vnitřní dveře 900/2170mm, kompletně dle výpisu Truhlářské výrobky | ks | 1 |  | 0 |  | 0 |  | 0 | 21 | 0 | 2.2 | 2.2 | 0 | 0 |  | Vlastní | Indiv | 0 | 0 |  | Práce |  |  |  | POL1_
|  | Dřevěné vnitřní dveře : | [24 empty] | VV | 0
|  | Jednokřídlé, otočné - bez prahu : | [24 empty] | VV | 0
|  | Rozměr: 900/2170 mm : | [24 empty] | VV | 0
|  | Stavební konstrukce: SDK příčka tl.150 mm : | [24 empty] | VV | 0
|  | Křídlo: stávající dřevěné s polodrážkou - nutno ochránit před poškozením : | [24 empty] | VV | 0
|  | Zárubeň: ocelová, ocelová, tvarově shodná se stávající zárubní u vstupních dveří posluchárny, viz Technické specifikace a standardy : | [24 empty] | VV | 0
|  | Kování: stávající dělené rozetové klika-klika : | [24 empty] | VV | 0
|  | 1 |  | 1 | [22 empty] | VV | 0
SPU
181 | 109/T | D + M - Obklad stěn v posluchárně – boční stěna, kompletně dle výpisu Truhlářské výrobky | m2 | 103.42 |  | 0 |  | 0 |  | 0 | 21 | 0 | 2.2 | 227.52 | 0 | 0 |  | Vlastní | Indiv | 0 | 0 |  | Práce |  |  |  | POL1_
|  | Obklad stěn v posluchárně - boční stěna : | [24 empty] | VV | 0
|  | Obklad boční stěny schodovité části posluchárny laminovanou dřevotřískou (LTD) tl. 18mm a souvrství laminované desky tl.12mm s děrovanou kompaktní deskou tl. 6mm, vynesených na : | [24 empty] | VV | 0
|  | dřevěných latích pevně spojených s deskou a zavěšených na latích nakotvených do zdiva mezi kovovou konstrukci ze systémových pozinkovaných "CD" profilů. : | [24 empty] | VV | 0
|  | Specifikace viz. Technické specifikace a standardy : | [24 empty] | VV | 0
|  | Viz. v.č. 115 : | [24 empty] | VV | 0
|  | 103,42 |  | 103.42 | [22 empty] | VV | 0
SPU
182 | 110/T | D + M - Obklad stěn v posluchárně – boční stěna, kompletně dle výpisu Truhlářské výrobky | m2 | 215.27 |  | 0 |  | 0 |  | 0 | 21 | 0 | 2.2 | 473.59 | 0 | 0 |  | Vlastní | Indiv | 0 | 0 |  | Práce |  |  |  | POL1_
|  | Obklad stěn v posluchárně - boční stěna : | [24 empty] | VV | 0
|  | Obklad boční stěny schodovité části posluchárny laminovanou dřevotřískou (LTD) tl. 18mm a dřevotřískou (DTD) čalouněnou, vynesených na dřevěných latích pevně spojených s deskou a : | [24 empty] | VV | 0
|  | zavěšených na latích nakotvených do zdiva mezi kovovou konstrukci ze systémových pozinkovaných "CD" profilů. : | [24 empty] | VV | 0
|  | Specifikace viz. Technické specifikace a standardy : | [24 empty] | VV | 0
|  | Viz. v.č. 116 : | [24 empty] | VV | 0
|  | 215,27 |  | 215.27 | [22 empty] | VV | 0
SPU
183 | 111/T | D + M - Obklad stěn v posluchárně – zadní stěna, kompletně dle výpisu Truhlářské výrobky | m2 | 47.58 |  | 0 |  | 0 |  | 0 | 21 | 0 | 2.2 | 104.68 | 0 | 0 |  | Vlastní | Indiv | 0 | 0 |  | Práce |  |  |  | POL1_
|  | Obklad zadní stěny schodovité části posluchárny nosnou OSB deskou tl. 12mm a na ní nalepenou průmyslovou mozaikou (kantovka) tl. 10mm, vynesených na dřevěných latích pevně spojených : | [24 empty] | VV | 0
|  | deskou a zavěšených na latích nakotvených do zdiva mezi kovovou konstrukci ze systémových pozinkovaných "CD" profilů. : | [24 empty] | VV | 0
|  | Na obklad navazuje akustický obklad z SDK desek pol.205/Z : | [24 empty] | VV | 0
|  | Specifikace viz. Technické specifikace a standardy : | [24 empty] | VV | 0
|  | 47,58 |  | 47.58 | [22 empty] | VV | 0
SPU
184 | 112/T | D + M - Obklad stěn v posluchárně – zadní stěna, kompletně dle výpisu Truhlářské výrobky | m2 | 76.82 |  | 0 |  | 0 |  | 0 | 21 | 0 | 2.2 | 169 | 0 | 0 |  | Vlastní | Indiv | 0 | 0 |  | Práce |  |  |  | POL1_
|  | Obklad zadní stěny schodovité části posluchárny nosnou OSB deskou tl. 12mm a na ní nalepené linoleum tl. 2 mm, vynesených na dřevěných latích pevně spojených s deskou a zavěšených na latích : | [24 empty] | VV | 0
|  | kotvených do zdiva mezi kovovou konstrukci ze systémových pozinkovaných "CD" profilů. : | [24 empty] | VV | 0
|  | Na obklad navazuje akustický obklad z SDK desek pol.205/Z : | [24 empty] | VV | 0
|  | Specifikace viz. Technické specifikace a standardy : | [24 empty] | VV | 0
|  | 76,82 |  | 76.82 | [22 empty] | VV | 0
SPU
185 | 113/T | D + M - Dřevěné vnitřní dveře s rámem do niky pro SLP Rack, kompletně dle výpisu Truhlářské výrobky | ks | 1 |  | 0 |  | 0 |  | 0 | 21 | 0 | 2.2 | 2.2 | 0 | 0 |  | Vlastní | Indiv | 0 | 0 |  | Práce |  |  |  | POL1_
|  | Jednokřídlé, otevíravé, bez prahu, Rw = 27 dB : | [24 empty] | VV | 0
|  | Rozměr: 1000/2300 mm : | [24 empty] | VV | 0
|  | Stavební konstrukce: SDK předstěna tl.150 mm : | [24 empty] | VV | 0
|  | Křídlo: dřevěné, plné, nástřik barva bílá : | [24 empty] | VV | 0
|  | Zárubeň: dřevěná obložková s drážkou kotvená na ocelový L profil, nové těsnění, nový nástřik, barva bílá, viz Technické specifikace a standardy : | [24 empty] | VV | 0
|  | Kování: dělené, klika-klika a rozety, zámek vložkový v systému generálního klíče : | [24 empty] | VV | 0
|  | : | [24 empty] | VV | 0
|  | Součástí položky je rám z jackelu 120/120mm, který bude lemovat ostění a nadpraží niky. Rám bude kotven do ostění na chemické kotvy a skrytý v SDK předstěně. Na něj bude kotvena obložková zárubeň. : | [24 empty] | VV | 0
|  | Součástí položky jsou mřížky v provedení eloxhliník, které budou osazeny do dveřního křídla a SDK zadní stěny niky. : | [24 empty] | VV | 0
|  | 1 |  | 1 | [22 empty] | VV | 0
SPU
186 | 998766203R00 | Přesun hmot pro konstrukce truhlářské v objektech výšky do 24 m | % |  |  | 0 |  | 0 |  | 0 | 21 | 0 | 0 | 0 | 0 | 0 | 800-766 | RTS 19/ II | RTS 19/ I | 0 | 0 |  | Přesun hmot |  |  |  | POL7_
|  | 50 m vodorovně | [24 empty] | SPI
SPU
Díl: | 767 | Konstrukce zámečnické |  |  |  | 0 |  | 0 |  | 0 |  | 0 |  | 4126.5 |  | 0 |  |  |  |  | 0 | [5 empty] | DIL
187 | 201a/Z | D + M - SDK podhled - pevný, kompletně dle výpisu Zámečnické výrobky | m2 | 108 |  | 0 |  | 0 |  | 0 | 21 | 0 | 2.2 | 237.6 | 0 | 0 |  | Vlastní | Indiv | 0 | 0 |  | Práce |  |  |  | POL1_
|  | Pevný sádrokartonový podhled včetně svislých částí podhledu, sádrokartonová deska 2xtl.12,5 mm, kotvená k zavěšené dvouvrstvé kovové konstrukci ze systémových pozinkovaných CD profilů. : | [24 empty] | VV | 0
|  | Rozteč CD profilů 600mm, rozteč závěsů Nonius 750mm. Minerální rohož na desce tl.100 -200 mm (viz. Řez A), min. objemová hmotnost 40 kg/m3. Třída zatížení do 50kg/m2 : | [24 empty] | VV | 0
|  | Povrchová úprava desky běžným nátěrem se zvýšenou otěruvzdorností v barvě bílé - vykázán v samostané položce. : | [24 empty] | VV | 0
|  | 108 |  | 108 | [22 empty] | VV | 0
SPU
188 | 201b/Z | D + M - SDK podhled (impregnovaný) - pevný, kompletně dle výpisu Zámečnické výrobky | m2 | 165 |  | 0 |  | 0 |  | 0 | 21 | 0 | 2.2 | 363 | 0 | 0 |  | Vlastní | Indiv | 0 | 0 |  | Práce |  |  |  | POL1_
|  | Pevný sádrokartonový podhled včetně svislých částí podhledu, sádrokartonová deska 2xtl.12,5 mm, impregnovaná proti vlhkosti, kotvená k zavěšené dvouvrstvé kovové konstrukci ze systémových pozinkovaných CD profilů. : | [24 empty] | VV | 0
|  | Rozteč CD profilů 600mm, rozteč závěsů Nonius 750mm. Minerální rohož na desce tl.100 -200 mm (viz. Řez A), min. objemová hmotnost 40 kg/m3 . Třída zatížení do 50kg/m2 : | [24 empty] | VV | 0
|  | Povrchová úprava desky běžným nátěrem se zvýšenou otěruvzdorností v barvě bílé - vykázán v samostané položce. : | [24 empty] | VV | 0
|  | 165,0 |  | 165 | [22 empty] | VV | 0
SPU
189 | 201c/Z | D + M - SDK podhled – pevný (systém strop pod stropem), kompletně dle výpisu Zámečnické výrobky | m2 | 7.2 |  | 0 |  | 0 |  | 0 | 21 | 0 | 2.2 | 15.84 | 0 | 0 |  | Vlastní | Indiv | 0 | 0 |  | Práce |  |  |  | POL1_
|  | Pevný sádrokartonový podhled, impregnovaná sádrokartonová deska tl.12,5 mm kotvená k zavěšené dvouvrstvé kovové konstrukci ze systémových pozinkovaných CD profilů. Rošt bude kotvený : | [24 empty] | VV | 0
|  | k profilům horního podhledu. Povrchová úprava desky nátěrem se zvýšenou otěruvzdorností v barvě bílé - vykázán v samostané položce. : | [24 empty] | VV | 0
|  | Podhled je včetně úprav pro osazení veškerých koncových prvků (svítidla, výustky.…) : | [24 empty] | VV | 0
|  | V podhledu budou osazena revizní dvířka 400/400 mm - 16ks ( kalkulováno v samostatné položce ) : | [24 empty] | VV | 0
|  | 7,2 |  | 7.2 | [22 empty] | VV | 0
SPU
190 | 202/Z | D + M - SDK rastrový podhled (systém strop pod stropem ), kompletně dle výpisu Zámečnické výrobky | m2 | 62 |  | 0 |  | 0 |  | 0 | 21 | 0 | 2.2 | 136.4 | 0 | 0 |  | Vlastní | Indiv | 0 | 0 |  | Práce |  |  |  | POL1_
|  | Hygienický akustický stropní systém se součinitelem zvukové absorpce dle klasifikace EN ISO 11654 ?w=0,95, ?p 125 Hz =0,45. Klasifikace systému dle obsahu těkavých organických sloučenin : | [24 empty] | VV | 0
|  | (Francouzská emisní třída VOC) ISO 16000-6, třída VOC A+. : | [24 empty] | VV | 0
|  | Panely systému mají natřenou rovnou boční hranu, tloušťka panelu 15 mm, rozměr panelu 600x600mm. Systémový rošt je vyroben z pozinkované oceli vhodný do suchého prostředí, zařazen do : | [24 empty] | VV | 0
|  | korozivní třídy C1 dle EN ISO 12944-2. Šířka roštu 24 mm, viditelné plochy v barvě bílé. Rošt bude kotvený k profilům horního podhledu. Hmotnost celkové konstrukce je do 3 Kg/m2. Panely mají : | [24 empty] | VV | 0
|  | nehořlavé vnitřní jádro vyrobené z minerální vlny vysoké hustoty s pojivem na rostlinné bázi, třídy A2-s1 d0 dle EN 13501-1. Viditelný povrch kazety je pokryt omyvatelnou hygienickou skelnou tkaninou v : | [24 empty] | VV | 0
|  | bílé barvě nejbližší barevný vzorek NCS S 0500-N, světelná odrazivost 84 %. Zadní strana panelu je pokryta přírodně zbarvenou sklovlákennou tkaninou. Panely odolávají trvalé relativní vlhkosti : | [24 empty] | VV | 0
|  | prostředí do 95 % při 30 °C dle (ISO 4611). Povrch má schopnost odolávat nečistotám, je odolným proti běžnému hygienickému čištění, čistění parou a odolává parám peroxidu vodíku. Systém splňuje : | [24 empty] | VV | 0
|  | požadavky klasifikace čisté místnosti dle třídy ISO 5. Mikrobiologická rezistence systému je třída 0 podle normy ASTM G 21-96. Systém je klasifikován do tříd B1 a B5 pro zónu 4 dle normy NF S 90-351. : | [24 empty] | VV | 0
|  | 62 |  | 62 | [22 empty] | VV | 0
SPU
191 | 203/Z | D + M - SDK podhled akustický, kompletně dle výpisu Zámečnické výrobky | m2 | 648 |  | 0 |  | 0 |  | 0 | 21 | 0 | 2.2 | 1425.6 | 0 | 0 |  | Vlastní | Indiv | 0 | 0 |  | Práce |  |  |  | POL1_
|  | Pevný sádrokartonový podhled, sádrokartonová deska tl.12,5 mm, kruhové rozptýlené děrovaní, podíl děrování 9,9 %, velikost děr 8/15/20 mm, absorpční tkanina za děrováním v barvě bílé, kotvená k : | [24 empty] | VV | 0
|  | zavěšené dvouvrstvé kovové konstrukci ze systémových pozinkovaných "CD" profilů. Povrchová úprava desky nátěrem se zvýšenou otěruvzdorností v barvě bílé. Minerální rohož na desce tl.40 mm, min. objemová hmotnost 40 kg/m3. : | [24 empty] | VV | 0
|  | V podhledu budou osazena systémová revizní dvířka do SDK (nosná konstrukce dvířek a rám z hliníkových profilů, otevírání tlakovým zámkem). : | [24 empty] | VV | 0
|  | 648 |  | 648 | [22 empty] | VV | 0
SPU
192 | 204a/Z | D + M - Textilní roleta s bočními držáky – elektrické ovládání, kompletně dle výpisu Zámečnické výrobky | ks | 10 |  | 0 |  | 0 |  | 0 | 21 | 0 | 2.2 | 22 | 0 | 0 |  | Vlastní | Indiv | 0 | 0 |  | Práce |  |  |  | POL1_
|  | Rozměry: 2490/3625 mm : | [24 empty] | VV | 0
|  | Velkoplošná textilní roleta s bočními držáky a elektrickým ovládáním, držák ocelový pozinkovaný s plastovou krytkou. Toč standardně průměru 52 mm. Barva plastových dílů bílá, barva hliníkových dílů : | [24 empty] | VV | 0
|  | přírodní elox, stínící textilie Blackout (bez příčných švů), barva smetanově bílá - bude upřesněno architektem dle předložených vzorků. : | [24 empty] | VV | 0
|  | Postranní vedení ocelovým lankem potaženým plastem. : | [24 empty] | VV | 0
|  | Montáž do drážky v sdk podhledu. Spodní ukončovací L-profil : | [24 empty] | VV | 0
|  | Specifikace viz Technické specifikace a standardy : | [24 empty] | VV | 0
|  | 10 |  | 10 | [22 empty] | VV | 0
SPU
193 | 204b/Z | D + M - Textilní roleta s bočními držáky – elektrické ovládání, kompletně dle výpisu Zámečnické výrobky | ks | 10 |  | 0 |  | 0 |  | 0 | 21 | 0 | 2.2 | 22 | 0 | 0 |  | Vlastní | Indiv | 0 | 0 |  | Práce |  |  |  | POL1_
|  | Rozměry: 2490/3825 mm : | [24 empty] | VV | 0
|  | Velkoplošná textilní roleta s bočními držáky a elektrickým ovládáním, držák ocelový pozinkovaný s plastovou krytkou. Toč standardně průměru 52 mm. Barva plastových dílů bílá, barva hliníkových dílů : | [24 empty] | VV | 0
|  | přírodní elox, stínící textilie Blackout (bez příčných švů), barva smetanově bílá - bude upřesněno architektem dle předložených vzorků. : | [24 empty] | VV | 0
|  | Postranní vedení ocelovým lankem potaženým plastem. : | [24 empty] | VV | 0
|  | Montáž do drážky v sdk podhledu. Spodní ukončovací L-profil : | [24 empty] | VV | 0
|  | Specifikace viz Technické specifikace a standardy : | [24 empty] | VV | 0
|  | 10 |  | 10 | [22 empty] | VV | 0
SPU
194 | 204c/Z | D + M - Textilní roleta s bočními držáky – elektrické ovládání, kompletně dle výpisu Zámečnické výrobky | ks | 10 |  | 0 |  | 0 |  | 0 | 21 | 0 | 2.2 | 22 | 0 | 0 |  | Vlastní | Indiv | 0 | 0 |  | Práce |  |  |  | POL1_
|  | Rozměry: 2490/2890 mm : | [24 empty] | VV | 0
|  | Velkoplošná textilní roleta s bočními držáky a elektrickým ovládáním, držák ocelový pozinkovaný s plastovou krytkou. Toč standardně průměru 52 mm. Barva plastových dílů bílá, barva hliníkových dílů : | [24 empty] | VV | 0
|  | přírodní elox, stínící textilie Blackout (bez příčných švů), barva smetanově bílá - bude upřesněno architektem dle předložených vzorků. : | [24 empty] | VV | 0
|  | Postranní vedení ocelovým lankem potaženým plastem. : | [24 empty] | VV | 0
|  | Montáž do drážky v sdk podhledu. Spodní ukončovací L-profil : | [24 empty] | VV | 0
|  | Specifikace viz Technické specifikace a standardy : | [24 empty] | VV | 0
|  | 10 |  | 10 | [22 empty] | VV | 0
SPU
195 | 205/Z | D + M - SDK obklad akustický, kompletně dle výpisu Zámečnické výrobky | m2 | 193.93 |  | 0 |  | 0 |  | 0 | 21 | 0 | 2.2 | 426.65 | 0 | 0 |  | Vlastní | Indiv | 0 | 0 |  | Práce |  |  |  | POL1_
|  | Pevný sádrokartonový obklad, sádrokartonová deska tl.12,5 mm, děrování pravidelně přesazené, podíl děrování 13,1 %, : | [24 empty] | VV | 0
|  | velikost děr 8-12/50mm, absorpční tkanina za děrováním v barvě bílé, kotvená ke kovové konstrukci ze systémových pozinkovaných profilů. Povrchová úprava desky nátěrem se zvýšenou otěruvzdorností : | [24 empty] | VV | 0
|  | v barvě bílé. Minerální rohož na stěně tl.40 mm min. objemová hmotnost 40kg/m3, lepená a kotvená talířovými hmoždinkami, celková tl. obkladu 50 mm. : | [24 empty] | VV | 0
|  | 193,93 |  | 193.93 | [22 empty] | VV | 0
SPU
196 | 206/Z | D + M - Záchytný systém, kompletně dle výpisu Zámečnické výrobky | ks | 40 |  | 0 |  | 0 |  | 0 | 21 | 0 | 2.2 | 88 | 0 | 0 |  | Vlastní | Indiv | 0 | 0 |  | Práce |  |  |  | POL1_
|  | Záchytný systém : | [24 empty] | VV | 0
|  | Záchytný systém pro obsluhu světlíku : | [24 empty] | VV | 0
|  | Lokální kotvicí oka na nerezových pevnostních závitových tyčí. Kotvicí oka budou instalována do předem připravených montážních otvorů ve svislých nosnících nové ocelové konstrukce světlíku. : | [24 empty] | VV | 0
|  | Kotvicí oka budu instalována na boční straně jeklového nosníku v počtu 2ks na kratší straně (strmější) nosníku a 3 ks na delší (pozvolnější straně). Kotvicí oka budou instalována na 1., 3., 5. a : | [24 empty] | VV | 0
|  | 7. svislém nosníku, tj. celkem 20ks kotvicích ok v jednom světlíku (viz. příloha 1). Instalace kotvících ok může být bezpečně provedena na zemi, před instalací nosníků na střešní světlíky. : | [24 empty] | VV | 0
|  | Oka musejí odpovídat normě ČSN EN 795:2012 a ČSN P CEN/TS 16415:2013 : | [24 empty] | VV | 0
|  | Součástí položky je manuál revizí záchytného systému, který zpracuje dodavatel. : | [24 empty] | VV | 0
|  | 40 |  | 40 | [22 empty] | VV | 0
SPU
197 | 207/Z | D + M - Zábradlí v posluchárně, kompletně dle výpisu Zámečnické výrobky | ks | 2 |  | 0 |  | 0 |  | 0 | 21 | 0 | 2.2 | 4.4 | 0 | 0 |  | Vlastní | Indiv | 0 | 0 |  | Práce |  |  |  | POL1_
|  | Zábradlí v posluchárně tvořené rámy z pásoviny 50/10 mm, mezi stojnami nerezová lanka s rektifikací. : | [24 empty] | VV | 0
|  | První čtyři stojiny kotvené do podlahy shora, ostatní kotvené zboku betonových schodů. : | [24 empty] | VV | 0
|  | Specifikace viz Technické specifikace a standardy : | [24 empty] | VV | 0
|  | viz v.č.114 : | [24 empty] | VV | 0
|  | 2 |  | 2 | [22 empty] | VV | 0
SPU
198 | 208/Z | D + M - Prosklené nadpraží, kompletně dle výpisu Zámečnické výrobky | ks | 1 |  | 0 |  | 0 |  | 0 | 21 | 0 | 2.2 | 2.2 | 0 | 0 |  | Vlastní | Indiv | 0 | 0 |  | Práce |  |  |  | POL1_
|  | Rozměry: 3400/3440 mm : | [24 empty] | VV | 0
|  | Rám: ocelový 55x40 mm : | [24 empty] | VV | 0
|  | Výplň: sklo tl. 12 mm : | [24 empty] | VV | 0
|  | Vzduchová neprůzvučnost: min. 38 dB : | [24 empty] | VV | 0
|  | Schéma viz. Příloha č.2 : | [24 empty] | VV | 0
|  | Specifikace viz Technické specifikace a standardy : | [24 empty] | VV | 0
|  | 1 |  | 1 | [22 empty] | VV | 0
SPU
199 | 209/Z | D + M - Světlík, kompletně dle výpisu Zámečnické výrobky | ks | 2 |  | 0 |  | 0 |  | 0 | 21 | 0 | 2.2 | 4.4 | 0 | 0 |  | Vlastní | Indiv | 0 | 0 |  | Práce |  |  |  | POL1_
|  | Světlík nad otvorem vel.9530/7100 mm, U= 1,2 W/m2K, Rw=32dB nosná konstrukce z : | [24 empty] | VV | 0
|  | hliníkových profilů s přerušeným tepelným mostem a odvodem kondenzátu, : | [24 empty] | VV | 0
|  | viditelná š.profilu 50 mm, komaxit v barvě RAL 9006, tvar nosných profilů sedlový, podepřený ve vrcholu a v patě, statické posouzení konstrukce a detaily : | [24 empty] | VV | 0
|  | osazení ve vrcholu a úpatí součást dodavatelské dokumentace, zasklení izolačním : | [24 empty] | VV | 0
|  | trojsklem (U= 1,0 W/m2K), skladba zasklení - ESG 8/16/6/16/VSG44.2, horní sklo bezpečnostní tvrzené (ESG), spodní sklo bezpečnostní lepené (VSG) : | [24 empty] | VV | 0
|  | Z vnitřní strany budou použity parotěsné pásky, z exteriéru difúzní pásky. : | [24 empty] | VV | 0
|  | Ve vrcholu a úpatí tepelně izolační panel s PIR izolací tl. min. 50mm. : | [24 empty] | VV | 0
|  | Světlík bude osazen na ocelové konstrukci z pozinkovaných ocelových rámů. : | [24 empty] | VV | 0
|  | 2 |  | 2 | [22 empty] | VV | 0
SPU
200 | 210/Z | D + M - Ocelová konstrukce pod chlazení, kompletně dle výpisu Zámečnické výrobky | ks | 1 |  | 0 |  | 0 |  | 0 | 21 | 0 | 2.2 | 2.2 | 0 | 0 |  | Vlastní | Indiv | 0 | 0 |  | Práce |  |  |  | POL1_
|  | Rozměr: 1000/430/450mm : | [24 empty] | VV | 0
|  | Hmotnost jednotky chlazení +- 30kg : | [24 empty] | VV | 0
|  | Konstrukce bude provedena z ocelových jeklů 60/60/5mm do vzájemně svařeného rámu : | [24 empty] | VV | 0
|  | Styčnou plochou mezi ocelovou konstrukcí a podkladem bude ocelový plech 250/250/10mm, který bude kotven do podkladních betonových dlaždic chemickou kotvou : | [24 empty] | VV | 0
|  | Podklad budou tvořit dlaždice 500/500/50mm, pod kterými budou dvě vrstvy asfaltového pásu tl. 3 mm : | [24 empty] | VV | 0
|  | Viz. Příloha č.3 : | [24 empty] | VV | 0
|  | 1 |  | 1 | [22 empty] | VV | 0
SPU
201 | 211/Z | D + M - Ocelová konstrukce pod rozvaděč, kompletně dle výpisu Zámečnické výrobky | ks | 2 |  | 0 |  | 0 |  | 0 | 21 | 0 | 2.2 | 4.4 | 0 | 0 |  | Vlastní | Indiv | 0 | 0 |  | Práce |  |  |  | POL1_
|  | Rozměr: 1720/520/800mm : | [24 empty] | VV | 0
|  | Hmotnost rozvaděče +- 300kg : | [24 empty] | VV | 0
|  | Konstrukce bude provedena z ocelových jeklů 60/60/5mm do vzájemně svařeného rámu : | [24 empty] | VV | 0
|  | Styčnou plochou mezi ocelovou konstrukcí a podkladem bude ocelový plech 250/250/10mm, který bude kotven do stropní konstrukce chemickou kotvou : | [24 empty] | VV | 0
|  | Viz. Příloha č.4 : | [24 empty] | VV | 0
|  | 2 |  | 2 | [22 empty] | VV | 0
SPU
202 | 212/Z | D + M - Schodišťové zábradlí ve 2.NP, kompletně dle výpisu Zámečnické výrobky | ks | 1 |  | 0 |  | 0 |  | 0 | 21 | 0 | 2.2 | 2.2 | 0 | 0 |  | Vlastní | Indiv | 0 | 0 |  | Práce |  |  |  | POL1_
|  | Schodišťové zábradlí ve 2.NP : | [24 empty] | VV | 0
|  | Výměna a doplnění mosazných trubek zábradlí a mosazného madla na schodišti ke kanceláři zvukařů : | [24 empty] | VV | 0
|  | Materiál: sloupky - železné 70/12 mm, trubky mosazné ?30 mm, madlo mosazné ?50 mm : | [24 empty] | VV | 0
|  | Výměna: poškozené trubky a madlo v horní části schodiště (dnes zazděno) : | [24 empty] | VV | 0
|  | Doplnění: dvě trubky ve spodní části schodiště : | [24 empty] | VV | 0
|  | Zazděné stojiny budou očištěny a povrchově upraveny dle stávajících stojin. : | [24 empty] | VV | 0
|  | Veškeré rozměry nutno zaměřit na místě. : | [24 empty] | VV | 0
|  | V rámci doplňovacích a vyměňovacích prací proběhne i celkové čištění zábradlí. : | [24 empty] | VV | 0
|  | Materiál a barevnost doplněných částí bude odpovídat stávajícímu zábradlí, viz. Technické specifikace a standardy : | [24 empty] | VV | 0
|  | Viz. příloha č.5 : | [24 empty] | VV | 0
|  | 1 |  | 1 | [22 empty] | VV | 0
SPU
203 | 213/Z | D + M - Konzola pro vynesení SDK předstěny, kompletně dle výpisu Zámečnické výrobky | ks | 16 |  | 0 |  | 0 |  | 0 | 21 | 0 | 2.2 | 35.2 | 0 | 0 |  | Vlastní | Indiv | 0 | 0 |  | Práce |  |  |  | POL1_
|  | Ocelová konzola pro vynesení SDK předstěny v posluchárnách ve 2.NP : | [24 empty] | VV | 0
|  | Jäkl 120x5mm kotvený pomocí plechu P10x270/270 a 4x M12 šroub, šikmý přivařený jäkl 60x4mm kotvení do kapsy : | [24 empty] | VV | 0
|  | Kotvení bude provedeno chemickou kotvou : | [24 empty] | VV | 0
|  | Rozestup mezi kotvami osově 2m : | [24 empty] | VV | 0
|  | Délka vynášecího jäklu 13,75m na jednu přednáškovou místnost, celkově 27,5m : | [24 empty] | VV | 0
|  | Viz. příloha č.6 : | [24 empty] | VV | 0
|  | 16 |  | 16 | [22 empty] | VV | 0
SPU
204 | Z/SHL | D + M - Schodová lišta zásuvná s protiskluznou hranou, max. rozměry viditelných částí 8/14,5mm, Materiál eloxovaný hliník. - kompletně dle výpisu Technické specifikace a standardy | m | 543.9 |  | 0 |  | 0 |  | 0 | 21 | 0 | 2.2 | 1196.58 | 0 | 0 |  | Vlastní | Indiv | 0 | 0 |  | Práce |  |  |  | POL1_
|  | D.1.1-104-108 : | [24 empty] | VV | 0
[27 empty] | VV | 0
|  | 42*12,95 |  | 543.9 | [22 empty] | VV | 0
SPU
205 | Z/SHLR | D + M - Schodová lišta rohová, kompletně dle výpisu PD | m | 52.65 |  | 0 |  | 0 |  | 0 | 21 | 0 | 2.2 | 115.83 | 0 | 0 |  | Vlastní | Indiv | 0 | 0 |  | Práce |  |  |  | POL1_
|  | D.1.1-104-108 : | [24 empty] | VV | 0
|  | 52,65 |  | 52.65 | [22 empty] | VV | 0
SPU
206 | 998767203R00 | Přesun hmot pro kovové stavební doplňk. konstrukce v objektech výšky do 24 m | % |  |  | 0 |  | 0 |  | 0 | 21 | 0 | 0 | 0 | 0 | 0 | 800-767 | RTS 19/ II | RTS 19/ I | 0 | 0 |  | Přesun hmot |  |  |  | POL7_
|  | 50 m vodorovně | [24 empty] | SPI
SPU
Díl: | 767_PO | Požární výrobky ( vč. přesunu hmot ) |  |  |  | 0 |  | 0 |  | 0 |  | 0 |  | 35.2 |  | 0 |  |  |  |  | 0 | [5 empty] | DIL
207 | 301/PO | D + M - Dřevěné vnitřní dveře – stávající, kompletně dle výpisu Požární výrobky | ks | 4 |  | 0 |  | 0 |  | 0 | 21 | 0 | 2.2 | 8.8 | 0 | 0 |  | Vlastní | Indiv | 0 | 0 |  | Práce |  |  |  | POL1_
|  | Požární odolnost: EW 15 DP3-C3 : | [24 empty] | VV | 0
|  | Jednokřídlé, otočné - s prahem, doplněné samozavíračem (integrovaným) viz Technické specifikace a standardy : | [24 empty] | VV | 0
|  | Rozměr: 1000/2470 mm : | [24 empty] | VV | 0
|  | Stavební konstrukce: zděná stěna tl.150 mm : | [24 empty] | VV | 0
|  | Křídlo: stávající dřevěné - nutno ochránit před poškozením : | [24 empty] | VV | 0
|  | Zárubeň: stávající obložková, - nutno ochránit před poškozením : | [24 empty] | VV | 0
|  | Kování: dělené rozetové klika-klika, zámek vložkový, paniková funkce ze strany úniku dle ČSN EN 179 (paniková klika), designový vzor viz Technické specifikace a standardy : | [24 empty] | VV | 0
|  | v systému generálního klíče : | [24 empty] | VV | 0
|  | Samozavírač nutné kotvit až do cihelného nadpraží. : | [24 empty] | VV | 0
|  | 4 |  | 4 | [22 empty] | VV | 0
SPU
208 | 302/PO | D + M - Dřevěné vnitřní dveře – stávající, kompletně dle výpisu Požární výrobky | ks | 2 |  | 0 |  | 0 |  | 0 | 21 | 0 | 2.2 | 4.4 | 0 | 0 |  | Vlastní | Indiv | 0 | 0 |  | Práce |  |  |  | POL1_
|  | Požární odolnost: EW 15 DP3-C3 : | [24 empty] | VV | 0
|  | Jednokřídlé, otočné - s prahem, doplněné samozavíračem (integrovaným), viz Technické specifikace a standardy : | [24 empty] | VV | 0
|  | Rozměr: 1000/2470 mm : | [24 empty] | VV | 0
|  | Stavební konstrukce: zděná stěna tl.150 mm : | [24 empty] | VV | 0
|  | Křídlo: stávající dřevěné - nutno ochránit před poškození, : | [24 empty] | VV | 0
|  | Zárubeň: stávající ocelová - nutno ochránit před poškozením : | [24 empty] | VV | 0
|  | Kování: : dělené rozetové klika-klika, zámek vložkový, paniková funkce ze strany úniku dle ČSN EN 179 (paniková klika), designový vzor viz Technické specifikace a standardy : | [24 empty] | VV | 0
|  | v systému generálního klíče : | [24 empty] | VV | 0
|  | Samozavírač umístěn v ocelové zárubni. : | [24 empty] | VV | 0
|  | 2 |  | 2 | [22 empty] | VV | 0
SPU
209 | 303/PO | D + M - Dřevěné vnitřní dveře, kompletně dle výpisu Požární výrobky | ks | 2 |  | 0 |  | 0 |  | 0 | 21 | 0 | 2.2 | 4.4 | 0 | 0 |  | Vlastní | Indiv | 0 | 0 |  | Práce |  |  |  | POL1_
|  | Požární odolnost: EW 45 DP2-C2 : | [24 empty] | VV | 0
|  | Jednokřídlé, otočné - bez prahu, se samozavíračem, viz Technické specifikace a standardy : | [24 empty] | VV | 0
|  | Rozměr: 800/1970 mm : | [24 empty] | VV | 0
|  | Stavební konstrukce: zděná příčka tl.300 mm : | [24 empty] | VV | 0
|  | Křídlo: dřevěné s polodrážkou, plné, povrch CPL, barva viz Technické specifikace a standardy : | [24 empty] | VV | 0
|  | Zárubeň: ocelová, nástřik vnitřní odolnou barvou na kov, viz Technické specifikace a standardy : | [24 empty] | VV | 0
|  | Kování: dělené rozetové klika-klika, zámek vložkový, designový vzor viz Technické specifikace a standardy : | [24 empty] | VV | 0
|  | v systému generálního klíče : | [24 empty] | VV | 0
|  | 2 |  | 2 | [22 empty] | VV | 0
SPU
210 | 304/PO | D + M - Dřevěné vnitřní dveře, kompletně dle výpisu Požární výrobky | ks | 2 |  | 0 |  | 0 |  | 0 | 21 | 0 | 2.2 | 4.4 | 0 | 0 |  | Vlastní | Indiv | 0 | 0 |  | Práce |  |  |  | POL1_
|  | Požární odolnost: EW 45 DP2-C2 : | [24 empty] | VV | 0
|  | Jednokřídlé, otočné - bez prahu, se samozavíračem, viz Technické specifikace a standardy : | [24 empty] | VV | 0
|  | Rozměr: 600/1970 mm : | [24 empty] | VV | 0
|  | Stavební konstrukce: SDK příčka tl.150 mm : | [24 empty] | VV | 0
|  | Křídlo: dřevěné s polodrážkou, plné, povrch CPL, barva viz Technické specifikace a standardy : | [24 empty] | VV | 0
|  | Zárubeň: ocelová, nástřik vnitřní odolnou barvou na kov, viz Technické specifikace a standardy : | [24 empty] | VV | 0
|  | Kování: dělené rozetové klika-klika, zámek vložkový, designový vzor viz Technické specifikace a standardy : | [24 empty] | VV | 0
|  | v systému generálního klíče : | [24 empty] | VV | 0
|  | 2 |  | 2 | [22 empty] | VV | 0
SPU
211 | 305/PO | D + M - Dřevěné vnitřní dveře, kompletně dle výpisu Požární výrobky | ks | 1 |  | 0 |  | 0 |  | 0 | 21 | 0 | 2.2 | 2.2 | 0 | 0 |  | Vlastní | Indiv | 0 | 0 |  | Práce |  |  |  | POL1_
|  | Požární odolnost: EW 15 DP3-C3 : | [24 empty] | VV | 0
|  | Jednokřídlé, otočné - bez prahu, se samozavíračem integrovaným, viz Technické specifikace a standardy, zvukově izolační Rw = 32 dB : | [24 empty] | VV | 0
|  | Rozměr: 1100/2180 mm : | [24 empty] | VV | 0
|  | Stavební konstrukce: zděná stěna tl.150 mm : | [24 empty] | VV | 0
|  | Křídlo: dřevěné, bezfalcové, plné, povrch dýha, materiálově shodné se stávajícím křídlem u vstupních dveří posluchárny, viz Technické specifikace a standardy, : | [24 empty] | VV | 0
|  | Zárubeň: ocelová, tvarově shodná se stávající zárubní u vstupních dveří posluchárny, viz Technické specifikace a standardy : | [24 empty] | VV | 0
|  | Kování: dělené rozetové klika-klika, zámek vložkový, paniková funkce ze strany úniku dle ČSN EN 179 (paniková klika), designový vzor viz Technické specifikace a standardy : | [24 empty] | VV | 0
|  | v systému generálního klíče : | [24 empty] | VV | 0
|  | Provedení dveří bude vizuálně stejné jako stávající vstupní dveře do posluchárny. : | [24 empty] | VV | 0
|  | 1 |  | 1 | [22 empty] | VV | 0
SPU
212 | 306/PO | D + M - Dřevěné vnitřní dveře, kompletně dle výpisu Požární výrobky | ks | 1 |  | 0 |  | 0 |  | 0 | 21 | 0 | 2.2 | 2.2 | 0 | 0 |  | Vlastní | Indiv | 0 | 0 |  | Práce |  |  |  | POL1_
|  | Požární odolnost: EW 15 DP3-C3 : | [24 empty] | VV | 0
|  | Jednokřídlé, otočné - bez prahu, se samozavíračem, viz Technické specifikace a standardy, zvukově izolační Rw = 32 dB : | [24 empty] | VV | 0
|  | Rozměr: 1100/2180 mm : | [24 empty] | VV | 0
|  | Stavební konstrukce: zděná stěna tl.825 mm : | [24 empty] | VV | 0
|  | Křídlo: dřevěné, bezfalcové, plné, povrch dýha, materiálově shodné se stávajícím křídlem u vstupních dveří posluchárny, viz Technické specifikace a standardy, : | [24 empty] | VV | 0
|  | Zárubeň: ocelová, tvarově shodná se stávající zárubní u vstupních dveří posluchárny, viz Technické specifikace a standardy : | [24 empty] | VV | 0
|  | Kování: dělené rozetové klika-klika, zámek vložkový, paniková funkce ze strany úniku dle ČSN EN 179 (paniková klika), designový vzor viz Technické specifikace a standardy : | [24 empty] | VV | 0
|  | v systému generálního klíče : | [24 empty] | VV | 0
|  | Provedení dveří bude vizuálně stejné jako stávající vstupní dveře do posluchárny. : | [24 empty] | VV | 0
|  | 1 |  | 1 | [22 empty] | VV | 0
SPU
213 | 307/PO | D + M - Dřevěné vnitřní dveře – stávající, kompletně dle výpisu Požární výrobky | ks | 1 |  | 0 |  | 0 |  | 0 | 21 | 0 | 2.2 | 2.2 | 0 | 0 |  | Vlastní | Indiv | 0 | 0 |  | Práce |  |  |  | POL1_
|  | Požární odolnost: EW 15 DP3-C2 : | [24 empty] | VV | 0
|  | Jednokřídlé, otočné - bez prahu, doplněné integrovaným samozavíračem, viz Technické specifikace a standardy : | [24 empty] | VV | 0
|  | Rozměr: 810/2010 mm : | [24 empty] | VV | 0
|  | Stavební konstrukce: zděná stěna tl.780 mm : | [24 empty] | VV | 0
|  | Křídlo: stávající dřevěné - nutno ochránit před poškozením : | [24 empty] | VV | 0
|  | Zárubeň: stávající ocelová - nutno ochránit před poškozením : | [24 empty] | VV | 0
|  | Kování: stávající - dělené rozetové klika-klika, zámek vložkový, designový vzor viz Technické specifikace a standardy : | [24 empty] | VV | 0
|  | 1 |  | 1 | [22 empty] | VV | 0
SPU
214 | 308/PO | D + M - Dřevěné vnitřní dveře – stávající, kompletně dle výpisu Požární výrobky | ks | 1 |  | 0 |  | 0 |  | 0 | 21 | 0 | 2.2 | 2.2 | 0 | 0 |  | Vlastní | Indiv | 0 | 0 |  | Práce |  |  |  | POL1_
|  | Dřevěné vnitřní dveře - stávající : | [24 empty] | VV | 0
|  | Požární odolnost: EW 30 DP3-C2 : | [24 empty] | VV | 0
|  | Jednokřídlé, otočné - bez prahu, doplněné integrovaným samozavíračem, viz Technické specifikace a standardy : | [24 empty] | VV | 0
|  | Rozměr: 840/2010 mm : | [24 empty] | VV | 0
|  | Stavební konstrukce: zděná příčka tl.780 mm : | [24 empty] | VV | 0
|  | Křídlo: stávající dřevěné - nutno ochránit před poškozením : | [24 empty] | VV | 0
|  | Zárubeň: stávající ocelová - nutno ochránit před poškozením, doplnění požárního těsnění : | [24 empty] | VV | 0
|  | Kování: stávající - dělené rozetové klika-klika, zámek vložkový, designový vzor viz Technické specifikace a standardy : | [24 empty] | VV | 0
|  | 1 |  | 1 | [22 empty] | VV | 0
SPU
215 | 309/PO | D + M - Dveře vnitřní, kompletně dle výpisu Požární výrobky | ks | 2 |  | 0 |  | 0 |  | 0 | 21 | 0 | 2.2 | 4.4 | 0 | 0 |  | Vlastní | Indiv | 0 | 0 |  | Práce |  |  |  | POL1_
|  | Požární odolnost: EW 45 DP2 : | [24 empty] | VV | 0
|  | Jednokřídlé, otočné - bez prahu : | [24 empty] | VV | 0
|  | Rozměr: 700/750 mm : | [24 empty] | VV | 0
|  | Stavební konstrukce: stěna tl.250mm železobeton : | [24 empty] | VV | 0
|  | Křídlo: dřevěné s polodrážkou, plné, povrch CPL, barva viz Technické specifikace a standardy, : | [24 empty] | VV | 0
|  | Zárubeň: ocelová - barva viz Technické specifikace a standardy : | [24 empty] | VV | 0
|  | Kování: dělené rozetové klika-klika, zámek vložkový, designový vzor viz Technické specifikace a standardy : | [24 empty] | VV | 0
|  | 2 |  | 2 | [22 empty] | VV | 0
SPU
Díl: | 771 | Podlahy z dlaždic a obklady |  |  |  | 0 |  | 0 |  | 0 |  | 0 |  | 2.36 |  | 0 |  |  |  |  | 0 | [5 empty] | DIL
216 | 771550014S0 | Dlažba z dlaždic teracových 40/40 do tmele, vč. dodávky dlažby, tmele a spárovací hmoty | m2 | 7.3 |  | 0 |  | 0 |  | 0 | 21 | 0 | 0.14016 | 1.02 | 0 | 0 |  | Vlastní | Součtová | 0 | 0 |  | Práce |  |  |  | POL1_
|  | dlažba dle stávající : | [24 empty] | VV | 0
|  | D.1.1-108 : | [24 empty] | VV | 0
|  | T1 : | [24 empty] | VV | 0
|  | 7,3 |  | 7.3 | [22 empty] | VV | 0
SPU
217 | 771550014SS | Sokl z dlaždic teracových 40/40 do tmele, vč. dodávky dlažby, tmele, spárovací hmoty a přiřezání dlažby na potřebný rozměr | m | 9.59 |  | 0 |  | 0 |  | 0 | 21 | 0 | 0.14016 | 1.34 | 0 | 0 |  | Vlastní | Indiv | 0 | 0 |  | Práce |  |  |  | POL1_
|  | dlažba dle stávající : | [24 empty] | VV | 0
|  | D.1.1-108 : | [24 empty] | VV | 0
|  | T1 : | [24 empty] | VV | 0
|  | 3,4+3,0*2-1,1+0,645*2 |  | 9.59 | [22 empty] | VV | 0
SPU
218 | 998771203R00 | Přesun hmot pro podlahy z dlaždic v objektech výšky do 24 m | % |  |  | 0 |  | 0 |  | 0 | 21 | 0 | 0 | 0 | 0 | 0 | 800-771 | RTS 19/ II | RTS 19/ I | 0 | 0 |  | Přesun hmot |  |  |  | POL7_
|  | 50 m vodorovně | [24 empty] | SPI
SPU
Díl: | 776 | Podlahy povlakové |  |  |  | 0 |  | 0 |  | 0 |  | 0 |  | 4.48 |  | 0 |  |  |  |  | 0 | [5 empty] | DIL
219 | 776520010RCC | Podlaha povlaková z Linolea s korkovou podložkou, soklík | m2 | 1054.02 |  | 0 |  | 0 |  | 0 | 21 | 0 | 0.00425 | 4.48 | 0 | 0 |  | Vlastní | Součtová | 0 | 0 |  | Agregovaná položka |  |  |  | POL2_
|  | podrobný rozpis výměr - viz položka 952901111R00 : | [24 empty] | VV | 0
|  | P1 : | [24 empty] | VV | 0
|  | 145,3 |  | 145.3 | [22 empty] | VV | 0
|  | P2 : | [24 empty] | VV | 0
|  | 86,15 |  | 86.15 | [22 empty] | VV | 0
|  | P3 : | [24 empty] | VV | 0
|  | 145,03 |  | 145.03 | [22 empty] | VV | 0
|  | P4 : | [24 empty] | VV | 0
|  | 272,39 |  | 272.39 | [22 empty] | VV | 0
|  | P5 : | [24 empty] | VV | 0
|  | 405,15 |  | 405.15 | [22 empty] | VV | 0
SPU
Díl: | 777 | Podlahy ze syntetických hmot |  |  |  | 0 |  | 0 |  | 0 |  | 0 |  | 10.91 |  | 0 |  |  |  |  | 370.49 | [5 empty] | DIL
220 | 777415102RT2 | Stěrka samonivelační ručně tl. 2 mm, vč. penetrace | m2 | 358.54 |  | 0 |  | 0 |  | 0 | 21 | 0 | 0.01035 | 3.71 | 0 | 0 |  | Vlastní | Indiv | 0.3515 | 126.03 |  | Práce |  |  |  | POL1_7
|  | podrobný rozpis výměr - viz položka 952901111R00 : | [24 empty] | VV | 0
|  | P2 : | [24 empty] | VV | 0
|  | 86,15 |  | 86.15 | [22 empty] | VV | 0
|  | P4 : | [24 empty] | VV | 0
|  | 272,39 |  | 272.39 | [22 empty] | VV | 0
SPU
221 | 777415102RT3 | Stěrka samonivelační ručně s kročejovým útlumem tl. 5mm, vč. penetrace | m2 | 695.48 |  | 0 |  | 0 |  | 0 | 21 | 0 | 0.01035 | 7.2 | 0 | 0 |  | Vlastní | Indiv | 0.3515 | 244.46 |  | Práce |  |  |  | POL1_7
|  | podrobný rozpis výměr - viz položka 952901111R00 : | [24 empty] | VV | 0
|  | P1 : | [24 empty] | VV | 0
|  | 145,3 |  | 145.3 | [22 empty] | VV | 0
|  | P3 : | [24 empty] | VV | 0
|  | 145,03 |  | 145.03 | [22 empty] | VV | 0
|  | P5 : | [24 empty] | VV | 0
|  | 405,15 |  | 405.15 | [22 empty] | VV | 0
SPU
222 | 998777203R00 | Přesun hmot pro podlahy syntetické v objektech výšky do 24 m | % |  |  | 0 |  | 0 |  | 0 | 21 | 0 | 0 | 0 | 0 | 0 | 800-773 | RTS 19/ II | RTS 19/ I | 0 | 0 |  | Přesun hmot |  |  |  | POL7_
|  | 50 m vodorovně | [24 empty] | SPI
SPU
Díl: | 781 | Obklady keramické |  |  |  | 0 |  | 0 |  | 0 |  | 0 |  | 0.23 |  | 0 |  |  |  |  | 21.19 | [5 empty] | DIL
223 | 771578011R00 | Zvláštní úpravy spár spára podlaha-stěna silikonem | m | 8.625 |  | 0 |  | 0 |  | 0 | 21 | 0 | 4e-05 | 0 | 0 | 0 | 800-771 | RTS 19/ II | RTS 19/ I | 0 | 0 |  | Práce |  |  |  | POL1_7
|  | výměra - viz položka 781415013RTX : | [24 empty] | VV | 0
|  | 17,25/2 |  | 8.625 | [22 empty] | VV | 0
SPU
224 | 781491001RT1 | Lišty k obkladům bez dodávky materiálu | m | 8.625 |  | 0 |  | 0 |  | 0 | 21 | 0 | 0 | 0 | 0 | 0 | 800-771 | RTS 19/ II | RTS 19/ I | 0.12 | 1.04 |  | Práce |  |  |  | POL1_
|  | výměra - viz položka 781415013RTX : | [24 empty] | VV | 0
|  | 17,25/2 |  | 8.625 | [22 empty] | VV | 0
SPU
225 | 781415013RTX | Montáž obkladů stěn, porovin., do tmele, rozměr obkladu dle PD, vč. tmele a spár.hmoty | m2 | 17.25 |  | 0 |  | 0 |  | 0 | 21 | 0 | 0.0029 | 0.05 | 0 | 0 |  | Vlastní | RTS 13/ I | 1.168 | 20.15 |  | Práce |  |  |  | POL1_
|  | č.v. 103 : | [24 empty] | VV | 0
|  | na SDK : | [24 empty] | VV | 0
|  | 1,5*(0,45*2*2+1,4*2) |  | 6.9 | [22 empty] | VV | 0
|  | na SZ : | [24 empty] | VV | 0
|  | 1,5*(0,45*2+1,4) |  | 3.45 | [22 empty] | VV | 0
|  | D.1.1-106 : | [24 empty] | VV | 0
|  | na SDK : | [24 empty] | VV | 0
|  | 1,5*(0,45*2*2+1,4*2) |  | 6.9 | [22 empty] | VV | 0
SPU
226 | 597601L | Lišta pro obklady | m | 9.9187 |  | 0 |  | 0 |  | 0 | 21 | 0 | 0.00022 | 0 | 0 | 0 |  | Vlastní | Indiv | 0 | 0 |  | Specifikace |  |  |  | POL3_
|  | výměra - viz položka 781415013RTX : | [24 empty] | VV | 0
|  | 17,25/2*1,15 |  | 9.9187 | [22 empty] | VV | 0
SPU
227 | 59781356S | Obkládačka - Dle technických specifikací a standartů | m2 | 17.25 |  | 0 |  | 0 |  | 0 | 21 | 0 | 0.0105 | 0.18 | 0 | 0 |  | Vlastní | Indiv | 0 | 0 |  | Specifikace |  |  |  | POL3_
|  | výměra - viz položka 781415013RTX : | [24 empty] | VV | 0
|  | 17,25 |  | 17.25 | [22 empty] | VV | 0
SPU
228 | 998781202R00 | Přesun hmot pro obklady keramické v objektech výšky do 12 m | % |  |  | 0 |  | 0 |  | 0 | 21 | 0 | 0 | 0 | 0 | 0 | 800-771 | RTS 19/ II | RTS 19/ I | 0 | 0 |  | Přesun hmot |  |  |  | POL7_
SPU
Díl: | 784 | Malby |  |  |  | 0 |  | 0 |  | 0 |  | 0 |  | 0.87 |  | 0 |  |  |  |  | 0 | [5 empty] | DIL
229 | 784450020RA0 | Malby z malířských směsí disperzní, penetrace jednonásobná, malba dvojnásobná, bílá | m2 | 1484.8265 |  | 0 |  | 0 |  | 0 | 21 | 0 | 0.00042 | 0.62 | 0 | 0 | AP-PSV | RTS 19/ II | RTS 19/ I | 0 | 0 |  | Agregovaná položka |  |  |  | POL2_
|  | P4 : | [24 empty] | VV | 0
|  | (55,65+23,53+55,56+22,91)*1,31 |  | 206.5215 | [22 empty] | VV | 0
|  | NA NOVÉM ZDIVU : | [24 empty] | VV | 0
|  | D.1.1-106 : | [24 empty] | VV | 0
[27 empty] | VV | 0
|  | 2,45*1,82*2 |  | 8.918 | [22 empty] | VV | 0
|  | (1,07+2,45)/2*(6,57-1,82)*2 |  | 16.72 | [22 empty] | VV | 0
|  | 2,45*1,82*2 |  | 8.918 | [22 empty] | VV | 0
|  | (1,07+2,45)/2*(6,51-1,82)*2 |  | 16.5088 | [22 empty] | VV | 0
|  | 1,07*(8,535+8,47+3,43+3,365) |  | 25.466 | [22 empty] | VV | 0
|  | D.1.1-108 : | [24 empty] | VV | 0
|  | 2*1,53*2,39*1,15 |  | 8.4104 | [22 empty] | VV | 0
|  | NA STÁVAJÍCÍM ZDIVU : | [24 empty] | VV | 0
|  | D.1.1-104 : | [24 empty] | VV | 0
|  | 4,63*(3,37*2+9,15*2) |  | 115.9352 | [22 empty] | VV | 0
|  | 0,6*(1,0+2,29*2) |  | 3.348 | [22 empty] | VV | 0
|  | 0,45*(0,729*2+1,4) |  | 1.2861 | [22 empty] | VV | 0
|  | 5,66*(5,56*2+5,5*2) |  | 125.1992 | [22 empty] | VV | 0
|  | 3,86*(2,66*2+2,67*2) |  | 41.1476 | [22 empty] | VV | 0
|  | (5,66+3,86)/2*(15,88-2,67-5,56)*2 |  | 72.828 | [22 empty] | VV | 0
|  | (5,66+3,86)/2*(15,85-5,5-2,66)*2 |  | 73.2088 | [22 empty] | VV | 0
|  | D.1.1-106 : | [24 empty] | VV | 0
|  | 2,9*(9,19*2+3,37*2) |  | 72.848 | [22 empty] | VV | 0
|  | 2,45*1,82 |  | 4.459 | [22 empty] | VV | 0
|  | (1,07+2,45)/2*(6,57-1,82) |  | 8.36 | [22 empty] | VV | 0
|  | 2,45*1,82 |  | 4.459 | [22 empty] | VV | 0
|  | (1,07+2,45)/2*(6,51-1,82) |  | 8.2544 | [22 empty] | VV | 0
|  | 2,45*(5,47+3,43+3,365+8,553) |  | 51.0041 | [22 empty] | VV | 0
|  | 0,57*(1,0+2,2*2)*2 |  | 6.156 | [22 empty] | VV | 0
|  | D.1.1-108 : | [24 empty] | VV | 0
|  | 8,01*(15,35-11,12)*2*2 |  | 135.5292 | [22 empty] | VV | 0
|  | (8,01+5,84)/2*(4,73+0,27+3,6+0,7)*2 |  | 128.805 | [22 empty] | VV | 0
|  | 5,84*1,82*2*2 |  | 42.5152 | [22 empty] | VV | 0
|  | 4,5*(3,0*2+6,38*2+3,405*2) |  | 115.065 | [22 empty] | VV | 0
|  | č.v. 103 : | [24 empty] | VV | 0
|  | f2 : | [24 empty] | VV | 0
|  | (6,56+7,46+31,36+8,82+5,42+7,79+4,46+8,43+31,95) |  | 112.25 | [22 empty] | VV | 0
|  | NEZMĚŘITELNÉ 5% : | [24 empty] | VV | 0
|  | 1414,12051/100*5 |  | 70.706 | [22 empty] | VV | 0
SPU
230 | 784450025RA0 | Malby z malířských směsí disperzní na SDK, penetrace jednonásobná, malba dvojnásobná, bílá | m2 | 722.8752 |  | 0 |  | 0 |  | 0 | 21 | 0 | 0.00035 | 0.25 | 0 | 0 | AP-PSV | RTS 19/ II | RTS 19/ I | 0 | 0 |  | Agregovaná položka |  |  |  | POL2_
|  | D.1.1-104 : | [24 empty] | VV | 0
|  | 5,96*(9,15+0,36*2)*2 |  | 117.6504 | [22 empty] | VV | 0
|  | D.1.1-108 : | [24 empty] | VV | 0
|  | 8,01*(12,95*2+0,65*4) |  | 228.285 | [22 empty] | VV | 0
|  | 4,5*3,25 |  | 14.625 | [22 empty] | VV | 0
|  | D.1.1-108 : | [24 empty] | VV | 0
|  | 3,45*4,5*2 |  | 31.05 | [22 empty] | VV | 0
|  | D.1.1-106 : | [24 empty] | VV | 0
[27 empty] | VV | 0
|  | 2,45*1,82*2 |  | 8.918 | [22 empty] | VV | 0
|  | (1,07+2,45)/2*(6,57-1,82)*2 |  | 16.72 | [22 empty] | VV | 0
|  | 2,45*1,82*2 |  | 8.918 | [22 empty] | VV | 0
|  | (1,07+2,45)/2*(6,51-1,82)*2 |  | 16.5088 | [22 empty] | VV | 0
|  | Z/201a-c : | [24 empty] | VV | 0
|  | 108,0+165,0+7,2 |  | 280.2 | [22 empty] | VV | 0
SPU
Díl: | 787 | Zasklívání |  |  |  | 0 |  | 0 |  | 0 |  | 0 |  | 0.02 |  | 0 |  |  |  |  | 2.46 | [5 empty] | DIL
231 | 787300999R00 | Přesklení oken lepeným bezpečnostním sklem , repase kování | m2 | 25.08 |  | 0 |  | 0 |  | 0 | 21 | 0 | 0.00096 | 0.02 | 0 | 0 |  | Vlastní | Indiv | 0.098 | 2.46 |  | Práce |  |  |  | POL1_
|  | D.1.1-104 : | [24 empty] | VV | 0
|  | 1,0*2,28*11 |  | 25.08 | [22 empty] | VV | 0
SPU
Díl: | 799 | Ostatní |  |  |  | 0 |  | 0 |  | 0 |  | 0 |  | 1650 |  | 0 |  |  |  |  | 0 | [5 empty] | DIL
232 | 501/O | D + M - Exteriérová protisluneční folie, kompletně dle výpisu Ostatní výrobky | m2 | 410 |  | 0 |  | 0 |  | 0 | 21 | 0 | 2.2 | 902 | 0 | 0 |  | Vlastní | Indiv | 0 | 0 |  | Práce |  |  |  | POL1_
|  | Exteriérová protisluneční folie : | [24 empty] | VV | 0
|  | Exteriérová pokovená čirá (nereflektivní) protisluneční folie na okna. : | [24 empty] | VV | 0
|  | Barva - neutrální : | [24 empty] | VV | 0
|  | Tloušťka - 50 mikronů : | [24 empty] | VV | 0
|  | Vrstva proti poškrábání - dvojitá : | [24 empty] | VV | 0
|  | Zadržení IR záření - 86% : | [24 empty] | VV | 0
|  | Propustnost viditelného světla - 67% : | [24 empty] | VV | 0
|  | Reflektivita viditelného světla - 8% : | [24 empty] | VV | 0
|  | Filtrace UV záření - 99% : | [24 empty] | VV | 0
|  | 410 |  | 410 | [22 empty] | VV | 0
SPU
233 | 502/O | D + M - Interierová samolepící PDLC folie pro zastínění světlíků, kompletně dle výpisu Ostatní výrobky | m2 | 170 |  | 0 |  | 0 |  | 0 | 21 | 0 | 2.2 | 374 | 0 | 0 |  | Vlastní | Indiv | 0 | 0 |  | Práce |  |  |  | POL1_
|  | Samolepící přepínatelná PDLC folie pro zastínění světlíků : | [24 empty] | VV | 0
|  | Barva: tmavě šedá : | [24 empty] | VV | 0
|  | Propustnost: 32% zapnuto, 4% vypnuto : | [24 empty] | VV | 0
|  | Úhlová viditelnost: 145° : | [24 empty] | VV | 0
|  | Tloušťka: 0,36mm : | [24 empty] | VV | 0
|  | Provozní napětí: 48+-5V : | [24 empty] | VV | 0
|  | Frekvence napájení: 50-60 Hz : | [24 empty] | VV | 0
|  | Přibližná spotřeba el. energie: 3,7W/m2 : | [24 empty] | VV | 0
|  | Provozní teplota: -20°C - +60°C : | [24 empty] | VV | 0
|  | Propustnost UV filtru: >83% zapnuto, >99% vypnuto : | [24 empty] | VV | 0
|  | Propustnost infračerveného filtru: >20% zapnuto, >90% vypnuto : | [24 empty] | VV | 0
|  | Životnost: <100 000 hodin : | [24 empty] | VV | 0
|  | Součástí dodávky budou napájecí zdroje v příslušné kapacitě, 4ks na jeden světlík. : | [24 empty] | VV | 0
|  | Napájecí zdroje budou umístěny v rozvaděči SLN na střeše, od každého bude veden kabel ve žlabu do každého rohu světlíku, kde dojde k propojení se sběrnicí folií. : | [24 empty] | VV | 0
|  | 170 |  | 170 | [22 empty] | VV | 0
SPU
234 | 503/O | D + M - Přestěrkování viditelných prvků příhradové žb konstrukce, kompletně dle výpisu Ostatní výrobky | m2 | 90 |  | 0 |  | 0 |  | 0 | 21 | 0 | 2.2 | 198 | 0 | 0 |  | Vlastní | Indiv | 0 | 0 |  | Práce |  |  |  | POL1_
|  | Povrch viditelných částí příhradových železobetonových konstrukcí bude okartáčován, zbaven prachu a nečistot, napenetrován systémovou penetrací a přestěrkován reprofilační stěrkou na žb konstrukce : | [24 empty] | VV | 0
|  | Nátěr stěrky bude proveden v barvě bílé. : | [24 empty] | VV | 0
|  | Vzorek stěrky s nátěrem bude před provedením předložen architektovi k odsouhlasení. : | [24 empty] | VV | 0
|  | 90 |  | 90 | [22 empty] | VV | 0
SPU
235 | 504/O | D + M - Nátěr stávající ocelové příhradové konstrukce, kompletně dle výpisu Ostatní výrobky | m2 | 80 |  | 0 |  | 0 |  | 0 | 21 | 0 | 2.2 | 176 | 0 | 0 |  | Vlastní | Indiv | 0 | 0 |  | Práce |  |  |  | POL1_
|  | Okartáčování a 2x nátěr stávající ocelové příhradové konstrukce. : | [24 empty] | VV | 0
|  | Finální nátěr v barvě světle šedé, vzorek bude předložen architektovi k odsouhlasení. : | [24 empty] | VV | 0
|  | 80 |  | 80 | [22 empty] | VV | 0
SPU
Díl: | D96 | Přesuny suti a vybouraných hmot |  |  |  | 0 |  | 0 |  | 0 |  | 0 |  | 0 |  | 0 |  |  |  |  | 5983.42 | [5 empty] | DIL
236 | 979086112R00 | Nakládání nebo překládání suti a vybouraných hmot | t | 1854.4612 |  | 0 |  | 0 |  | 0 | 21 | 0 | 0 | 0 | 0 | 0 |  | RTS 19/ II | RTS 19/ I | 0.277 | 513.69 |  | Přesun suti |  |  |  | POL8_
|  | Včetně: | [24 empty] | POP
|  | - při vodorovné dopravě po suchu : přepravy za ztížených provozních podmínek, | [24 empty] | POP
|  | - při vodorovné dopravě po vodě : vyložení na hromady na suchu nebo na přeložení na dopravní prostředek na suchu do 15 m vodorovně a současně do 4 m svisle, | [24 empty] | POP |  | - při vodorovné dopravě po vodě : vyložení na hromady na suchu nebo na přeložení na dopravní prostředek na suchu do 15 m vodorovně a současně do 4 m svisle,
|  | - při nakládání nebo překládání : dopravy do 15 m vodorovně a současně do 4 m svisle. | [24 empty] | POP
|  | Demontážní hmotnosti z položek s pořadovými čísly: : | [24 empty] | VV | 0
|  | 87,88,89,90,91,92,93,94,95,96,98,99,101,102,103,104,105,106,107,108,109,110,111,112,113,114,115,116, : | [24 empty] | VV | 0
|  | 117,118,119,120,121,122,129,131,132,133,134,135,136,137,138,141, : | [24 empty] | VV | 0
|  | Součet: : 1854,46121 |  | 1854.4612 | [22 empty] | VV | 0
SPU
237 | 979011111R00 | Svislá doprava suti a vybouraných hmot za prvé podlaží nad nebo pod základním podlažím | t | 927.2306 |  | 0 |  | 0 |  | 0 | 21 | 0 | 0 | 0 | 0 | 0 | 801-3 | RTS 19/ II | RTS 19/ I | 0.933 | 865.11 |  | Přesun suti |  |  |  | POL8_
|  | Demontážní hmotnosti z položek s pořadovými čísly: : | [24 empty] | VV | 0
|  | 87,88,89,90,91,92,93,94,95,96,98,99,101,102,103,104,105,106,107,108,109,110,111,112,113,114,115,116, : | [24 empty] | VV | 0
|  | 117,118,119,120,121,122,129,131,132,133,134,135,136,137,138,141, : | [24 empty] | VV | 0
|  | Součet: : 927,23060 |  | 927.2306 | [22 empty] | VV | 0
SPU
238 | 979011121R00 | Svislá doprava suti a vybouraných hmot příplatek za každé další podlaží | t | 2781.6918 |  | 0 |  | 0 |  | 0 | 21 | 0 | 0 | 0 | 0 | 0 | 801-3 | RTS 19/ II | RTS 19/ I | 0.653 | 1816.44 |  | Přesun suti |  |  |  | POL8_
|  | Demontážní hmotnosti z položek s pořadovými čísly: : | [24 empty] | VV | 0
|  | 87,88,89,90,91,92,93,94,95,96,98,99,101,102,103,104,105,106,107,108,109,110,111,112,113,114,115,116, : | [24 empty] | VV | 0
|  | 117,118,119,120,121,122,129,131,132,133,134,135,136,137,138,141, : | [24 empty] | VV | 0
|  | Součet: : 2781,69181 |  | 2781.6918 | [22 empty] | VV | 0
SPU
239 | 979081111R00 | Odvoz suti a vybouraných hmot na skládku do 1 km | t | 927.2306 |  | 0 |  | 0 |  | 0 | 21 | 0 | 0 | 0 | 0 | 0 | 801-3 | RTS 19/ II | RTS 19/ I | 0.49 | 454.34 |  | Přesun suti |  |  |  | POL8_
|  | Včetně naložení na dopravní prostředek a složení na skládku, bez poplatku za skládku. | [24 empty] | POP
|  | Demontážní hmotnosti z položek s pořadovými čísly: : | [24 empty] | VV | 0
|  | 87,88,89,90,91,92,93,94,95,96,98,99,101,102,103,104,105,106,107,108,109,110,111,112,113,114,115,116, : | [24 empty] | VV | 0
|  | 117,118,119,120,121,122,129,131,132,133,134,135,136,137,138,141, : | [24 empty] | VV | 0
|  | Součet: : 927,23060 |  | 927.2306 | [22 empty] | VV | 0
SPU
240 | 979081121R00 | Odvoz suti a vybouraných hmot na skládku příplatek za každý další 1 km | t | 26889.6875 |  | 0 |  | 0 |  | 0 | 21 | 0 | 0 | 0 | 0 | 0 | 801-3 | RTS 19/ II | RTS 19/ I | 0 | 0 |  | Přesun suti |  |  |  | POL8_
|  | Demontážní hmotnosti z položek s pořadovými čísly: : | [24 empty] | VV | 0
|  | 87,88,89,90,91,92,93,94,95,96,98,99,101,102,103,104,105,106,107,108,109,110,111,112,113,114,115,116, : | [24 empty] | VV | 0
|  | 117,118,119,120,121,122,129,131,132,133,134,135,136,137,138,141, : | [24 empty] | VV | 0
|  | Součet: : 26889,68748 |  | 26889.6875 | [22 empty] | VV | 0
SPU
241 | 979082111R00 | Vnitrostaveništní doprava suti a vybouraných hmot do 10 m | t | 927.2306 |  | 0 |  | 0 |  | 0 | 21 | 0 | 0 | 0 | 0 | 0 | 801-3 | RTS 19/ II | RTS 19/ I | 0.942 | 873.45 |  | Přesun suti |  |  |  | POL8_
|  | Včetně případného složení na staveništní deponii. | [24 empty] | POP
|  | Demontážní hmotnosti z položek s pořadovými čísly: : | [24 empty] | VV | 0
|  | 87,88,89,90,91,92,93,94,95,96,98,99,101,102,103,104,105,106,107,108,109,110,111,112,113,114,115,116, : | [24 empty] | VV | 0
|  | 117,118,119,120,121,122,129,131,132,133,134,135,136,137,138,141, : | [24 empty] | VV | 0
|  | Součet: : 927,23060 |  | 927.2306 | [22 empty] | VV | 0
SPU
242 | 979082121R00 | Vnitrostaveništní doprava suti a vybouraných hmot příplatek k ceně za každých dalších 5 m | t | 13908.459 |  | 0 |  | 0 |  | 0 | 21 | 0 | 0 | 0 | 0 | 0 | 801-3 | RTS 19/ II | RTS 19/ I | 0.105 | 1460.39 |  | Přesun suti |  |  |  | POL8_
|  | Demontážní hmotnosti z položek s pořadovými čísly: : | [24 empty] | VV | 0
|  | 87,88,89,90,91,92,93,94,95,96,98,99,101,102,103,104,105,106,107,108,109,110,111,112,113,114,115,116, : | [24 empty] | VV | 0
|  | 117,118,119,120,121,122,129,131,132,133,134,135,136,137,138,141, : | [24 empty] | VV | 0
|  | Součet: : 13908,45904 |  | 13908.459 | [22 empty] | VV | 0
SPU
243 | 979990107R00 | Poplatek za skládku směs betonu,cihel a dřeva | t | 927.2306 |  | 0 |  | 0 |  | 0 | 21 | 0 | 0 | 0 | 0 | 0 | 801-3 | RTS 19/ II | RTS 19/ I | 0 | 0 |  | Přesun suti |  |  |  | POL8_
|  | Demontážní hmotnosti z položek s pořadovými čísly: : | [24 empty] | VV | 0
|  | 87,88,89,90,91,92,93,94,95,96,98,99,101,102,103,104,105,106,107,108,109,110,111,112,113,114,115,116, : | [24 empty] | VV | 0
|  | 117,118,119,120,121,122,129,131,132,133,134,135,136,137,138,141, : | [24 empty] | VV | 0
|  | Součet: : 927,23060 |  | 927.2306 | [22 empty] | VV | 0
SPU
[25 empty] | 15 | 21 | DPH
| Celkem |  |  |  |  | 0 | [18 empty] | 0 | 0 | SUM
END
Note on S6: Jedná se o informaci, zda se jedná o položku, která je do rozpočtu zadána z cenové soustavy RTS, nebo vlastní.
Note on T6: Jedná se o název CÚ, která je zadána u položky rozpočtu

## D.1.1-3 D.1.2.01 Pol
Položkový soupis prací a dodávek | [26 empty] | #TypZaznamu#
S: | PAK/N024_PP | REKONSTRUKCE POSLUCHÁREN PrF V BUDOVĚ PRÁVNICKÉ FAKULTY, VEVEŘÍ 70, BRNO | [24 empty] | STA
O: | D.1.1-3 | ARCHITEKTONICKO - STAVEBNÍ ŘEŠENÍ + SKŘ + PBŘ | [21 empty] | STA |  |  | OBJ
R: | D.1.2.01 | DMT DOČASNÉHO PODEPŘENÍ STROPŮ - ROZPOČET V SAM. ČÁSTI PD | [24 empty] | ROZ
P.č. | Číslo položky | Název položky | MJ | Množství | Cena / MJ | Celkem | Dodávka | Dodávka celk. | Montáž | Montáž celk. | DPH | Cena s DPH | Hmotnost / MJ | Hmotnost celk.(t) | Dem. hmotnost / MJ | Dem. hmotnost celk.(t) | Ceník | Cen. soustava / platnost | Cenová úroveň | Nhod / MJ | Nhod celk. | Dodavatel | Typ položky
Díl: | 96 | Bourání konstrukcí |  |  |  | 0 |  | 0 |  | 0 |  | 0 |  | 0 |  | 0 |  |  |  |  | 0 | [5 empty] | DIL
1 | D.2.2 | DMT DOČASNÉHO PODEPŘENÍ STROPŮ- ROZPOČET V SAM. ČÁSTI PD | rozpočet | 1 |  | 0 |  | 0 |  | 0 | 21 | 0 | 0 | 0 | 0 | 0 |  | Vlastní | Indiv | 0 | 0 |  | Práce |  |  |  | POL1_
SPU
[25 empty] | 15 | 21 | DPH
| Celkem |  |  |  |  | 0 | [18 empty] | 0 | 0 | SUM
END
Note on S6: Jedná se o informaci, zda se jedná o položku, která je do rozpočtu zadána z cenové soustavy RTS, nebo vlastní.
Note on T6: Jedná se o název CÚ, která je zadána u položky rozpočtu

## D.1.4 D.1.4.1 Pol
Položkový soupis prací a dodávek | [26 empty] | #TypZaznamu#
S: | PAK/N024_PP | REKONSTRUKCE POSLUCHÁREN PrF V BUDOVĚ PRÁVNICKÉ FAKULTY, VEVEŘÍ 70, BRNO | [24 empty] | STA
O: | D.1.4 | TECHNICKÁ ZAŘÍZENÍ BUDOV | [21 empty] | STA |  |  | OBJ
R: | D.1.4.1 | ZAŘÍZENÍ PRO VYTÁPĚNÍ STAVEB - ROZPOČET V SAM. ČÁSTI PD | [24 empty] | ROZ
P.č. | Číslo položky | Název položky | MJ | Množství | Cena / MJ | Celkem | Dodávka | Dodávka celk. | Montáž | Montáž celk. | DPH | Cena s DPH | Hmotnost / MJ | Hmotnost celk.(t) | Dem. hmotnost / MJ | Dem. hmotnost celk.(t) | Ceník | Cen. soustava / platnost | Cenová úroveň | Nhod / MJ | Nhod celk. | Dodavatel | Typ položky
Díl: | 730 | Ústřední vytápění |  |  |  | 0 |  | 0 |  | 0 |  | 0 |  | 0 |  | 0 |  |  |  |  | 0 | [5 empty] | DIL
1 | D.1.4.1 | ZAŘÍZENÍ PRO VYTÁPĚNÍ STAVEB - ROZPOČET V SAM. ČÁSTI PD | rozpočet | 1 |  | 0 |  | 0 |  | 0 | 21 | 0 | 0 | 0 | 0 | 0 |  | Vlastní | Indiv | 0 | 0 |  | Práce |  |  |  | POL1_
SPU
[25 empty] | 15 | 21 | DPH
| Celkem |  |  |  |  | 0 | [18 empty] | 0 | 0 | SUM
END
Note on S6: Jedná se o informaci, zda se jedná o položku, která je do rozpočtu zadána z cenové soustavy RTS, nebo vlastní.
Note on T6: Jedná se o název CÚ, která je zadána u položky rozpočtu

## D.1.4 D.1.4.2 Pol
Položkový soupis prací a dodávek | [26 empty] | #TypZaznamu#
S: | PAK/N024_PP | REKONSTRUKCE POSLUCHÁREN PrF V BUDOVĚ PRÁVNICKÉ FAKULTY, VEVEŘÍ 70, BRNO | [24 empty] | STA
O: | D.1.4 | TECHNICKÁ ZAŘÍZENÍ BUDOV | [21 empty] | STA |  |  | OBJ
R: | D.1.4.2 | ZDRAVOTNĚ - TECHNICKÉ INSTALACE - ROZPOČET V SAM. ČÁSTI PD | [24 empty] | ROZ
P.č. | Číslo položky | Název položky | MJ | Množství | Cena / MJ | Celkem | Dodávka | Dodávka celk. | Montáž | Montáž celk. | DPH | Cena s DPH | Hmotnost / MJ | Hmotnost celk.(t) | Dem. hmotnost / MJ | Dem. hmotnost celk.(t) | Ceník | Cen. soustava / platnost | Cenová úroveň | Nhod / MJ | Nhod celk. | Dodavatel | Typ položky
Díl: | 720 | Zdravotechnická instalace |  |  |  | 0 |  | 0 |  | 0 |  | 0 |  | 0 |  | 0 |  |  |  |  | 0 | [5 empty] | DIL
1 | D.1.4.2 | ZDRAVOTNĚ - TECHNICKÉ INSTALACE - ROZPOČET V SAM. ČÁSTI PD | rozpočet | 1 |  | 0 |  | 0 |  | 0 | 21 | 0 | 0 | 0 | 0 | 0 |  | Vlastní | Indiv | 0 | 0 |  | Práce |  |  |  | POL1_
SPU
[25 empty] | 15 | 21 | DPH
| Celkem |  |  |  |  | 0 | [18 empty] | 0 | 0 | SUM
END
Note on S6: Jedná se o informaci, zda se jedná o položku, která je do rozpočtu zadána z cenové soustavy RTS, nebo vlastní.
Note on T6: Jedná se o název CÚ, která je zadána u položky rozpočtu

## D.1.4 D.1.4.3 Pol
Položkový soupis prací a dodávek | [26 empty] | #TypZaznamu#
S: | PAK/N024_PP | REKONSTRUKCE POSLUCHÁREN PrF V BUDOVĚ PRÁVNICKÉ FAKULTY, VEVEŘÍ 70, BRNO | [24 empty] | STA
O: | D.1.4 | TECHNICKÁ ZAŘÍZENÍ BUDOV | [21 empty] | STA |  |  | OBJ
R: | D.1.4.3 | ZAŘÍZENÍ VZDUCHOTECHNIKY- ROZPOČET V SAM. ČÁSTI PD | [24 empty] | ROZ
P.č. | Číslo položky | Název položky | MJ | Množství | Cena / MJ | Celkem | Dodávka | Dodávka celk. | Montáž | Montáž celk. | DPH | Cena s DPH | Hmotnost / MJ | Hmotnost celk.(t) | Dem. hmotnost / MJ | Dem. hmotnost celk.(t) | Ceník | Cen. soustava / platnost | Cenová úroveň | Nhod / MJ | Nhod celk. | Dodavatel | Typ položky
Díl: | M24 | Montáže vzduchotechnických zařízení |  |  |  | 0 |  | 0 |  | 0 |  | 0 |  | 0 |  | 0 |  |  |  |  | 0 | [5 empty] | DIL
1 | D.1.4.3 | ZAŘÍZENÍ VZDUCHOTECHNIKY- ROZPOČET V SAM. ČÁSTI PD | rozpočet | 1 |  | 0 |  | 0 |  | 0 | 21 | 0 | 0 | 0 | 0 | 0 |  | Vlastní | Indiv | 0 | 0 |  | Práce |  |  |  | POL1_
SPU
[25 empty] | 15 | 21 | DPH
| Celkem |  |  |  |  | 0 | [18 empty] | 0 | 0 | SUM
END
Note on S6: Jedná se o informaci, zda se jedná o položku, která je do rozpočtu zadána z cenové soustavy RTS, nebo vlastní.
Note on T6: Jedná se o název CÚ, která je zadána u položky rozpočtu

## D.1.4 D.1.4.4 Pol
Položkový soupis prací a dodávek | [26 empty] | #TypZaznamu#
S: | PAK/N024_PP | REKONSTRUKCE POSLUCHÁREN PrF V BUDOVĚ PRÁVNICKÉ FAKULTY, VEVEŘÍ 70, BRNO | [24 empty] | STA
O: | D.1.4 | TECHNICKÁ ZAŘÍZENÍ BUDOV | [21 empty] | STA |  |  | OBJ
R: | D.1.4.4 | ZAŘÍZENÍ SILNOPROUDÉ ELEKTROTECHNIKY - ROZPOČET V SAM. ČÁSTI PD | [24 empty] | ROZ
P.č. | Číslo položky | Název položky | MJ | Množství | Cena / MJ | Celkem | Dodávka | Dodávka celk. | Montáž | Montáž celk. | DPH | Cena s DPH | Hmotnost / MJ | Hmotnost celk.(t) | Dem. hmotnost / MJ | Dem. hmotnost celk.(t) | Ceník | Cen. soustava / platnost | Cenová úroveň | Nhod / MJ | Nhod celk. | Dodavatel | Typ položky
Díl: | M21 | Elektromontáže |  |  |  | 0 |  | 0 |  | 0 |  | 0 |  | 0 |  | 0 |  |  |  |  | 0 | [5 empty] | DIL
1 | D.1.4.4 | ZAŘÍZENÍ SILNOPROUDÉ ELEKTROTECHNIKY - ROZPOČET V SAM. ČÁSTI PD | rozpočet | 1 |  | 0 |  | 0 |  | 0 | 21 | 0 | 0 | 0 | 0 | 0 |  | Vlastní | Indiv | 0 | 0 |  | Práce |  |  |  | POL1_
SPU
[25 empty] | 15 | 21 | DPH
| Celkem |  |  |  |  | 0 | [18 empty] | 0 | 0 | SUM
END
Note on S6: Jedná se o informaci, zda se jedná o položku, která je do rozpočtu zadána z cenové soustavy RTS, nebo vlastní.
Note on T6: Jedná se o název CÚ, která je zadána u položky rozpočtu

## D.1.4 D.1.4.5 Pol
Položkový soupis prací a dodávek | [26 empty] | #TypZaznamu#
S: | PAK/N024_PP | REKONSTRUKCE POSLUCHÁREN PrF V BUDOVĚ PRÁVNICKÉ FAKULTY, VEVEŘÍ 70, BRNO | [24 empty] | STA
O: | D.1.4 | TECHNICKÁ ZAŘÍZENÍ BUDOV | [21 empty] | STA |  |  | OBJ
R: | D.1.4.5 | ZAŘÍZENÍ SLABOPROUDÉ ELEKTROTECHNIKY - ROZPOČET V SAM. ČÁSTI PD | [24 empty] | ROZ
P.č. | Číslo položky | Název položky | MJ | Množství | Cena / MJ | Celkem | Dodávka | Dodávka celk. | Montáž | Montáž celk. | DPH | Cena s DPH | Hmotnost / MJ | Hmotnost celk.(t) | Dem. hmotnost / MJ | Dem. hmotnost celk.(t) | Ceník | Cen. soustava / platnost | Cenová úroveň | Nhod / MJ | Nhod celk. | Dodavatel | Typ položky
Díl: | M21_Sl | Slaboproudé rozvody |  |  |  | 0 |  | 0 |  | 0 |  | 0 |  | 0 |  | 0 |  |  |  |  | 0 | [5 empty] | DIL
1 | D.1.4.5 | ZAŘÍZENÍ SLABOPROUDÉ ELEKTROTECHNIKY - ROZPOČET V SAM. ČÁSTI PD | rozpočet | 1 |  | 0 |  | 0 |  | 0 | 21 | 0 | 0 | 0 | 0 | 0 |  | Vlastní | Indiv | 0 | 0 |  | Práce |  |  |  | POL1_
SPU
[25 empty] | 15 | 21 | DPH
| Celkem |  |  |  |  | 0 | [18 empty] | 0 | 0 | SUM
END
Note on S6: Jedná se o informaci, zda se jedná o položku, která je do rozpočtu zadána z cenové soustavy RTS, nebo vlastní.
Note on T6: Jedná se o název CÚ, která je zadána u položky rozpočtu

## D.1.4 D.1.4.6 Pol
Položkový soupis prací a dodávek | [26 empty] | #TypZaznamu#
S: | PAK/N024_PP | REKONSTRUKCE POSLUCHÁREN PrF V BUDOVĚ PRÁVNICKÉ FAKULTY, VEVEŘÍ 70, BRNO | [24 empty] | STA
O: | D.1.4 | TECHNICKÁ ZAŘÍZENÍ BUDOV | [21 empty] | STA |  |  | OBJ
R: | D.1.4.6 | M a R, BMS - ROZPOČET V SAM. ČÁSTI PD | [24 empty] | ROZ
P.č. | Číslo položky | Název položky | MJ | Množství | Cena / MJ | Celkem | Dodávka | Dodávka celk. | Montáž | Montáž celk. | DPH | Cena s DPH | Hmotnost / MJ | Hmotnost celk.(t) | Dem. hmotnost / MJ | Dem. hmotnost celk.(t) | Ceník | Cen. soustava / platnost | Cenová úroveň | Nhod / MJ | Nhod celk. | Dodavatel | Typ položky
Díl: | M36 | Montáže měřících a regulačních zařízení |  |  |  | 0 |  | 0 |  | 0 |  | 0 |  | 0 |  | 0 |  |  |  |  | 0 | [5 empty] | DIL
1 | D.1.4.6 | M a R, BMS - ROZPOČET V SAM. ČÁSTI PD | rozpočet | 1 |  | 0 |  | 0 |  | 0 | 21 | 0 | 0 | 0 | 0 | 0 |  | Vlastní | Indiv | 0 | 0 |  | Práce |  |  |  | POL1_
SPU
[25 empty] | 15 | 21 | DPH
| Celkem |  |  |  |  | 0 | [18 empty] | 0 | 0 | SUM
END
Note on S6: Jedná se o informaci, zda se jedná o položku, která je do rozpočtu zadána z cenové soustavy RTS, nebo vlastní.
Note on T6: Jedná se o název CÚ, která je zadána u položky rozpočtu