## Pokyny pro vyplnění
Pokyny pro vyplnění
Ve všech listech tohoto souboru můžete měnit pouze buňky s modrým pozadím. Jedná se o tyto údaje : - údaje o firmě - jednotkové ceny položek zadané na maximálně dvě desetinná místa

## Stavba
#RTSROZP# | Soupis stavebních prací, dodávek a služeb
| Stavba: |  | 02 | MU-Rekonstrukce a dostavba areálu FF
| Zadavatel | [5 empty] | IČO:
DIČ:
| Projektant: | [5 empty] | IČO:
DIČ:
| Zhotovitel: | [5 empty] | IČO:
DIČ:
Vypracoval:
| Rozpis ceny | [6 empty] | Celkem
HSV | HSV | [6 empty] | 0
PSV | PSV | [6 empty] | 0
MON | MON | [6 empty] | 0
VN | Vedlejší náklady | [6 empty] | 0
ON | Ostatní náklady | [6 empty] | 0
| Celkem | [6 empty] | 0
Rekapitulace daní
0 | Základ pro sníženou DPH |  |  | 15 | % | 0 |  |  | CZK
0 | Snížená DPH |  |  | 15 | % | 0 |  |  | CZK
0 | Základ pro základní DPH |  |  | 21 | % | 0 |  |  | CZK
0 | Základní DPH |  |  | 21 | % | 0 |  |  | CZK
0 | Zaokrouhlení |  |  |  |  | 0 |  |  | CZK
| Cena celkem bez DPH |  |  |  |  | 0 |  |  | CZK
0 | Cena celkem s DPH |  |  |  |  | 0 |  |  | CZK
|  | v |  |  | dne
|  |  | Za zhotovitele |  |  |  | Za objednatele
Rekapitulace dílčích částí
#CASTI>> | Číslo | Název |  |  | Základ pro sníženou DPH | Základ pro základní DPH | DPH celkem | Cena celkem | %
1 | Stavba |  |  |  | 0 | 0 | 0 | 0
2 |  | Stavební objekt |  |  |  |  | 0 | 0
2 | 04 | Budova E - 2. etapa-revize02/2020opr.05/2020 |  |  | 0 | 0 | 0 | 0
3 | D.1.1 | Stavební část |  |  | 0 | 0 | 0 | 0
3 | D.1.1.A | Vedlejší a ostatní náklady |  |  | 0 | 0 | 0 | 0
3 | D.1.4.2 | VZT a chlazení |  |  | 0 | 0 | 0 | 0
3 | D.1.4.4.a | Elektroinstalace |  |  | 0 | 0 | 0 | 0
3 | D.1.4.4.b | Rozvaděč RS |  |  | 0 | 0 | 0 | 0
3 | D.1.4.4.c | Doplnění rozvaděčů |  |  | 0 | 0 | 0 | 0
3 | D.1.4.5.a | PZTS-EZS, EKV |  |  | 0 | 0 | 0 | 0
3 | D.1.4.5.b | CCTV |  |  | 0 | 0 | 0 | 0
3 | D.1.4.5.c | Stukturovaná kabeláž - SK |  |  | 0 | 0 | 0 | 0
3 | D.1.4.5.d | Místní rozhlas - MR |  |  | 0 | 0 | 0 | 0
3 | D.1.4.5.e | Elektrická požární signalizace-EPS |  |  | 0 | 0 | 0 | 0
| Celkem za stavbu |  |  |  | 0 | 0 | 0 | 0 | 0
Rekapitulace dílů
| Číslo | Název |  |  | Typ dílu |  |  | Celkem | %
| 3 | Svislé a kompletní konstrukce |  |  | HSV |  |  | 0
| 61 | Úpravy povrchů vnitřní |  |  | HSV |  |  | 0
| 63 | Podlahy a podlahové konstrukce |  |  | HSV |  |  | 0
| 64 | Výplně otvorů |  |  | HSV |  |  | 0
| 94 | Lešení a stavební výtahy |  |  | HSV |  |  | 0
| 95 | Dokončovací konstrukce na pozemních stavbách |  |  | HSV |  |  | 0
| 96 | Bourání konstrukcí |  |  | HSV |  |  | 0
| 99 | Staveništní přesun hmot |  |  | HSV |  |  | 0
| 712 | Povlakové krytiny |  |  | PSV |  |  | 0
| 735 | Otopná tělesa |  |  | PSV |  |  | 0
| 764 | Konstrukce klempířské |  |  | PSV |  |  | 0
| 766 | Konstrukce truhlářské |  |  | PSV |  |  | 0
| 767 | Konstrukce zámečnické |  |  | PSV |  |  | 0
| 771 | Podlahy z dlaždic a obklady |  |  | PSV |  |  | 0
| 773 | Podlahy teracové |  |  | PSV |  |  | 0
| 776 | Podlahy povlakové |  |  | PSV |  |  | 0
| 783 | Nátěry |  |  | PSV |  |  | 0
| 784 | Malby |  |  | PSV |  |  | 0
| M21.1 | Svítidla-materiál |  |  | MON |  |  | 0
| M21.2 | Elektroinstalační materiál |  |  | MON |  |  | 0
| M21.3 | Instalační krabice-materiál |  |  | MON |  |  | 0
| M21.4 | Nosné prvky pro uložení vodičů-materiál |  |  | MON |  |  | 0
| M21.5 | Vodiče-materiál |  |  | MON |  |  | 0
| M21.6 | Vypínače+přep.ochrany-materiál |  |  | MON |  |  | 0
| M21.7 | Zásuvky-materiál |  |  | MON |  |  | 0
| M21.8 | Montáže elektro |  |  | MON |  |  | 0
| M21.9 | Stavební práce pro elektroinstalace |  |  | MON |  |  | 0
| M21.DR1 | Doplnění rozvaděče DA (pož.) obj.B |  |  | MON |  |  | 0
| M21.DR2 | Doplnění rozvaděče RH |  |  | MON |  |  | 0
| M21.DR3 | Doplnění rozvaděče R1.1 |  |  | MON |  |  | 0
| M21.DR4 | Doplnění R v 1.PP |  |  | MON |  |  | 0
| M21.DR5 | Montáž doplnění rozvaděčů |  |  | MON |  |  | 0
| M21.R1 | Přístrojová náplň |  |  | MON |  |  | 0
| M21.R2 | Rozvaděče,přístrojová náplň |  |  | MON |  |  | 0
| M21.R3 | Rozvaděčové skříně, příslušenství |  |  | MON |  |  | 0
| M21.R4 | Montáže pro rozvaděč |  |  | MON |  |  | 0
| M22.CCTV1 | Montáž - technologie |  |  | MON |  |  | 0
| M22.CCTV2 | Montáž - instalační materiál |  |  | MON |  |  | 0
| M22.EPS1 | Dodávka - technologie: |  |  | MON |  |  | 0
| M22.EPS2 | Dodávka - elektroinstalační materiál: |  |  | MON |  |  | 0
| M22.EPS3 | Montáž - technologie: |  |  | MON |  |  | 0
| M22.EPS4 | Montáž - elektroinstalační materiál: |  |  | MON |  |  | 0
| M22.MR1 | Dodávka - technologie: |  |  | MON |  |  | 0
| M22.MR2 | Dodávka - elektroinstalační materiál: |  |  | MON |  |  | 0
| M22.MR3 | Montáž - technologie: |  |  | MON |  |  | 0
| M22.MR4 | Montáž - elektroinstalační materiál: |  |  | MON |  |  | 0
| M22.PZTS1 | Dodávka - technologie: |  |  | MON |  |  | 0
| M22.PZTS2 | Dodávka - elektroinstalační materiál: |  |  | MON |  |  | 0
| M22.PZTS3 | Montáž - technologie: |  |  | MON |  |  | 0
| M22.PZTS4 | Montáž - elektroinstalační materiál: |  |  | MON |  |  | 0
| M22.SK1 | Dodávka - technologie |  |  | MON |  |  | 0
| M22.SK2 | Dodávka - instalační materiál |  |  | MON |  |  | 0
| M22.SK3 | Montáž - technologie |  |  | MON |  |  | 0
| M22.SK4 | Montáž - instalační materiál |  |  | MON |  |  | 0
| M24.2. | Zařízení č. 2 - Větrání 2.NP |  |  | MON |  |  | 0
| M24.3. | Zařízení č. 3 - Větrání 3.NP |  |  | MON |  |  | 0
| M24.4. | Zařízení č. 4 - Větrání 4.NP |  |  | MON |  |  | 0
| M24.K1A. | Zařízení č. K1A - Chlazení serveru |  |  | MON |  |  | 0
| M24.K1B. | Zařízení č. K1B - Chlazení serveru |  |  | MON |  |  | 0
| M24.K4. | Zařízení č. K4 - Chlazení kanceláře 4.NP |  |  | MON |  |  | 0
| M24.Z99 | Ostatní položky |  |  | MON |  |  | 0
| D96 | Přesuny suti a vybouraných hmot |  |  | PSU |  |  | 0
| VN | Vedlejší náklady |  |  | VN |  |  | 0
| ON | Ostatní náklady |  |  | ON |  |  | 0
| Cena celkem | [6 empty] | 0 | 0
Note on D11: Název
Note on D12: Ulice
Note on D13: PSČ
Note on E13: Místo
Note on I11: IČO
Note on I12: DIČ

## VzorPolozky (hidden)
Položkový rozpočet
S:
O:
R:

## ASŘ
Položkový soupis prací a dodávek | [26 empty] | #TypZaznamu#
S: | 02 | MU-Rekonstrukce a dostavba areálu FF | [24 empty] | STA
O: | 04 | Budova E - 2. etapa-revize02/2020opr.05/2020 | [21 empty] | STA |  |  | OBJ
R: | D.1.1 | Stavební část | [24 empty] | ROZ
P.č. | Číslo položky | Název položky | MJ | Množství | Cena / MJ | Celkem | Dodávka | Dodávka celk. | Montáž | Montáž celk. | DPH | Cena s DPH | Hmotnost / MJ | Hmotnost celk.(t) | Dem. hmotnost / MJ | Dem. hmotnost celk.(t) | Ceník | Cen. soustava / platnost | Cenová úroveň | Nhod / MJ | Nhod celk. | Dodavatel | Typ položky
Díl: | 3 | Svislé a kompletní konstrukce |  |  |  | 0 |  | 0 |  | 0 |  | 0 |  | 0.07 |  | 0 |  |  |  |  | 2.1 | [5 empty] | DIL
1 | 317944311RT2 | Dodání a osazení válcovaných nosníků do připravených otvorů I 100 | t | 0.0297 |  | 0 |  | 0 |  | 0 | 21 | 0 | 1.09 | 0.03 | 0 | 0 | 801-4 | RTS 20/ I | RTS 20/ I | 20.6 | 0.61 |  | Práce |  |  |  | POL1_
|  | bez zazdění hlav, s nařezáním nosníků na potřebný rozměr, | [24 empty] | SPI
|  | 1.NP nad niky v m.č.1011 : 0,001*5,94*1,00*5 |  | 0.0297 | [22 empty] | VV | 0
2 | 346244381RT2 | Plentování ocelových nosníků jednostranné výšky do 200 mm | m2 | 0.2 |  | 0 |  | 0 |  | 0 | 21 | 0 | 0.1568 | 0.03 | 0 | 0 | 801-1 | RTS 20/ I | RTS 20/ I | 1.22 | 0.24 |  | Práce |  |  |  | POL1_
|  | jakýmikoliv cihlami, | [24 empty] | SPI
|  | 1.NP nad niky v m.č.1011 : 0,10*1,00*2 |  | 0.2 | [22 empty] | VV | 0
3 | 346481112RT2 | Plentování rýh, nosníků apod. pletivem ve stěnách nebo před stěnami, pletivem keramickým a funkčně podobným | m2 | 1.4 |  | 0 |  | 0 |  | 0 | 21 | 0 | 0.01031 | 0.01 | 0 | 0 | 801-1 | RTS 20/ I | RTS 20/ I | 0.89 | 1.25 |  | Práce |  |  |  | POL1_
|  | plentování potrubí, válcovaných nosníků, výklenků nebo nik, jakéhokoliv tvaru, na jakoukoliv maltu, s potřebným vypnutím pletiva, přetažením a zakotvením drátů a provedení postřiku maltou, | [24 empty] | SPI |  | plentování potrubí, válcovaných nosníků, výklenků nebo nik, jakéhokoliv tvaru, na jakoukoliv maltu, s potřebným vypnutím pletiva, přetažením a zakotvením drátů a provedení postřiku maltou,
|  | 1.NP nad niky v m.č.1011 : 1,00*0,60+1,00*0,80 |  | 1.4 | [22 empty] | VV | 0
Díl: | 61 | Úpravy povrchů vnitřní |  |  |  | 0 |  | 0 |  | 0 |  | 0 |  | 2.37 |  | 0 |  |  |  |  | 149.81 | [5 empty] | DIL
4 | 610991111R00 | Zakrývání výplní vnitřních otvorů, předmětů apod. fólií Pe 0,05-0,2 mm | m2 | 406.3 |  | 0 |  | 0 |  | 0 | 21 | 0 | 4e-05 | 0.02 | 0 | 0 | 801-1 | RTS 20/ I | RTS 20/ I | 0.08 | 32.5 |  | Práce |  |  |  | POL1_
|  | které se zřizují před úpravami povrchu, a obalení osazených dveřních zárubní před znečištěním při úpravách povrchu nástřikem plastických maltovin včetně pozdějšího odkrytí, | [24 empty] | SPI |  | které se zřizují před úpravami povrchu, a obalení osazených dveřních zárubní před znečištěním při úpravách povrchu nástřikem plastických maltovin včetně pozdějšího odkrytí,
|  | 1005 : 41,60 |  | 41.6 | [22 empty] | VV | 0
|  | 1006 : 5,00 |  | 5 | [22 empty] | VV | 0
|  | 1008 : 15,10 |  | 15.1 | [22 empty] | VV | 0
|  | 1009 : 18,80 |  | 18.8 | [22 empty] | VV | 0
|  | 1010 : 46,70 |  | 46.7 | [22 empty] | VV | 0
|  | Mezisoučet |  | 127.2 | [22 empty] | VV | 1
|  | 2005 : 21,60 |  | 21.6 | [22 empty] | VV | 0
|  | 2006 : 18,50 |  | 18.5 | [22 empty] | VV | 0
|  | 2008 : 15,80 |  | 15.8 | [22 empty] | VV | 0
|  | 2009 : 19,30 |  | 19.3 | [22 empty] | VV | 0
|  | 2010 : 30,50 |  | 30.5 | [22 empty] | VV | 0
|  | 2011 : 12,00 |  | 12 | [22 empty] | VV | 0
|  | 2012 : 3,70 |  | 3.7 | [22 empty] | VV | 0
|  | Mezisoučet |  | 121.4 | [22 empty] | VV | 1
|  | 3005 : 21,70 |  | 21.7 | [22 empty] | VV | 0
|  | 3006 : 19,70 |  | 19.7 | [22 empty] | VV | 0
|  | 3008 : 36,50 |  | 36.5 | [22 empty] | VV | 0
|  | 3009 : 11,70 |  | 11.7 | [22 empty] | VV | 0
|  | 3010 : 3,10 |  | 3.1 | [22 empty] | VV | 0
|  | 3011 : 32,70 |  | 32.7 | [22 empty] | VV | 0
|  | Mezisoučet |  | 125.4 | [22 empty] | VV | 1
|  | 4004 : 17,00 |  | 17 | [22 empty] | VV | 0
|  | 4004a : 15,30 |  | 15.3 | [22 empty] | VV | 0
|  | Mezisoučet |  | 32.3 | [22 empty] | VV | 1
5 | 611471411R00 | Tenkovrstvá úprava stropů aktivovaným štukem tloušťky 2÷3 mm, maltou vápenocementovou | m2 | 42.45 |  | 0 |  | 0 |  | 0 | 21 | 0 | 0.00768 | 0.33 | 0 | 0 | 801-1 | RTS 20/ I | RTS 20/ I | 0.38 | 16.13 |  | Práce |  |  |  | POL1_
|  | vodorovných, šikmých, žebrových a klenutých a schodišťových konstrukcí, s nejnutnějším obroušením podkladu (pemzou apod.) a oprášením, s pomocným lešením o výšce podlahy do 1900 mm a pro zatížení do 1,5 kPa, | [24 empty] | SPI |  | vodorovných, šikmých, žebrových a klenutých a schodišťových konstrukcí, s nejnutnějším obroušením podkladu (pemzou apod.) a oprášením, s pomocným lešením o výšce podlahy do 1900 mm a pro zatížení do 1,5 kPa,
|  | podhledy-schodiště : 3,50*1,25*6+6,00*2,70 |  | 42.45 | [22 empty] | VV | 0
6 | 612409991R00 | Začištění omítek kolem oken, dveří a obkladů apod. maltou vápenou | m | 95 |  | 0 |  | 0 |  | 0 | 21 | 0 | 0.00371 | 0.35 | 0 | 0 | 801-4 | RTS 20/ I | RTS 20/ I | 0.18 | 17.1 |  | Práce |  |  |  | POL1_
|  | 1.NP : 20,00 |  | 20 | [22 empty] | VV | 0
|  | 2.NP : 25,00 |  | 25 | [22 empty] | VV | 0
|  | 3.NP : 25,00 |  | 25 | [22 empty] | VV | 0
|  | 4.NP : 25,00 |  | 25 | [22 empty] | VV | 0
7 | 612471411R00 | Tenkovrstvá úprava stěn aktivovaným štukem malta vápenocementová | m2 | 262.74 |  | 0 |  | 0 |  | 0 | 21 | 0 | 0.00635 | 1.67 | 0 | 0 | 801-1 | RTS 20/ I | RTS 20/ I | 0.32 | 84.08 |  | Práce |  |  |  | POL1_
|  | na rovném povrchu vnitřních stěn, pilířů, svislých panelových konstrukcí, s nejnutnějším obroušením podkladu (pemzou apod.) a oprášením, | [24 empty] | SPI |  | na rovném povrchu vnitřních stěn, pilířů, svislých panelových konstrukcí, s nejnutnějším obroušením podkladu (pemzou apod.) a oprášením,
|  | stěny-schodiště : 15,10*2*(2,70+6,00) |  | 262.74 | [22 empty] | VV | 0
Díl: | 63 | Podlahy a podlahové konstrukce |  |  |  | 0 |  | 0 |  | 0 |  | 0 |  | 2.9 |  | 0 |  |  |  |  | 14.16 | [5 empty] | DIL
8 | 63-01 | Úprava podlahy 1,00*1,00m dle popisu na výkr. č. II/41, 42, 43 | kus | 3 |  | 0 |  | 0 |  | 0 | 21 | 0 | 0 | 0 | 0 | 0 |  | Vlastní | Indiv | 0 | 0 |  | Práce |  |  |  | POL1_
9 | 631312621RM1 | Mazanina z betonu prostého tl. přes 50 do 80 mm třídy C 20/25, | m3 | 0.864 |  | 0 |  | 0 |  | 0 | 21 | 0 | 2.525 | 2.18 | 0 | 0 | 801-1 | RTS 20/ I | RTS 20/ I | 3.213 | 2.78 |  | Práce |  |  |  | POL1_
|  | (z kameniva) hlazená dřevěným hladítkem | [24 empty] | SPI
|  | Včetně vytvoření dilatačních spár, bez zaplnění. | [24 empty] | POP
|  | podesty : 1,60*2,70*4*0,05 |  | 0.864 | [22 empty] | VV | 0
10 | 631362021R00 | Výztuž mazanin z betonů a z lehkých betonů ze svařovaných sítí ze svařovaných sítí | t | 0.04001 |  | 0 |  | 0 |  | 0 | 21 | 0 | 1.0662 | 0.04 | 0 | 0 | 801-1 | RTS 20/ I | RTS 20/ I | 15.231 | 0.61 |  | Práce |  |  |  | POL1_
|  | včetně distančních prvků | [24 empty] | SPI
|  | podesty : 1,10*0,001*2,105*1,60*2,70*4 |  | 0.04001 | [22 empty] | VV | 0
11 | 632419110R00 | Potěr ze suchých směsí cementová samonivelační podlahová stěrka, tloušťky 10 mm, bez penetrace | m2 | 38.2 |  | 0 |  | 0 |  | 0 | 21 | 0 | 0.01785 | 0.68 | 0 | 0 | 801-1 | RTS 20/ I | RTS 20/ I | 0.282 | 10.77 |  | Práce |  |  |  | POL1_
|  | s rozprostřením a uhlazením | [24 empty] | SPI
|  | Odkaz na mn. položky pořadí 62 : 38,20000 |  | 38.2 | [22 empty] | VV | 5
Díl: | 64 | Výplně otvorů |  |  |  | 0 |  | 0 |  | 0 |  | 0 |  | 0.27 |  | 0 |  |  |  |  | 14.62 | [5 empty] | DIL
12 | 5533124a | Zárubeň ocelová pro dveře s požární odolností EI 30 900x1970mm OZN O/01 | kus | 4 |  | 0 |  | 0 |  | 0 | 21 | 0 | 0.0138 | 0.06 | 0 | 0 |  | Vlastní | RTS 20/ I | 0 | 0 |  | Specifikace |  |  |  | POL3_
13 | 642945121R00 | Osazení ocelových zárubní protipožárních jednokřídlových, zazděním, nebo zalitím betonovou zálivkou | kus | 4 |  | 0 |  | 0 |  | 0 | 21 | 0 | 0.0432 | 0.17 | 0 | 0 | 801-1 | RTS 20/ I | RTS 20/ I | 3.258 | 13.03 |  | Práce |  |  |  | POL1_
|  | a protiplynových dveří bez nebo včetně dveřních křídel do vynechaného otvoru, s obetonováním , včetně manipulační dopravy, kotvení zárubně do zdiva např. s uklínováním, s případným přivařením k obnažené výztuži, se zalitím, resp. zabetonováním, včetně bednění. | [24 empty] | SPI |  | a protiplynových dveří bez nebo včetně dveřních křídel do vynechaného otvoru, s obetonováním , včetně manipulační dopravy, kotvení zárubně do zdiva např. s uklínováním, s případným přivařením k obnažené výztuži, se zalitím, resp. zabetonováním, včetně bednění.
14 | 648952421RT3 | Osazení parapetních desek dřevěných včetně dodávky parapetní desky šířky 350 mm | m | 3 |  | 0 |  | 0 |  | 0 | 21 | 0 | 0.01493 | 0.04 | 0 | 0 | 801-1 | RTS 20/ I | RTS 20/ I | 0.53 | 1.59 |  | Práce |  |  |  | POL1_
|  | na montážní pěnu, zapravení omítky pod parapetem, těsnění spáry mezi parapetem a rámem okna, dodávka silikonu. | [24 empty] | SPI |  | na montážní pěnu, zapravení omítky pod parapetem, těsnění spáry mezi parapetem a rámem okna, dodávka silikonu.
|  | 1,00*3 |  | 3 | [22 empty] | VV | 0
Díl: | 712 | Povlakové krytiny |  |  |  | 0 |  | 0 |  | 0 |  | 0 |  | 0 |  | 0 |  |  |  |  | 0 | [5 empty] | DIL
15 | 712-01 | Zapravení střešního pláště po montáži prostupové tvarovky | kus | 3 |  | 0 |  | 0 |  | 0 | 21 | 0 | 0 | 0 | 0 | 0 |  | Vlastní | Indiv | 0 | 0 |  | Práce |  |  |  | POL1_
16 | 998712203R00 | Přesun hmot pro povlakové krytiny v objektech výšky přes 12 do 24 m | % |  |  | 0 |  | 0 |  | 0 | 21 | 0 | 0 | 0 | 0 | 0 | 800-711 | RTS 20/ I | RTS 20/ I | 0 | 0 |  | Přesun hmot |  |  |  | POL7_
|  | 50 m vodorovně | [24 empty] | SPI
Díl: | 735 | Otopná tělesa |  |  |  | 0 |  | 0 |  | 0 |  | 0 |  | 0 |  | 3.02 |  |  |  |  | 0 | [5 empty] | DIL
17 | 735111810R00 | Demontáž radiátorů litinových článkových | m2 | 126.815 |  | 0 |  | 0 |  | 0 | 21 | 0 | 0 | 0 | 0.0238 | 3.02 | 800-731 | RTS 20/ I | RTS 20/ I | 0 | 0 |  | Práce |  |  |  | POL1_7
|  | 01 : 20*0,44 |  | 8.8 | [22 empty] | VV | 0
|  | 02 : 10*,44 |  | 4.4 | [22 empty] | VV | 0
|  | 04 : 10*0,255 |  | 2.55 | [22 empty] | VV | 0
|  | 1 : 65*0,44 |  | 28.6 | [22 empty] | VV | 0
|  | 2 : 10*0,44 |  | 4.4 | [22 empty] | VV | 0
|  | 3 : 15*0,44 |  | 6.6 | [22 empty] | VV | 0
|  | 7 : 10*0,44 |  | 4.4 | [22 empty] | VV | 0
|  | 101 : 24*0,255 |  | 6.12 | [22 empty] | VV | 0
|  | 102 : 20*0,255 |  | 5.1 | [22 empty] | VV | 0
|  | 103 : 20*0,255 |  | 5.1 | [22 empty] | VV | 0
|  | 105 : 30*0,255 |  | 7.65 | [22 empty] | VV | 0
|  | 201 : 24*0,255 |  | 6.12 | [22 empty] | VV | 0
|  | 202 : 20*0,255 |  | 5.1 | [22 empty] | VV | 0
|  | 203 : 20*0,255 |  | 5.1 | [22 empty] | VV | 0
|  | 205 : 30*0,255 |  | 7.65 | [22 empty] | VV | 0
|  | 301 : 15*0,255 |  | 3.825 | [22 empty] | VV | 0
|  | 302 : 10*0,255 |  | 2.55 | [22 empty] | VV | 0
|  | 303 : 20*0,255 |  | 5.1 | [22 empty] | VV | 0
|  | 306 : 15*0,255 |  | 3.825 | [22 empty] | VV | 0
|  | 307 : 15*0,255 |  | 3.825 | [22 empty] | VV | 0
18 | 735117110R00 | Otopná tělesa litinová článková doplňkové práce odpojení a připojení těles po nátěru | m2 | 126.815 |  | 0 |  | 0 |  | 0 | 21 | 0 | 0 | 0 | 0 | 0 | 800-731 | RTS 20/ I | RTS 20/ I | 0 | 0 |  | Práce |  |  |  | POL1_7
|  | 01 : 20*0,44 |  | 8.8 | [22 empty] | VV | 0
|  | 02 : 10*,44 |  | 4.4 | [22 empty] | VV | 0
|  | 04 : 10*0,255 |  | 2.55 | [22 empty] | VV | 0
|  | 1 : 65*0,44 |  | 28.6 | [22 empty] | VV | 0
|  | 2 : 10*0,44 |  | 4.4 | [22 empty] | VV | 0
|  | 3 : 15*0,44 |  | 6.6 | [22 empty] | VV | 0
|  | 7 : 10*0,44 |  | 4.4 | [22 empty] | VV | 0
|  | 101 : 24*0,255 |  | 6.12 | [22 empty] | VV | 0
|  | 102 : 20*0,255 |  | 5.1 | [22 empty] | VV | 0
|  | 103 : 20*0,255 |  | 5.1 | [22 empty] | VV | 0
|  | 105 : 30*0,255 |  | 7.65 | [22 empty] | VV | 0
|  | 201 : 24*0,255 |  | 6.12 | [22 empty] | VV | 0
|  | 202 : 20*0,255 |  | 5.1 | [22 empty] | VV | 0
|  | 203 : 20*0,255 |  | 5.1 | [22 empty] | VV | 0
|  | 205 : 30*0,255 |  | 7.65 | [22 empty] | VV | 0
|  | 301 : 15*0,255 |  | 3.825 | [22 empty] | VV | 0
|  | 302 : 10*0,255 |  | 2.55 | [22 empty] | VV | 0
|  | 303 : 20*0,255 |  | 5.1 | [22 empty] | VV | 0
|  | 306 : 15*0,255 |  | 3.825 | [22 empty] | VV | 0
|  | 307 : 15*0,255 |  | 3.825 | [22 empty] | VV | 0
19 | 735191910R00 | Ostatní opravy otopných těles napuštění vody do otopného systému včetně potrubí (bez kotle a ohříváků) otopných těles | m2 | 126.815 |  | 0 |  | 0 |  | 0 | 21 | 0 | 0 | 0 | 0 | 0 | 800-731 | RTS 20/ I | RTS 20/ I | 0 | 0 |  | Práce |  |  |  | POL1_0
|  | 01 : 20*0,44 |  | 8.8 | [22 empty] | VV | 0
|  | 02 : 10*,44 |  | 4.4 | [22 empty] | VV | 0
|  | 04 : 10*0,255 |  | 2.55 | [22 empty] | VV | 0
|  | 1 : 65*0,44 |  | 28.6 | [22 empty] | VV | 0
|  | 2 : 10*0,44 |  | 4.4 | [22 empty] | VV | 0
|  | 3 : 15*0,44 |  | 6.6 | [22 empty] | VV | 0
|  | 7 : 10*0,44 |  | 4.4 | [22 empty] | VV | 0
|  | 101 : 24*0,255 |  | 6.12 | [22 empty] | VV | 0
|  | 102 : 20*0,255 |  | 5.1 | [22 empty] | VV | 0
|  | 103 : 20*0,255 |  | 5.1 | [22 empty] | VV | 0
|  | 105 : 30*0,255 |  | 7.65 | [22 empty] | VV | 0
|  | 201 : 24*0,255 |  | 6.12 | [22 empty] | VV | 0
|  | 202 : 20*0,255 |  | 5.1 | [22 empty] | VV | 0
|  | 203 : 20*0,255 |  | 5.1 | [22 empty] | VV | 0
|  | 205 : 30*0,255 |  | 7.65 | [22 empty] | VV | 0
|  | 301 : 15*0,255 |  | 3.825 | [22 empty] | VV | 0
|  | 302 : 10*0,255 |  | 2.55 | [22 empty] | VV | 0
|  | 303 : 20*0,255 |  | 5.1 | [22 empty] | VV | 0
|  | 306 : 15*0,255 |  | 3.825 | [22 empty] | VV | 0
|  | 307 : 15*0,255 |  | 3.825 | [22 empty] | VV | 0
20 | 735192911R00 | Ostatní opravy otopných těles zpětná montáž otopných těles článkových litinových | m2 | 126.815 |  | 0 |  | 0 |  | 0 | 21 | 0 | 0 | 0 | 0 | 0 | 800-731 | RTS 20/ I | RTS 20/ I | 0 | 0 |  | Práce |  |  |  | POL1_7
|  | 01 : 20*0,44 |  | 8.8 | [22 empty] | VV | 0
|  | 02 : 10*,44 |  | 4.4 | [22 empty] | VV | 0
|  | 04 : 10*0,255 |  | 2.55 | [22 empty] | VV | 0
|  | 1 : 65*0,44 |  | 28.6 | [22 empty] | VV | 0
|  | 2 : 10*0,44 |  | 4.4 | [22 empty] | VV | 0
|  | 3 : 15*0,44 |  | 6.6 | [22 empty] | VV | 0
|  | 7 : 10*0,44 |  | 4.4 | [22 empty] | VV | 0
|  | 101 : 24*0,255 |  | 6.12 | [22 empty] | VV | 0
|  | 102 : 20*0,255 |  | 5.1 | [22 empty] | VV | 0
|  | 103 : 20*0,255 |  | 5.1 | [22 empty] | VV | 0
|  | 105 : 30*0,255 |  | 7.65 | [22 empty] | VV | 0
|  | 201 : 24*0,255 |  | 6.12 | [22 empty] | VV | 0
|  | 202 : 20*0,255 |  | 5.1 | [22 empty] | VV | 0
|  | 203 : 20*0,255 |  | 5.1 | [22 empty] | VV | 0
|  | 205 : 30*0,255 |  | 7.65 | [22 empty] | VV | 0
|  | 301 : 15*0,255 |  | 3.825 | [22 empty] | VV | 0
|  | 302 : 10*0,255 |  | 2.55 | [22 empty] | VV | 0
|  | 303 : 20*0,255 |  | 5.1 | [22 empty] | VV | 0
|  | 306 : 15*0,255 |  | 3.825 | [22 empty] | VV | 0
|  | 307 : 15*0,255 |  | 3.825 | [22 empty] | VV | 0
21 | 735494811R00 | Vypuštění vody z otopných soustav bez kotlů, ohříváků, zásobníků a nádrží | m2 | 126.815 |  | 0 |  | 0 |  | 0 | 21 | 0 | 0 | 0 | 0 | 0 | 800-731 | RTS 20/ I | RTS 20/ I | 0 | 0 |  | Práce |  |  |  | POL1_0
|  | ( bez kotlů, ohříváků, zásobníků a nádrží ) | [24 empty] | SPI
|  | 01 : 20*0,44 |  | 8.8 | [22 empty] | VV | 0
|  | 02 : 10*,44 |  | 4.4 | [22 empty] | VV | 0
|  | 04 : 10*0,255 |  | 2.55 | [22 empty] | VV | 0
|  | 1 : 65*0,44 |  | 28.6 | [22 empty] | VV | 0
|  | 2 : 10*0,44 |  | 4.4 | [22 empty] | VV | 0
|  | 3 : 15*0,44 |  | 6.6 | [22 empty] | VV | 0
|  | 7 : 10*0,44 |  | 4.4 | [22 empty] | VV | 0
|  | 101 : 24*0,255 |  | 6.12 | [22 empty] | VV | 0
|  | 102 : 20*0,255 |  | 5.1 | [22 empty] | VV | 0
|  | 103 : 20*0,255 |  | 5.1 | [22 empty] | VV | 0
|  | 105 : 30*0,255 |  | 7.65 | [22 empty] | VV | 0
|  | 201 : 24*0,255 |  | 6.12 | [22 empty] | VV | 0
|  | 202 : 20*0,255 |  | 5.1 | [22 empty] | VV | 0
|  | 203 : 20*0,255 |  | 5.1 | [22 empty] | VV | 0
|  | 205 : 30*0,255 |  | 7.65 | [22 empty] | VV | 0
|  | 301 : 15*0,255 |  | 3.825 | [22 empty] | VV | 0
|  | 302 : 10*0,255 |  | 2.55 | [22 empty] | VV | 0
|  | 303 : 20*0,255 |  | 5.1 | [22 empty] | VV | 0
|  | 306 : 15*0,255 |  | 3.825 | [22 empty] | VV | 0
|  | 307 : 15*0,255 |  | 3.825 | [22 empty] | VV | 0
22 | 998735203R00 | Přesun hmot pro otopná tělesa v objektech výšky do 24 m | % |  |  | 0 |  | 0 |  | 0 | 21 | 0 | 0 | 0 | 0 | 0 | 800-731 | RTS 20/ I | RTS 20/ I | 0 | 0 |  | Přesun hmot |  |  |  | POL7_1002
Díl: | 764 | Konstrukce klempířské |  |  |  | 0 |  | 0 |  | 0 |  | 0 |  | 0.01 |  | 0 |  |  |  |  | 2.87 | [5 empty] | DIL
23 | 764410850R00 | Demontáž oplechování parapetů rš od 100 do 330 mm | m | 3 |  | 0 |  | 0 |  | 0 | 21 | 0 | 0 | 0 | 0.00135 | 0 | 800-764 | RTS 20/ I | RTS 20/ I | 0.09 | 0.27 |  | Práce |  |  |  | POL1_
|  | 1,00*3 |  | 3 | [22 empty] | VV | 0
24 | 764510450R00 | Oplechování parapetů z titanzinkového plechu výroba a montáž včetně rohů a spojovacích prostředků rš 330 mm | m | 3 |  | 0 |  | 0 |  | 0 | 21 | 0 | 0.00341 | 0.01 | 0 | 0 | 800-764 | RTS 20/ I | RTS 20/ I | 0.85 | 2.55 |  | Práce |  |  |  | POL1_
|  | 1,00*3 |  | 3 | [22 empty] | VV | 0
25 | 998764103R00 | Přesun hmot pro konstrukce klempířské v objektech výšky do 24 m | t | 0.01023 |  | 0 |  | 0 |  | 0 | 21 | 0 | 0 | 0 | 0 | 0 | 800-764 | RTS 20/ I | RTS 20/ I | 4.947 | 0.05 |  | Přesun hmot |  |  |  | POL7_
|  | 50 m vodorovně | [24 empty] | SPI
Díl: | 766 | Konstrukce truhlářské |  |  |  | 0 |  | 0 |  | 0 |  | 0 |  | 0 |  | 0 |  |  |  |  | 0 | [5 empty] | DIL
26 | 766-01 | D+M Okno dřev.1kř, otvír a sklop.,se sklop. nadsvětlíkem, smrk.eurohranol, izol. trojsklo,OZN W/01 | kus | 3 |  | 0 |  | 0 |  | 0 | 21 | 0 | 0 | 0 | 0 | 0 |  | Vlastní | Indiv | 0 | 0 |  | Specifikace |  |  |  | POL3_
27 | 766-02 | D+M Dveře s požár.odoln.EW30 DP3 1kř. včetně zárubně a samozavírače | kus | 1 |  | 0 |  | 0 |  | 0 | 21 | 0 | 0 | 0 | 0 | 0 |  | Vlastní | Indiv | 0 | 0 |  | Specifikace |  |  |  | POL3_
|  | 1.PP, mezi strojovnou SHZ (m.č.BVA05P01009-HUV) a ostaními prostory 1.PP : | [24 empty] | VV | 0
|  | dle požadavku PBŘ, kus : 1 |  | 1 | [22 empty] | VV | 0
28 | 998766203R00 | Přesun hmot pro konstrukce truhlářské v objektech výšky do 24 m | % |  |  | 0 |  | 0 |  | 0 | 21 | 0 | 0 | 0 | 0 | 0 | 800-766 | RTS 20/ I | RTS 20/ I | 0 | 0 |  | Přesun hmot |  |  |  | POL7_
|  | 50 m vodorovně | [24 empty] | SPI
Díl: | 767 | Konstrukce zámečnické |  |  |  | 0 |  | 0 |  | 0 |  | 0 |  | 2.11 |  | 0.29 |  |  |  |  | 269.57 | [5 empty] | DIL
29 | 767-01 | D+M Přesklívací kopule střešního světlíku 700x700 mm, OZN Z/01 | kus | 1 |  | 0 |  | 0 |  | 0 | 21 | 0 | 0 | 0 | 0 | 0 |  | Vlastní | Indiv | 0 | 0 |  | Specifikace |  |  |  | POL3_
30 | 767-02 | D+M Světlík střešní kruhový d=1,0m , OZN Z/02 | kus | 4 |  | 0 |  | 0 |  | 0 | 21 | 0 | 0 | 0 | 0 | 0 |  | Vlastní | Indiv | 0 | 0 |  | Specifikace |  |  |  | POL3_
31 | 767-03 | D+M Prostup střešním pláštěm pro kabely , OZN Z/03, komplet vč. těsnicí vložky a manžety | kus | 3 |  | 0 |  | 0 |  | 0 | 21 | 0 | 0 | 0 | 0 | 0 |  | Vlastní | Indiv | 0 | 0 |  | Specifikace |  |  |  | POL3_
32 | 767-04a | Repase stávajícího kovaného ocel. zábradlí schodiště, OZN Z/04 | m | 40 |  | 0 |  | 0 |  | 0 | 21 | 0 | 0 | 0 | 0 | 0 |  | Vlastní | Indiv | 0 | 0 |  | Specifikace |  |  |  | POL3_
|  | dle popisu výrobku Z/04 ve výpisu PSV konstrukcí : 40,00 |  | 40 | [22 empty] | VV | 0
33 | 767-04b | Repase dřevěného madla stávajícího kovaného ocel. zábradlí schodiště, OZN Z/04 | m | 40 |  | 0 |  | 0 |  | 0 | 21 | 0 | 0 | 0 | 0 | 0 |  | Vlastní | Indiv | 0 | 0 |  | Specifikace |  |  |  | POL3_
|  | dle popisu výrobku Z/04 ve výpisu PSV konstrukcí : 40,00 |  | 40 | [22 empty] | VV | 0
34 | 767-05 | D+M Systémové řešení požárního prostupu dřev. trám. stropem, OZN Z/05 | kus | 6 |  | 0 |  | 0 |  | 0 | 21 | 0 | 0 | 0 | 0 | 0 |  | Vlastní | Indiv | 0 | 0 |  | Práce |  |  |  | POL1_
|  | podrobný popis výpisu PSV prvků OZN Z/05 : 6 |  | 6 | [22 empty] | VV | 0
35 | 767-06 | D+M Dveře ocelové 900x1970 mm s požár.odolností EI30 DP3-C-S, OZN O/01, vč. kování, zámku a povrch.úpravy | kus | 4 |  | 0 |  | 0 |  | 0 | 21 | 0 | 0 | 0 | 0 | 0 |  | Vlastní | Indiv | 0 | 0 |  | Specifikace |  |  |  | POL3_
|  | včetně elektromechanického zámku a bezpečnostního kování dle popisu O/01 : 4,00 |  | 4 | [22 empty] | VV | 0
36 | 767-07a | Výměna vrchního kování na stávajících dveřních křídlech, OZN O/02, rozeta, klika/klika | kus | 22 |  | 0 |  | 0 |  | 0 | 21 | 0 | 0 | 0 | 0 | 0 |  | Vlastní | Indiv | 0 | 0 |  | Specifikace |  |  |  | POL3_
|  | 1.NP : 3 |  | 3 | [22 empty] | VV | 0
|  | 2.NP : 5 |  | 5 | [22 empty] | VV | 0
|  | 3.NP : 6 |  | 6 | [22 empty] | VV | 0
|  | 4.NP : 8 |  | 8 | [22 empty] | VV | 0
37 | 767-07b | Nátěr ocel. zárubně stáv. dveří, OZN O/02 | kus | 22 |  | 0 |  | 0 |  | 0 | 21 | 0 | 0 | 0 | 0 | 0 |  | Vlastní | Indiv | 0 | 0 |  | Specifikace |  |  |  | POL3_
|  | 1.NP : 3 |  | 3 | [22 empty] | VV | 0
|  | 2.NP : 5 |  | 5 | [22 empty] | VV | 0
|  | 3.NP : 6 |  | 6 | [22 empty] | VV | 0
|  | 4.NP : 8 |  | 8 | [22 empty] | VV | 0
38 | 767-07c | Nátěr křídla stáv. dveří, OZN O/02, včetně tmelení, přebroušení | kus | 22 |  | 0 |  | 0 |  | 0 | 21 | 0 | 0 | 0 | 0 | 0 |  | Vlastní | Indiv | 0 | 0 |  | Specifikace |  |  |  | POL3_
|  | 1.NP : 3 |  | 3 | [22 empty] | VV | 0
|  | 2.NP : 5 |  | 5 | [22 empty] | VV | 0
|  | 3.NP : 6 |  | 6 | [22 empty] | VV | 0
|  | 4.NP : 8 |  | 8 | [22 empty] | VV | 0
39 | 767-08 | D+M Hydrantový systém dle popisu výrobku OZN Z/07, 650x650x200mm | kus | 5 |  | 0 |  | 0 |  | 0 | 21 | 0 | 0 | 0 | 0 | 0 |  | Vlastní | Indiv | 0 | 0 |  | Specifikace |  |  |  | POL3_
40 | 767-09 | D+M Tabulka bezpečnostní Únikový východ fotoluminiscenční | kus | 6 |  | 0 |  | 0 |  | 0 | 21 | 0 | 0 | 0 | 0 | 0 |  | Vlastní | Indiv | 0 | 0 |  | Specifikace |  |  |  | POL3_
41 | 767-10 | D+M Hasicí přístroj práškový PHP 21A | kus | 10 |  | 0 |  | 0 |  | 0 | 21 | 0 | 0 | 0 | 0 | 0 |  | Vlastní | Indiv | 0 | 0 |  | Specifikace |  |  |  | POL3_
42 | 767-11 | D+M Systémová vložka pro stávající systém generálního klíče, včetně demontáže stávající | kus | 1 |  | 0 |  | 0 |  | 0 | 21 | 0 | 0 | 0 | 0 | 0 |  | Vlastní | Indiv | 0 | 0 |  | Specifikace |  |  |  | POL3_
43 | 767-12 | Dod-Klíč pro rozšíření stávajícího systému generálního klíče | kus | 10 |  | 0 |  | 0 |  | 0 | 21 | 0 | 0 | 0 | 0 | 0 |  | Vlastní | Indiv | 0 | 0 |  | Specifikace |  |  |  | POL3_
|  | přesný počet bude upřesněn investorem! : 10,00 |  | 10 | [22 empty] | VV | 0
44 | 767311810R00 | Demontáž světlíků všech typů včetně zasklení | m2 | 3.69 |  | 0 |  | 0 |  | 0 | 21 | 0 | 0 | 0 | 0.021 | 0.08 | 800-767 | RTS 20/ I | RTS 20/ I | 0.45 | 1.66 |  | Práce |  |  |  | POL1_
|  | 0,70*0,70*1 |  | 0.49 | [22 empty] | VV | 0
|  | 0,80*4 |  | 3.2 | [22 empty] | VV | 0
45 | 767581801R00 | Demontáž podhledů kazet | m2 | 42.9 |  | 0 |  | 0 |  | 0 | 21 | 0 | 0 | 0 | 0.005 | 0.21 | 800-767 | RTS 20/ I | RTS 20/ I | 0.51 | 21.88 |  | Práce |  |  |  | POL1_
|  | 1002 : 2,40 |  | 2.4 | [22 empty] | VV | 0
|  | 1003 : 5,50 |  | 5.5 | [22 empty] | VV | 0
|  | 1004 : 4,00 |  | 4 | [22 empty] | VV | 0
|  | Mezisoučet |  | 11.9 | [22 empty] | VV | 1
|  | 2002 : 2,00 |  | 2 | [22 empty] | VV | 0
|  | 2003 : 5,50 |  | 5.5 | [22 empty] | VV | 0
|  | 2004 : 3,80 |  | 3.8 | [22 empty] | VV | 0
|  | Mezisoučet |  | 11.3 | [22 empty] | VV | 1
|  | 3002 : 2,30 |  | 2.3 | [22 empty] | VV | 0
|  | 3003 : 5,50 |  | 5.5 | [22 empty] | VV | 0
|  | 3004 : 4,10 |  | 4.1 | [22 empty] | VV | 0
|  | Mezisoučet |  | 11.9 | [22 empty] | VV | 1
|  | 4002 : 2,90 |  | 2.9 | [22 empty] | VV | 0
|  | 4003 : 3,10 |  | 3.1 | [22 empty] | VV | 0
|  | 4012 : 1,80 |  | 1.8 | [22 empty] | VV | 0
|  | Mezisoučet |  | 7.8 | [22 empty] | VV | 1
46 | 767584642R00 | Montáž podhledů lamelových a kazetových Montáž podhledů z desek sádrokartonových, dřevovláknitých apod. montáž desek | m2 | 42.9 |  | 0 |  | 0 |  | 0 | 21 | 0 | 2e-05 | 0 | 0 | 0 | 800-767 | RTS 20/ I | RTS 20/ I | 0.49 | 21.02 |  | Práce |  |  |  | POL1_
|  | Odkaz na mn. položky pořadí 45 : 42,90000 |  | 42.9 | [22 empty] | VV | 5
47 | 767586206a | Podhled minerální, rošt samonosný, kazety 600x600mm, tl. 15 mm, OZN C2 | m2 | 32.3 |  | 0 |  | 0 |  | 0 | 21 | 0 | 0.00515 | 0.17 | 0 | 0 |  | Vlastní | Kalkul | 0.55 | 17.77 |  | Práce |  |  |  | POL1_
|  | Dodávka a montáž kazet, rošt | [24 empty] | POP
|  | 4004 : 17,00 |  | 17 | [22 empty] | VV | 0
|  | 4004a : 15,30 |  | 15.3 | [22 empty] | VV | 0
48 | 767586206RT1 | Montáž podhledů lamelových a kazetových Podhledy podhled minerální, se skrytou hranou | m2 | 376.8 |  | 0 |  | 0 |  | 0 | 21 | 0 | 0.00515 | 1.94 | 0 | 0 | 800-767 | RTS 20/ I | RTS 20/ I | 0.55 | 207.24 |  | Práce |  |  |  | POL1_
|  | Dodávka a montáž kazet, rošt | [24 empty] | POP
|  | 1005 : 41,60 |  | 41.6 | [22 empty] | VV | 0
|  | 1006 : 5,00 |  | 5 | [22 empty] | VV | 0
|  | 1008 : 15,10 |  | 15.1 | [22 empty] | VV | 0
|  | 1009 : 18,80 |  | 18.8 | [22 empty] | VV | 0
|  | 1010 : 46,70 |  | 46.7 | [22 empty] | VV | 0
|  | 1012 : 2,80 |  | 2.8 | [22 empty] | VV | 0
|  | Mezisoučet |  | 130 | [22 empty] | VV | 1
|  | 2005 : 21,60 |  | 21.6 | [22 empty] | VV | 0
|  | 2006 : 18,50 |  | 18.5 | [22 empty] | VV | 0
|  | 2008 : 15,80 |  | 15.8 | [22 empty] | VV | 0
|  | 2009 : 19,30 |  | 19.3 | [22 empty] | VV | 0
|  | 2010 : 30,50 |  | 30.5 | [22 empty] | VV | 0
|  | 2011 : 12,00 |  | 12 | [22 empty] | VV | 0
|  | 2012 : 3,70 |  | 3.7 | [22 empty] | VV | 0
|  | Mezisoučet |  | 121.4 | [22 empty] | VV | 1
|  | 3005 : 21,70 |  | 21.7 | [22 empty] | VV | 0
|  | 3006 : 19,70 |  | 19.7 | [22 empty] | VV | 0
|  | 3008 : 36,50 |  | 36.5 | [22 empty] | VV | 0
|  | 3009 : 11,70 |  | 11.7 | [22 empty] | VV | 0
|  | 3010 : 3,10 |  | 3.1 | [22 empty] | VV | 0
|  | 3011 : 32,70 |  | 32.7 | [22 empty] | VV | 0
|  | Mezisoučet |  | 125.4 | [22 empty] | VV | 1
49 | 998767203R00 | Přesun hmot pro kovové stavební doplňk. konstrukce v objektech výšky do 24 m | % |  |  | 0 |  | 0 |  | 0 | 21 | 0 | 0 | 0 | 0 | 0 | 800-767 | RTS 20/ I | RTS 20/ I | 0 | 0 |  | Přesun hmot |  |  |  | POL7_
|  | 50 m vodorovně | [24 empty] | SPI
Díl: | 771 | Podlahy z dlaždic a obklady |  |  |  | 0 |  | 0 |  | 0 |  | 0 |  | 0 |  | 0 |  |  |  |  | 0.3 | [5 empty] | DIL
50 | 5537000213R | lišta přechodová; pro podlahy o stejné výšce; materiál eloxovaný hliník; š = 30,0 mm; h = 4,1 mm; l = 930 mm; vrtaná; bronz | kus | 2 |  | 0 |  | 0 |  | 0 | 21 | 0 | 0.00012 | 0 | 0 | 0 | SPCM | RTS 20/ I | RTS 20/ I | 0 | 0 |  | Specifikace |  |  |  | POL3_
51 | 771111122R00 | Doplňkové práce při kladení dlažeb montáž podlahových lišt přechodových | m | 2 |  | 0 |  | 0 |  | 0 | 21 | 0 | 0 | 0 | 0 | 0 | 800-771 | RTS 20/ I | RTS 20/ I | 0.15 | 0.3 |  | Práce |  |  |  | POL1_
Díl: | 773 | Podlahy teracové |  |  |  | 0 |  | 0 |  | 0 |  | 0 |  | 5.22 |  | 0 |  |  |  |  | 177.75 | [5 empty] | DIL
52 | 773412200R00 | Soklíky z přírodního teraca tloušťky do 20 mm výšky přes 50 do 150 mmmm, rovné bez požlábku | m | 23.6 |  | 0 |  | 0 |  | 0 | 21 | 0 | 0.00824 | 0.19 | 0 | 0 | 800-773 | RTS 20/ I | RTS 20/ I | 0.44 | 10.38 |  | Práce |  |  |  | POL1_
|  | podesty : (1,60*2+2,70)*4 |  | 23.6 | [22 empty] | VV | 0
53 | 773500910R00 | Opravy teracových podlah vysekaných pásů šířky do 150 mm | m2 | 52.9208 |  | 0 |  | 0 |  | 0 | 21 | 0 | 0.07654 | 4.05 | 0 | 0 | 800-773 | RTS 20/ I | RTS 20/ I | 1.8 | 95.26 |  | Práce |  |  |  | POL1_
|  | Odkaz na mn. položky pořadí 56 : 52,92080 |  | 52.9208 | [22 empty] | VV | 5
54 | 773511260R00 | Podlahy z přírodního teraca prosté tloušťky 20 mm | m2 | 17.28 |  | 0 |  | 0 |  | 0 | 21 | 0 | 0.0566 | 0.98 | 0 | 0 | 800-773 | RTS 20/ I | RTS 20/ I | 1.54 | 26.61 |  | Práce |  |  |  | POL1_
|  | podesty : 1,60*2,70*4 |  | 17.28 | [22 empty] | VV | 0
55 | 773519190R00 | Podlahy z přírodního teraca příplatek k ceně za plochy do 5 m2 jednotlivě | m2 | 17.28 |  | 0 |  | 0 |  | 0 | 21 | 0 | 0 | 0 | 0 | 0 | 800-773 | RTS 20/ I | RTS 20/ I | 0.26 | 4.49 |  | Práce |  |  |  | POL1_
|  | Odkaz na mn. položky pořadí 54 : 17,28000 |  | 17.28 | [22 empty] | VV | 5
56 | 773991001R00 | Ostatní práce broušení teracových podlah dvojnásobné | m2 | 52.9208 |  | 0 |  | 0 |  | 0 | 21 | 0 | 0 | 0 | 0 | 0 | 800-773 | RTS 20/ I | RTS 20/ I | 0.6 | 31.75 |  | Práce |  |  |  | POL1_
|  | mezipodesty : 1,30*2,70*3 |  | 10.53 | [22 empty] | VV | 0
|  | soklík : 0,10*(2*1,30+2,70) |  | 0.53 | [22 empty] | VV | 0
|  | schody : (0,16+0,30)*1,25*12*6 |  | 41.4 | [22 empty] | VV | 0
|  | soklíky : 0,10*(0,40*0,16)*12*6 |  | 0.4608 | [22 empty] | VV | 0
57 | 775542011R00 | Podložka pod lamelové podlahy fólie PE, | m2 | 17.28 |  | 0 |  | 0 |  | 0 | 21 | 0 | 0 | 0 | 0 | 0 | 800-775 | RTS 20/ I | RTS 20/ I | 0.06 | 1.04 |  | Práce |  |  |  | POL1_
|  | podesty : 1,60*2,70*4 |  | 17.28 | [22 empty] | VV | 0
58 | 775542021R00 | Podložka pod lamelové podlahy pěnový polyetylén, tloušťky 2,0 mm | m2 | 17.28 |  | 0 |  | 0 |  | 0 | 21 | 0 | 1e-05 | 0 | 0 | 0 | 800-775 | RTS 20/ I | RTS 20/ I | 0.06 | 1.04 |  | Práce |  |  |  | POL1_
|  | Odkaz na mn. položky pořadí 54 : 17,28000 |  | 17.28 | [22 empty] | VV | 5
59 | 998773103R00 | Přesun hmot pro podlahy teracové v objektech výšky do 24 m | t | 5.2232 |  | 0 |  | 0 |  | 0 | 21 | 0 | 0 | 0 | 0 | 0 | 800-773 | RTS 20/ I | RTS 20/ I | 1.375 | 7.18 |  | Přesun hmot |  |  |  | POL7_
|  | 50 m vodorovně | [24 empty] | SPI
Díl: | 776 | Podlahy povlakové |  |  |  | 0 |  | 0 |  | 0 |  | 0 |  | 0.26 |  | 0.04 |  |  |  |  | 33.45 | [5 empty] | DIL
60 | 28342451R | lišta soklová; pro vinylové podlahy; materiál PVC; š = 11,8 mm; h = 58,0 mm; 9 barev | m | 37.947 |  | 0 |  | 0 |  | 0 | 21 | 0 | 0.0005 | 0.02 | 0 | 0 | SPCM | RTS 20/ I | RTS 20/ I | 0 | 0 |  | Specifikace |  |  |  | POL3_
|  | 2006 : 2*(3,38+5,46+0,25*2)-0,80 |  | 17.88 | [22 empty] | VV | 0
|  | 3006 : 2*(3,60+5,48+0,25*2)-0,90 |  | 18.26 | [22 empty] | VV | 0
|  | Začátek provozního součtu | [24 empty] | VV
|  | Mezisoučet | [24 empty] | VV | 3
|  | Konec provozního součtu | [24 empty] | VV
|  | ztratné : 36,14*0,05 |  | 1.807 | [22 empty] | VV | 0
61 | 284122075R | podlahovina PVC lamely; š = 180,0 mm; l = 1 200 mm; tl. 2,50 mm; heterogenní; povrch. úprava PUR; protiskluzná; oblast bytová, komerční, průmyslová | m2 | 41.256 |  | 0 |  | 0 |  | 0 | 21 | 0 | 0.005 | 0.21 | 0 | 0 | SPCM | RTS 20/ I | RTS 20/ I | 0 | 0 |  | Specifikace |  |  |  | POL3_
|  | 2006 : 18,50 |  | 18.5 | [22 empty] | VV | 0
|  | 3006 : 19,70 |  | 19.7 | [22 empty] | VV | 0
|  | Začátek provozního součtu | [24 empty] | VV
|  | Mezisoučet | [24 empty] | VV | 3
|  | Konec provozního součtu | [24 empty] | VV
|  | ztratné : 38,20*0,08 |  | 3.056 | [22 empty] | VV | 0
62 | 776101101R00 | Přípravné práce vysávání povlakových podlah průmyslovým vysavačem | m2 | 38.2 |  | 0 |  | 0 |  | 0 | 21 | 0 | 0 | 0 | 0 | 0 | 800-775 | RTS 20/ I | RTS 20/ I | 0.02 | 0.76 |  | Práce |  |  |  | POL1_
|  | položky neobsahují žádný materiál | [24 empty] | SPI
|  | 2006 : 18,50 |  | 18.5 | [22 empty] | VV | 0
|  | 3006 : 19,70 |  | 19.7 | [22 empty] | VV | 0
63 | 776401800R00 | Demontáž soklíků nebo lišt pryžových nebo PVC odstranění a uložení na hromady | m | 36.14 |  | 0 |  | 0 |  | 0 | 21 | 0 | 0 | 0 | 0 | 0 | 800-775 | RTS 20/ I | RTS 20/ I | 0.04 | 1.45 |  | Práce |  |  |  | POL1_
|  | koberce : | [24 empty] | VV | 0
|  | 2006 : 2*(3,38+5,46+0,25*2)-0,80 |  | 17.88 | [22 empty] | VV | 0
|  | 3006 : 2*(3,60+5,48+0,25*2)-0,90 |  | 18.26 | [22 empty] | VV | 0
64 | 776431010R00 | Montáž, lepení podlah. soklíků z kobercových pásů včetně dodávky kobercové lišty | m | 36.14 |  | 0 |  | 0 |  | 0 | 21 | 0 | 0.00024 | 0.01 | 0 | 0 | 800-775 | RTS 20/ I | RTS 20/ I | 0.18 | 6.51 |  | Práce |  |  |  | POL1_
|  | včetně soklové lišty. | [24 empty] | POP
|  | 2006 : 2*(3,38+5,46+0,25*2)-0,80 |  | 17.88 | [22 empty] | VV | 0
|  | 3006 : 2*(3,60+5,48+0,25*2)-0,90 |  | 18.26 | [22 empty] | VV | 0
65 | 776511820R00 | Odstranění povlakových podlah z nášlapné plochy lepených, s podložkou, z ploch přes 20 m2 | m2 | 38.2 |  | 0 |  | 0 |  | 0 | 21 | 0 | 0 | 0 | 0.001 | 0.04 | 800-775 | RTS 20/ I | RTS 20/ I | 0.26 | 9.93 |  | Práce |  |  |  | POL1_
|  | koberce : | [24 empty] | VV | 0
|  | 2006 : 18,50 |  | 18.5 | [22 empty] | VV | 0
|  | 3006 : 19,70 |  | 19.7 | [22 empty] | VV | 0
66 | 776521110R00 | Lepení povlakových podlah z plastů Lepení povlakových podlah z plastů - pásy z PVC, montáž, | m2 | 38.2 |  | 0 |  | 0 |  | 0 | 21 | 0 | 0.0004 | 0.02 | 0 | 0 | 800-775 | RTS 20/ I | RTS 20/ I | 0.38 | 14.52 |  | Práce |  |  |  | POL1_
|  | Odkaz na mn. položky pořadí 62 : 38,20000 |  | 38.2 | [22 empty] | VV | 5
67 | 998776103R00 | Přesun hmot pro podlahy povlakové v objektech výšky do 24 m | t | 0.24921 |  | 0 |  | 0 |  | 0 | 21 | 0 | 0 | 0 | 0 | 0 | 800-775 | RTS 20/ I | RTS 20/ I | 1.114 | 0.28 |  | Přesun hmot |  |  |  | POL7_
|  | vodorovně do 50 m | [24 empty] | SPI
Díl: | 783 | Nátěry |  |  |  | 0 |  | 0 |  | 0 |  | 0 |  | 0.12 |  | 0 |  |  |  |  | 0 | [5 empty] | DIL
68 | 783324340R00 | Nátěry otopných těles syntetické litinových radiátorů, základní + dvojnásobné s 2x emailováním | m2 | 126.815 |  | 0 |  | 0 |  | 0 | 21 | 0 | 0.00081 | 0.1 | 0 | 0 | 800-783 | RTS 20/ I | RTS 20/ I | 0 | 0 |  | Práce |  |  |  | POL1_7
|  | 01 : 20*0,44 |  | 8.8 | [22 empty] | VV | 0
|  | 02 : 10*,44 |  | 4.4 | [22 empty] | VV | 0
|  | 04 : 10*0,255 |  | 2.55 | [22 empty] | VV | 0
|  | 1 : 65*0,44 |  | 28.6 | [22 empty] | VV | 0
|  | 2 : 10*0,44 |  | 4.4 | [22 empty] | VV | 0
|  | 3 : 15*0,44 |  | 6.6 | [22 empty] | VV | 0
|  | 7 : 10*0,44 |  | 4.4 | [22 empty] | VV | 0
|  | 101 : 24*0,255 |  | 6.12 | [22 empty] | VV | 0
|  | 102 : 20*0,255 |  | 5.1 | [22 empty] | VV | 0
|  | 103 : 20*0,255 |  | 5.1 | [22 empty] | VV | 0
|  | 105 : 30*0,255 |  | 7.65 | [22 empty] | VV | 0
|  | 201 : 24*0,255 |  | 6.12 | [22 empty] | VV | 0
|  | 202 : 20*0,255 |  | 5.1 | [22 empty] | VV | 0
|  | 203 : 20*0,255 |  | 5.1 | [22 empty] | VV | 0
|  | 205 : 30*0,255 |  | 7.65 | [22 empty] | VV | 0
|  | 301 : 15*0,255 |  | 3.825 | [22 empty] | VV | 0
|  | 302 : 10*0,255 |  | 2.55 | [22 empty] | VV | 0
|  | 303 : 20*0,255 |  | 5.1 | [22 empty] | VV | 0
|  | 306 : 15*0,255 |  | 3.825 | [22 empty] | VV | 0
|  | 307 : 15*0,255 |  | 3.825 | [22 empty] | VV | 0
69 | 783401811R00 | Odstranění starých nátěrů z potrubí a armatur potrubí, do DN 50 mm | m | 260 |  | 0 |  | 0 |  | 0 | 21 | 0 | 0 | 0 | 0 | 0 | 800-783 | RTS 20/ I | RTS 20/ I | 0 | 0 |  | Práce |  |  |  | POL1_7
70 | 783424340R00 | Nátěry potrubí a armatur syntetické potrubí, do DN 50 mm, dvojnásobné s 1x emailováním a základním nátěrem | m | 260 |  | 0 |  | 0 |  | 0 | 21 | 0 | 9e-05 | 0.02 | 0 | 0 | 800-783 | RTS 20/ I | RTS 20/ I | 0 | 0 |  | Práce |  |  |  | POL1_7
|  | na vzduchu schnoucí | [24 empty] | SPI
Díl: | 784 | Malby |  |  |  | 0 |  | 0 |  | 0 |  | 0 |  | 0.38 |  | 0 |  |  |  |  | 366.5 | [5 empty] | DIL
71 | 784191101R00 | Příprava povrchu Penetrace (napouštění) podkladu disperzní, jednonásobná | m2 | 1759.8054 |  | 0 |  | 0 |  | 0 | 21 | 0 | 7e-05 | 0.12 | 0 | 0 | 800-784 | RTS 20/ I | RTS 20/ I | 0.03 | 52.79 |  | Práce |  |  |  | POL1_
|  | Odkaz na mn. položky pořadí 72 : 1759,80540 |  | 1759.8054 | [22 empty] | VV | 5
72 | 784195212R00 | Malby z malířských směsí otěruvzdorných, , bělost 82 %, dvojnásobné | m2 | 1759.8054 |  | 0 |  | 0 |  | 0 | 21 | 0 | 0.00015 | 0.26 | 0 | 0 | 800-784 | RTS 20/ I | RTS 20/ I | 0.1 | 175.98 |  | Práce |  |  |  | POL1_
|  | schodiště : 305,19 |  | 305.19 | [22 empty] | VV | 0
|  | malba po oškráb. maleb a zatmelení : 1454,6154 |  | 1454.6154 | [22 empty] | VV | 0
73 | 784402801R00 | Odstranění maleb oškrabáním, v místnostech do 3,8 m | m2 | 1454.6154 |  | 0 |  | 0 |  | 0 | 21 | 0 | 0 | 0 | 0 | 0 | 800-784 | RTS 20/ I | RTS 20/ I | 0.07 | 101.82 |  | Práce |  |  |  | POL1_
|  | 1005-stěny : 2,70*2*(10,34+5,00)+0,68*(2*2,10+1,00)*2+1,08*(2*2,15+1,13)+0,75*(2*2,08+1,02) |  | 99.6574 | [22 empty] | VV | 0
|  | 1006-stěny : 2,70*2*(2,76+1,64)-1,20*2,56-1,33*2,91 |  | 16.8177 | [22 empty] | VV | 0
|  | 1006a-strop a stěny : 4,40+3,30*2*(2,48+2,40) |  | 36.608 | [22 empty] | VV | 0
|  | 1008-stěny : 3,00*2*(5,45+2,77) |  | 49.32 | [22 empty] | VV | 0
|  | 1009-stěny : 3,00*2*(5,45+3,38) |  | 52.98 | [22 empty] | VV | 0
|  | 1010-stěny : 3,00*2*(8,33+5,45) |  | 82.68 | [22 empty] | VV | 0
|  | Mezisoučet |  | 338.0631 | [22 empty] | VV | 1
|  | 2005-stěny : 2,80*2*(8,93+5,07)+0,98*(2*2,22+1,13)+0,65*(2*2,13+1,00)+0,68*(2*2,18+1,00)*2 |  | 94.5672 | [22 empty] | VV | 0
|  | 2006-stěny : 2,80*2*(5,46+3,38) |  | 49.504 | [22 empty] | VV | 0
|  | 2007-strop a stěny : 21,10+3,40*2*(4,08+5,07)+0,52*(2*2,85+1,76) |  | 87.1992 | [22 empty] | VV | 0
|  | 2008-stěny : 3,20*2*(2,79+5,55) |  | 53.376 | [22 empty] | VV | 0
|  | 2009-stěny : 3,20*2*(3,43+5,55) |  | 57.472 | [22 empty] | VV | 0
|  | 2010-stěny : 3,20*2*(8,36+5,55) |  | 89.024 | [22 empty] | VV | 0
|  | 2011-stěny : 3,20*2*(2,83+4,125) |  | 44.512 | [22 empty] | VV | 0
|  | 2012-stěny : 3,20*(1,30+2,83) |  | 13.216 | [22 empty] | VV | 0
|  | Mezisoučet |  | 488.8704 | [22 empty] | VV | 1
|  | 3005-stěny : 2,80*2*(8,88+5,32)+0,83*(2*2,19+1,13)+0,50*(2*2,09+1,00)+0,53*(2*2,20+0,98)*2 |  | 92.3861 | [22 empty] | VV | 0
|  | 3006-stěny : 2,80*2*(5,48+3,60) |  | 50.848 | [22 empty] | VV | 0
|  | 3007-stěny : 3,43*2*(4,06+5,32) |  | 64.3468 | [22 empty] | VV | 0
|  | 3008-stěny : 3,30*2*(6,32+5,75) |  | 79.662 | [22 empty] | VV | 0
|  | 3009-stěny : 3,30*2*(2,60+4,45) |  | 46.53 | [22 empty] | VV | 0
|  | 3010-stěny : 3,30+3,45*2*(1,20+2,60) |  | 29.52 | [22 empty] | VV | 0
|  | 3011-stěny : 3,30*2*(5,66+5,75) |  | 75.306 | [22 empty] | VV | 0
|  | Mezisoučet |  | 438.5989 | [22 empty] | VV | 1
|  | 4004+4004a-stěny : 2,50*2*(11,91+5,50)+0,85*(2*2,00+1,10)+0,50*(2*2,00+1,00)+0,36*(2*2,00+1,00)*4 |  | 101.085 | [22 empty] | VV | 0
|  | 4005-stěny a strop : 24,20+3,10*2*(3,62+6,67) |  | 87.998 | [22 empty] | VV | 0
|  | Mezisoučet |  | 189.083 | [22 empty] | VV | 1
74 | 784402804a | Odstranění malby oškrábáním, schodiště H do 3,8 m, včetně štukové vrstvy | m2 | 305.19 |  | 0 |  | 0 |  | 0 | 21 | 0 | 0 | 0 | 0 | 0 |  | Vlastní | Kalkul | 0.07 | 21.36 |  | Práce |  |  |  | POL1_
|  | stěny : 15,10*2*(2,70+6,00) |  | 262.74 | [22 empty] | VV | 0
|  | podhledy : 3,50*1,25*6+6,00*2,70 |  | 42.45 | [22 empty] | VV | 0
75 | 784498931a | Tmelení trhlin v omítce akryl. tmelem | m2 | 290.9231 |  | 0 |  | 0 |  | 0 | 21 | 0 | 1e-05 | 0 | 0 | 0 |  | Vlastní | Kalkul | 0.05 | 14.55 |  | Práce |  |  |  | POL1_
|  | výška do 3,8 m | [24 empty] | POP
|  | Odkaz na mn. položky pořadí 73 : 1454,61540*0,2 |  | 290.9231 | [22 empty] | VV | 5
Díl: | 94 | Lešení a stavební výtahy |  |  |  | 0 |  | 0 |  | 0 |  | 0 |  | 0.71 |  | 0 |  |  |  |  | 94.92 | [5 empty] | DIL
76 | 941955002R00 | Lešení lehké pracovní pomocné pomocné, o výšce lešeňové podlahy přes 1,2 do 1,9 m | m2 | 452 |  | 0 |  | 0 |  | 0 | 21 | 0 | 0.00158 | 0.71 | 0 | 0 | 800-3 | RTS 20/ I | RTS 20/ I | 0.21 | 94.92 |  | Práce |  |  |  | POL1_
|  | Odkaz na mn. položky pořadí 45 : 42,90000 |  | 42.9 | [22 empty] | VV | 5
|  | Odkaz na mn. položky pořadí 47 : 32,30000 |  | 32.3 | [22 empty] | VV | 5
|  | Odkaz na mn. položky pořadí 48 : 376,80000 |  | 376.8 | [22 empty] | VV | 5
Díl: | 95 | Dokončovací konstrukce na pozemních stavbách |  |  |  | 0 |  | 0 |  | 0 |  | 0 |  | 0.03 |  | 0 |  |  |  |  | 255.44 | [5 empty] | DIL
77 | 952901111R00 | Vyčištění budov a ostatních objektů budov bytové nebo občanské výstavby - zametení a umytí podlah, dlažeb, obkladů, schodů v místnostech, chodbách a schodištích, vyčištění a umytí oken, dveří s rámy, zárubněmi, umytí a vyčištění jiných zasklených a natíraných ploch a zařizovacích předmětů před předáním do užívání světlá výška podlaží do 4 m | m2 | 824 |  | 0 |  | 0 |  | 0 | 21 | 0 | 4e-05 | 0.03 | 0 | 0 | 801-1 | RTS 20/ I | RTS 20/ I | 0.31 | 255.44 |  | Práce |  |  |  | POL1_
|  | (15,00*12,00+6,50*4,00)*4 |  | 824 | [22 empty] | VV | 0
Díl: | 96 | Bourání konstrukcí |  |  |  | 0 |  | 0 |  | 0 |  | 0 |  | 0.02 |  | 6.66 |  |  |  |  | 59.69 | [5 empty] | DIL
78 | 965042131RT1 | Bourání podkladů pod dlažby nebo litých celistvých dlažeb a mazanin betonových nebo z litého asfaltu, tloušťky do 100 mm, plochy do 4 m2 | m3 | 1.0368 |  | 0 |  | 0 |  | 0 | 21 | 0 | 0 | 0 | 2.2 | 2.28 | 801-3 | RTS 20/ I | RTS 20/ I | 11.32 | 11.74 |  | Práce |  |  |  | POL1_
|  | podesty : 1,60*2,70*4*0,06 |  | 1.0368 | [22 empty] | VV | 0
79 | 965048230R00 | Dočištění povrchu po vybourání dlažeb do cementové malty, plochy do 30% | m2 | 17.28 |  | 0 |  | 0 |  | 0 | 21 | 0 | 0 | 0 | 0.0153 | 0.26 | 801-3 | RTS 20/ I | RTS 20/ I | 0.0693 | 1.2 |  | Práce |  |  |  | POL1_
|  | Odkaz na mn. položky pořadí 82 : 17,28000 |  | 17.28 | [22 empty] | VV | 5
80 | 965048515R00 | Broušení betonového povrchu do tloušťky 5 mm | m2 | 17.28 |  | 0 |  | 0 |  | 0 | 21 | 0 | 0 | 0 | 0.0126 | 0.22 | 801-3 | RTS 20/ I | RTS 20/ I | 0.33 | 5.7 |  | Práce |  |  |  | POL1_
|  | Odkaz na mn. položky pořadí 82 : 17,28000 |  | 17.28 | [22 empty] | VV | 5
81 | 965081802R00 | Soklíků z dlažeb keramických tloušťky nad 10 mm, výšky do 150 mm | m | 23.6 |  | 0 |  | 0 |  | 0 | 21 | 0 | 0 | 0 | 0.00824 | 0.19 | 801-3 | RTS 20/ I | RTS 20/ I | 0.09 | 2.12 |  | Práce |  |  |  | POL1_
|  | podesty : (1,60*2+2,70)*4 |  | 23.6 | [22 empty] | VV | 0
82 | 965081813RT1 | Bourání podlah z dlaždic teracových, tloušťky do 30 mm, plochy přes 1 m2 | m2 | 17.28 |  | 0 |  | 0 |  | 0 | 21 | 0 | 0 | 0 | 0.07 | 1.21 | 801-3 | RTS 20/ I | RTS 20/ I | 0.38 | 6.57 |  | Práce |  |  |  | POL1_
|  | bez podkladního lože, s jakoukoliv výplní spár | [24 empty] | SPI
|  | podesty : 1,60*2,70*4 |  | 17.28 | [22 empty] | VV | 0
83 | 968062355R00 | Vybourání dřevěných rámů oken dvojitých nebo zdvojených, plochy do 2 m2 | m2 | 6.3 |  | 0 |  | 0 |  | 0 | 21 | 0 | 0.001 | 0.01 | 0.062 | 0.39 | 801-3 | RTS 20/ I | RTS 20/ I | 0.61 | 3.84 |  | Práce |  |  |  | POL1_
|  | včetně pomocného lešení o výšce podlahy do 1900 mm a pro zatížení do 1,5 kPa (150 kg/m2), | [24 empty] | SPI
|  | 1,00*2,10*3 |  | 6.3 | [22 empty] | VV | 0
84 | 968071125R00 | Vyvěšení nebo zavěšení kovových křídel dveří, plochy do 2 m2 | kus | 5 |  | 0 |  | 0 |  | 0 | 21 | 0 | 0 | 0 | 0 | 0 | 801-3 | RTS 20/ I | RTS 20/ I | 0.08 | 0.4 |  | Práce |  |  |  | POL1_
|  | s případným uložením a opětovným zavěšením po provedení stavebních změn, | [24 empty] | SPI
85 | 968072455R00 | Vybourání a vyjmutí kovových rámů a rolet rámů, včetně pomocného lešení o výšce podlahy do 1900 mm a pro zatížení do 1,5 kPa (150 kg/m2) dveřních zárubní, plochy do 2 m2 | m2 | 9 |  | 0 |  | 0 |  | 0 | 21 | 0 | 0.00117 | 0.01 | 0.076 | 0.68 | 801-3 | RTS 20/ I | RTS 20/ I | 0.94 | 8.46 |  | Práce |  |  |  | POL1_
|  | 0,90*2,00*5 |  | 9 | [22 empty] | VV | 0
86 | 968095002R00 | Vybourání vnitřních parapetů dřevěných, šířky do 50 cm, | m | 3 |  | 0 |  | 0 |  | 0 | 21 | 0 | 0 | 0 | 0.01507 | 0.05 | 801-3 | RTS 20/ I | RTS 20/ I | 0.11 | 0.33 |  | Práce |  |  |  | POL1_
|  | 1,00*3 |  | 3 | [22 empty] | VV | 0
87 | 970031018R00 | Jádrové vrtání, kruhové prostupy v cihelném zdivu jádrové vrtání, d 14-18 mm | m | 1.045 |  | 0 |  | 0 |  | 0 | 21 | 0 | 0 | 0 | 0.00046 | 0 | 801-3 | RTS 20/ I | RTS 20/ I | 2.25 | 2.35 |  | Práce |  |  |  | POL1_
|  | 1.NP : 0,18*2+0,125*1 |  | 0.485 | [22 empty] | VV | 0
|  | 2.NP : 0,17*1 |  | 0.17 | [22 empty] | VV | 0
|  | 3.NP : 0,17*1 |  | 0.17 | [22 empty] | VV | 0
|  | 4.NP : 0,12*1+0,10*1 |  | 0.22 | [22 empty] | VV | 0
88 | 971033331R00 | Vybourání otvorů ve zdivu cihelném z jakýchkoliv cihel pálených na jakoukoliv maltu vápenou nebo vápenocementovou, plochy do 0,09 m2, tloušťky do 150 mm | kus | 10 |  | 0 |  | 0 |  | 0 | 21 | 0 | 0.00034 | 0 | 0.025 | 0.25 | 801-3 | RTS 20/ I | RTS 20/ I | 0.21 | 2.1 |  | Práce |  |  |  | POL1_
|  | základovém nebo nadzákladovém, | [24 empty] | SPI
|  | Včetně pomocného lešení o výšce podlahy do 1900 mm a pro zatížení do 1,5 kPa (150 kg/m2). | [24 empty] | POP
|  | 2.NP : 3 |  | 3 | [22 empty] | VV | 0
|  | 3.NP : 3 |  | 3 | [22 empty] | VV | 0
|  | 4.NP : 4 |  | 4 | [22 empty] | VV | 0
89 | 971033341R00 | Vybourání otvorů ve zdivu cihelném z jakýchkoliv cihel pálených na jakoukoliv maltu vápenou nebo vápenocementovou, plochy do 0,09 m2, tloušťky do 300 mm | kus | 1 |  | 0 |  | 0 |  | 0 | 21 | 0 | 0.00034 | 0 | 0.054 | 0.05 | 801-3 | RTS 20/ I | RTS 20/ I | 0.381 | 0.38 |  | Práce |  |  |  | POL1_
|  | základovém nebo nadzákladovém, | [24 empty] | SPI
|  | Včetně pomocného lešení o výšce podlahy do 1900 mm a pro zatížení do 1,5 kPa (150 kg/m2). | [24 empty] | POP
|  | 4.NP : 1 |  | 1 | [22 empty] | VV | 0
90 | 972054231a | Vybourání otv. stropem-střešním pláštěm, pl. 0,09 m2 | kus | 3 |  | 0 |  | 0 |  | 0 | 21 | 0 | 0 | 0 | 0.026 | 0.08 |  | Vlastní | Kalkul | 0.57 | 1.71 |  | Práce |  |  |  | POL1_
|  | d=150mm : | [24 empty] | VV | 0
|  | 4.NP : 3 |  | 3 | [22 empty] | VV | 0
91 | 972054241R00 | Vybourání otvorů ve stropech nebo klenbách železobetonových plochy do 0,09 m2, tloušťky do 150 mm | kus | 3 |  | 0 |  | 0 |  | 0 | 21 | 0 | 0 | 0 | 0.032 | 0.1 | 801-3 | RTS 20/ I | RTS 20/ I | 0.84 | 2.52 |  | Práce |  |  |  | POL1_
|  | bez odstranění podlahy a násypu, | [24 empty] | SPI
92 | 972054341R00 | Vybourání otvorů ve stropech nebo klenbách železobetonových plochy do 0,25 m2, tloušťky do 150 mm | kus | 3 |  | 0 |  | 0 |  | 0 | 21 | 0 | 0 | 0 | 0.09 | 0.27 | 801-3 | RTS 20/ I | RTS 20/ I | 1.26 | 3.78 |  | Práce |  |  |  | POL1_
|  | bez odstranění podlahy a násypu, | [24 empty] | SPI
93 | 973031151R00 | Vysekání v cihelném zdivu výklenků a kapes výklenků na jakoukoliv maltu vápennou nebo vápenocementovou, plochy větší než 0,25 m2 | m3 | 0.23588 |  | 0 |  | 0 |  | 0 | 21 | 0 | 0.00139 | 0 | 1.8 | 0.42 | 801-3 | RTS 20/ I | RTS 20/ I | 12.26 | 2.89 |  | Práce |  |  |  | POL1_
|  | Včetně pomocného lešení o výšce podlahy do 1900 mm a pro zatížení do 1,5 kPa (150 kg/m2). | [24 empty] | POP
|  | 1. NP. m.č. 1011 : 0,95*0,51*0,25+0,50*0,51*0,45 |  | 0.23588 | [22 empty] | VV | 0
94 | 974031664R00 | Vysekání rýh v jakémkoliv zdivu cihelném pro vtahování nosníků do zdí, před vybouráním otvorů do hloubky 150 mm, při výšce nosníku do 150 mm | m | 5 |  | 0 |  | 0 |  | 0 | 21 | 0 | 0 | 0 | 0.042 | 0.21 | 801-3 | RTS 20/ I | RTS 20/ I | 0.72 | 3.6 |  | Práce |  |  |  | POL1_
|  | 1.NP nad niky v m.č.1011 : 1,00*5 |  | 5 | [22 empty] | VV | 0
Díl: | 99 | Staveništní přesun hmot |  |  |  | 0 |  | 0 |  | 0 |  | 0 |  | 0 |  | 0 |  |  |  |  | 16.46 | [5 empty] | DIL
95 | 999281111R00 | Přesun hmot pro opravy a údržbu objektů pro opravy a údržbu dosavadních objektů včetně vnějších plášťů výšky do 25 m, | t | 6.3882 |  | 0 |  | 0 |  | 0 | 21 | 0 | 0 | 0 | 0 | 0 | 801-4 | RTS 20/ I | RTS 20/ I | 2.577 | 16.46 |  | Přesun hmot |  |  |  | POL7_
|  | oborů 801, 803, 811 a 812 | [24 empty] | SPI
Díl: | D96 | Přesuny suti a vybouraných hmot |  |  |  | 0 |  | 0 |  | 0 |  | 0 |  | 0 |  | 0 |  |  |  |  | 45.53 | [5 empty] | DIL
96 | 979011111R00 | Svislá doprava suti a vybouraných hmot za prvé podlaží nad nebo pod základním podlažím | t | 10.0224 |  | 0 |  | 0 |  | 0 | 21 | 0 | 0 | 0 | 0 | 0 | 801-3 | RTS 20/ I | RTS 20/ I | 0.933 | 9.35 |  | Přesun suti |  |  |  | POL8_
97 | 979011121R00 | Svislá doprava suti a vybouraných hmot příplatek za každé další podlaží | t | 20.0449 |  | 0 |  | 0 |  | 0 | 21 | 0 | 0 | 0 | 0 | 0 | 801-3 | RTS 20/ I | RTS 20/ I | 0.65 | 13.03 |  | Přesun suti |  |  |  | POL8_
98 | 979081111R00 | Odvoz suti a vybouraných hmot na skládku do 1 km | t | 10.0224 |  | 0 |  | 0 |  | 0 | 21 | 0 | 0 | 0 | 0 | 0 | 801-3 | RTS 20/ I | RTS 20/ I | 0.49 | 4.91 |  | Přesun suti |  |  |  | POL8_
|  | Včetně naložení na dopravní prostředek a složení na skládku, bez poplatku za skládku. | [24 empty] | POP
99 | 979081121R00 | Odvoz suti a vybouraných hmot na skládku příplatek za každý další 1 km | t | 190.4265 |  | 0 |  | 0 |  | 0 | 21 | 0 | 0 | 0 | 0 | 0 | 801-3 | RTS 20/ I | RTS 20/ I | 0 | 0 |  | Přesun suti |  |  |  | POL8_
100 | 979082111R00 | Vnitrostaveništní doprava suti a vybouraných hmot do 10 m | t | 10.0224 |  | 0 |  | 0 |  | 0 | 21 | 0 | 0 | 0 | 0 | 0 | 801-3 | RTS 20/ I | RTS 20/ I | 0.94 | 9.42 |  | Přesun suti |  |  |  | POL8_
101 | 979082121R00 | Vnitrostaveništní doprava suti a vybouraných hmot příplatek k ceně za každých dalších 5 m | t | 80.1796 |  | 0 |  | 0 |  | 0 | 21 | 0 | 0 | 0 | 0 | 0 | 801-3 | RTS 20/ I | RTS 20/ I | 0.11 | 8.82 |  | Přesun suti |  |  |  | POL8_
102 | 979999999R00 | Poplatek za skládku suti s 10 % příměsí - DUFONEV Brno | t | 10.0224 |  | 0 |  | 0 |  | 0 | 21 | 0 | 0 | 0 | 0 | 0 | 801-3 | RTS 20/ I | RTS 20/ I | 0 | 0 |  | Přesun suti |  |  |  | POL8_
[25 empty] | 15 | 21 | DPH
| Celkem |  |  |  |  | 0 | [18 empty] | 0 | 0 | SUM
END
Note on S6: Jedná se o informaci, zda se jedná o položku, která je do rozpočtu zadána z cenové soustavy RTS, nebo vlastní.
Note on T6: Jedná se o název CÚ, která je zadána u položky rozpočtu

## VRN
Položkový soupis prací a dodávek | [26 empty] | #TypZaznamu#
S: | 02 | MU-Rekonstrukce a dostavba areálu FF | [24 empty] | STA
O: | 04 | Budova E - 2. etapa-revize02/2020opr.05/2020 | [21 empty] | STA |  |  | OBJ
R: | D.1.1.A | Vedlejší a ostatní náklady | [24 empty] | ROZ
P.č. | Číslo položky | Název položky | MJ | Množství | Cena / MJ | Celkem | Dodávka | Dodávka celk. | Montáž | Montáž celk. | DPH | Cena s DPH | Hmotnost / MJ | Hmotnost celk.(t) | Dem. hmotnost / MJ | Dem. hmotnost celk.(t) | Ceník | Cen. soustava / platnost | Cenová úroveň | Nhod / MJ | Nhod celk. | Dodavatel | Typ položky
Díl: | VN | Vedlejší náklady |  |  |  | 0 |  | 0 |  | 0 |  | 0 |  | 0 |  | 0 |  |  |  |  | 0 | [5 empty] | DIL
1 | 005121010R | Vybudování zařízení staveniště | Soubor | 1 |  | 0 |  | 0 |  | 0 | 21 | 0 | 0 | 0 | 0 | 0 |  | RTS 20/ I | Indiv | 0 | 0 |  | VRN |  |  |  | POL99_8
|  | Náklady spojené se zřízením přípojek energií k objektům zařízení staveniště, vybudování případných měřících odběrných míst a zřízení, případná příprava území pro objekty zařízení staveniště a vlastní vybudování objektů zařízení staveniště. | [24 empty] | POP | Náklady spojené se zřízením přípojek energií k objektům zařízení staveniště, vybudování případných měřících odběrných míst a zřízení, případná příprava území pro objekty zařízení staveniště a vlastní vybudování objektů zařízení staveniště.
2 | 005121020R | Provoz zařízení staveniště | Soubor | 1 |  | 0 |  | 0 |  | 0 | 21 | 0 | 0 | 0 | 0 | 0 |  | RTS 20/ I | Indiv | 0 | 0 |  | VRN |  |  |  | POL99_8
|  | Náklady na vybavení objektů zařízení staveniště, ostraha staveniště, náklady na energie spotřebované dodavatelem v rámci provozu zařízení staveniště, náklady na potřebný úklid v prostorách zařízení staveniště, náklady na nutnou údržbu a opravy na objektech zařízení staveniště a na přípojkách energií. | [24 empty] | POP | Náklady na vybavení objektů zařízení staveniště, ostraha staveniště, náklady na energie spotřebované dodavatelem v rámci provozu zařízení staveniště, náklady na potřebný úklid v prostorách zařízení staveniště, náklady na nutnou údržbu a opravy na objektech zařízení staveniště a na přípojkách energií.
3 | 005121030R | Odstranění zařízení staveniště | Soubor | 1 |  | 0 |  | 0 |  | 0 | 21 | 0 | 0 | 0 | 0 | 0 |  | RTS 20/ I | Indiv | 0 | 0 |  | VRN |  |  |  | POL99_8
|  | Odstranění objektů zařízení staveniště včetně přípojek energií a jejich odvoz. Položka zahrnuje i náklady na úpravu povrchů po odstranění zařízení staveniště a úklid ploch, na kterých bylo zařízení staveniště provozováno. | [24 empty] | POP | Odstranění objektů zařízení staveniště včetně přípojek energií a jejich odvoz. Položka zahrnuje i náklady na úpravu povrchů po odstranění zařízení staveniště a úklid ploch, na kterých bylo zařízení staveniště provozováno.
4 | 005111021R | Vytyčení inženýrských sítí | Soubor | 1 |  | 0 |  | 0 |  | 0 | 21 | 0 | 0 | 0 | 0 | 0 |  | RTS 20/ I | Indiv | 0 | 0 |  | VRN |  |  |  | POL99_8
|  | Zaměření a vytýčení stávajících inženýrských sítí v místě stavby z hlediska jejich ochrany při provádění stavby. | [24 empty] | POP | Zaměření a vytýčení stávajících inženýrských sítí v místě stavby z hlediska jejich ochrany při provádění stavby.
5 | 005124010R | Koordinační činnost | Soubor | 1 |  | 0 |  | 0 |  | 0 | 21 | 0 | 0 | 0 | 0 | 0 |  | RTS 20/ I | Indiv | 0 | 0 |  | VRN |  |  |  | POL99_8
|  | Koordinace stavebních a technologických dodávek stavby. | [24 empty] | POP
Díl: | ON | Ostatní náklady |  |  |  | 0 |  | 0 |  | 0 |  | 0 |  | 0 |  | 0 |  |  |  |  | 0 | [5 empty] | DIL
6 | 005241010R | Dokumentace skutečného provedení | Soubor | 1 |  | 0 |  | 0 |  | 0 | 21 | 0 | 0 | 0 | 0 | 0 |  | RTS 20/ I | Indiv | 0 | 0 |  | VRN |  |  |  | POL99_8
|  | Náklady na vyhotovení dokumentace skutečného provedení stavby a její předání objednateli v požadované formě a požadovaném počtu. | [24 empty] | POP | Náklady na vyhotovení dokumentace skutečného provedení stavby a její předání objednateli v požadované formě a požadovaném počtu.
7 | 005211040R | Užívání veřejných ploch a prostranství | Soubor | 1 |  | 0 |  | 0 |  | 0 | 21 | 0 | 0 | 0 | 0 | 0 |  | RTS 20/ I | Indiv | 0 | 0 |  | VRN |  |  |  | POL99_8
|  | Náklady a poplatky spojené s užíváním veřejných ploch a prostranství, pokud jsou stavebními pracemi nebo souvisejícími činnostmi dotčeny, a to včetně užívání ploch v souvislosti s uložením stavebního materiálu nebo stavebního odpadu. | [24 empty] | POP | Náklady a poplatky spojené s užíváním veřejných ploch a prostranství, pokud jsou stavebními pracemi nebo souvisejícími činnostmi dotčeny, a to včetně užívání ploch v souvislosti s uložením stavebního materiálu nebo stavebního odpadu.
8 | 005123 R | Územní vlivy | Soubor | 1 |  | 0 |  | 0 |  | 0 | 21 | 0 | 0 | 0 | 0 | 0 |  | RTS 20/ I | Indiv | 0 | 0 |  | VRN |  |  |  | POL99_8
|  | Náklady na ztížené podmínky provádění tam, kde se vyskytují omezující vlivy konkrétního prostředí, které mají prokazatelný vliv na provádění stavebních prací, Jedná se zejména o náklady související s extrémními podmínkami místa provádění. | [24 empty] | POP | Náklady na ztížené podmínky provádění tam, kde se vyskytují omezující vlivy konkrétního prostředí, které mají prokazatelný vliv na provádění stavebních prací, Jedná se zejména o náklady související s extrémními podmínkami místa provádění.
9 | 004111020Rc | Pasportizace dle metodiky MU | Soubor | 1 |  | 0 |  | 0 |  | 0 | 21 | 0 | 0 | 0 | 0 | 0 |  | Vlastní | Indiv | 0 | 0 |  | VRN |  |  |  | POL99_8
10 | 004111020Rb | Dílenská a výrobní dokumentace - úpravy ve stropech, úpravy střechy, VZT,EL, SLP apod. | Soubor | 1 |  | 0 |  | 0 |  | 0 | 21 | 0 | 0 | 0 | 0 | 0 |  | Vlastní | Indiv | 0 | 0 |  | VRN |  |  |  | POL99_8
[25 empty] | 15 | 21 | DPH
| Celkem |  |  |  |  | 0 | [18 empty] | 0 | 0 | SUM
END
Note on S6: Jedná se o informaci, zda se jedná o položku, která je do rozpočtu zadána z cenové soustavy RTS, nebo vlastní.
Note on T6: Jedná se o název CÚ, která je zadána u položky rozpočtu

## VZT
Položkový soupis prací a dodávek | [26 empty] | #TypZaznamu#
S: | 02 | MU-Rekonstrukce a dostavba areálu FF | [24 empty] | STA
O: | 04 | Budova E - 2. etapa-revize02/2020opr.05/2020 | [21 empty] | STA |  |  | OBJ
R: | D.1.4.2 | VZT a chlazení | [24 empty] | ROZ
P.č. | Číslo položky | Název položky | MJ | Množství | Cena / MJ | Celkem | Dodávka | Dodávka celk. | Montáž | Montáž celk. | DPH | Cena s DPH | Hmotnost / MJ | Hmotnost celk.(t) | Dem. hmotnost / MJ | Dem. hmotnost celk.(t) | Ceník | Cen. soustava / platnost | Cenová úroveň | Nhod / MJ | Nhod celk. | Dodavatel | Typ položky
Díl: | M24.2. | Zařízení č. 2 - Větrání 2.NP |  |  |  | 0 |  | 0 |  | 0 |  | 0 |  | 0 |  | 0 |  |  |  |  | 0.78 | [5 empty] | DIL
1 | 2.001 | Vzduchotechnická rekuperační jednotka ve vnitřním podstropním provedení s deskovým rekuperátorem a, vestavěným elektrickým ohřívačem. Množství vzduchu V = 330/330 m3/h. Tlaková ztráta 150/150 Pa. | kus | 1 |  | 0 |  | 0 |  | 0 | 21 | 0 | 0 | 0 | 0 | 0 |  | Vlastní | Indiv | 0 | 0 |  | Specifikace |  |  |  | POL3_0
|  | Technické parametry viz. D.1.4.2.01 Technická zpráva - včetně příloh. | [24 empty] | POP
|  | Jednotka je v souladu s Nařízením komise EU č. 1253/2014 a splňuje požadavky na Ekodesign a ErP 2018 | [24 empty] | POP
|  | Včetně pružných manžet pro připojení VZT potrubí. Dveře bez pantů. | [24 empty] | POP
|  | Zařízení bude napájené a ovládané profesí MaR z jejich rozváděče, který napájí profese ELE. Dané zařízení bude ovládané pomocí plnohodnotného řízení s časovým režimem dle provozu. | [24 empty] | POP | Zařízení bude napájené a ovládané profesí MaR z jejich rozváděče, který napájí profese ELE. Dané zařízení bude ovládané pomocí plnohodnotného řízení s časovým režimem dle provozu.
|  | Profese MaR zajistí ovládání všech komponentů VZT. Při spuštění požárního poplachu zajistí profese MaR na základě signálu od EPS odstavení zařízení z provozu. | [24 empty] | POP | Profese MaR zajistí ovládání všech komponentů VZT. Při spuštění požárního poplachu zajistí profese MaR na základě signálu od EPS odstavení zařízení z provozu.
|  | Profese ELE zajistí silový přívod pro rozvaděč MaR. | [24 empty] | POP
|  | Profese VZT zajistí napojení nátrubků odvodu kondenzátu z VZT jednotky (rekuperátor) na stávající rozvod odpadního potrubí s protizápachovou | [24 empty] | POP | Profese VZT zajistí napojení nátrubků odvodu kondenzátu z VZT jednotky (rekuperátor) na stávající rozvod odpadního potrubí s protizápachovou
|  | uzávěrou a bezproblémový odvod kondenzátu vedeného samospádem pomocí potrubí z neohebného materiálu patřičné dimenze - dle výpočtu. | [24 empty] | POP | uzávěrou a bezproblémový odvod kondenzátu vedeného samospádem pomocí potrubí z neohebného materiálu patřičné dimenze - dle výpočtu.
|  | Třídy filtrace budou kalkulovány pro zajištění parametrů Ecodesign 2018 | [24 empty] | POP
|  | Před objednáním jednotky ověřit strany a připojení médii | [24 empty] | POP
2 | 2.051 | Tlumič hluku kruhový DN 160mm, délka 600mm, tloušťka izolační vrstvy 100mm. | kus | 2 |  | 0 |  | 0 |  | 0 | 21 | 0 | 0 | 0 | 0 | 0 |  | Vlastní | Indiv | 0 | 0 |  | Specifikace |  |  |  | POL3_0
3 | 2.052 | Tlumič hluku kruhový DN 160mm, délka 1200mm, tloušťka izolační vrstvy 100mm. | kus | 1 |  | 0 |  | 0 |  | 0 | 21 | 0 | 0 | 0 | 0 | 0 |  | Vlastní | Indiv | 0 | 0 |  | Specifikace |  |  |  | POL3_0
4 | 2.101 | Regulační klapka DN 160, včetně servopohonu 24V. | kus | 2 |  | 0 |  | 0 |  | 0 | 21 | 0 | 0 | 0 | 0 | 0 |  | Vlastní | Indiv | 0 | 0 |  | Specifikace |  |  |  | POL3_0
5 | 2.201 | Přívodní anemostat pro průtok 300m3/h, včetně připojovací krabice s bočním připojením, kruhové, hrdlo s regulační klapkou pr.200mm | kus | 1 |  | 0 |  | 0 |  | 0 | 21 | 0 | 0 | 0 | 0 | 0 |  | Vlastní | Indiv | 0 | 0 |  | Specifikace |  |  |  | POL3_0
6 | 2.202 | Přívodní talířový ventil DN 160 z oceli opatřený práškovým nátěrem vč. montážního kroužku z, nerezové oceli | kus | 1 |  | 0 |  | 0 |  | 0 | 21 | 0 | 0 | 0 | 0 | 0 |  | Vlastní | Indiv | 0 | 0 |  | Specifikace |  |  |  | POL3_0
7 | 2.251 | Odvodní anemostat pro průtok 300m3/h, včetně připojovací krabice s bočním připojením, kruhové hrdlo, s regulační klapkou pr.200mm | kus | 1 |  | 0 |  | 0 |  | 0 | 21 | 0 | 0 | 0 | 0 | 0 |  | Vlastní | Indiv | 0 | 0 |  | Specifikace |  |  |  | POL3_0
8 | 2.252 | Odvodní talířový ventil DN 160 z oceli opatřený práškovým nátěrem vč. montážního kroužku z nerezové, oceli | kus | 1 |  | 0 |  | 0 |  | 0 | 21 | 0 | 0 | 0 | 0 | 0 |  | Vlastní | Indiv | 0 | 0 |  | Specifikace |  |  |  | POL3_0
9 | 2.601 | Zvukově izolovaná ohebná hadice DN 160 | m | 1.5 |  | 0 |  | 0 |  | 0 | 21 | 0 | 0 | 0 | 0 | 0 |  | Vlastní | Indiv | 0 | 0 |  | Specifikace |  |  |  | POL3_0
10 | 2.602 | Zvukově izolovaná ohebná hadice DN 200 | m | 3 |  | 0 |  | 0 |  | 0 | 21 | 0 | 0 | 0 | 0 | 0 |  | Vlastní | Indiv | 0 | 0 |  | Specifikace |  |  |  | POL3_0
11 | 2.701 | Potrubí kruhové pozinkované - spiro, třída těsnosti II, tvarovky 30% - průměru 160mm, včetně, těsnícího a spojovacího materiálu. | m | 18 |  | 0 |  | 0 |  | 0 | 21 | 0 | 0 | 0 | 0 | 0 |  | Vlastní | Indiv | 0 | 0 |  | Práce |  |  |  | POL1_1
12 | 2.702 | Potrubí kruhové pozinkované - spiro, třída těsnosti II, tvarovky 30% - průměru 200mm, včetně, těsnícího a spojovacího materiálu. | m | 3 |  | 0 |  | 0 |  | 0 | 21 | 0 | 0 | 0 | 0 | 0 |  | Vlastní | Indiv | 0 | 0 |  | Práce |  |  |  | POL1_1
13 | 2.801 | Potrubí PPs hrdlové odpadní D32-HT vč. tvarovek a montážního materiálu (objímky s pryží 1"M8 31-38,, závitové tyče,...) | m | 4.5 |  | 0 |  | 0 |  | 0 | 21 | 0 | 0 | 0 | 0 | 0 |  | Vlastní | Indiv | 0 | 0 |  | Práce |  |  |  | POL1_1
14 | 2.901 | Parotěsná tepelná izolace sání čerstvého vzduchu, tl. 25mm | m2 | 1.5 |  | 0 |  | 0 |  | 0 | 21 | 0 | 0 | 0 | 0 | 0 |  | Vlastní | Indiv | 0 | 0 |  | Specifikace |  |  |  | POL3_0
15 | 2.902 | Kaučuková tepelná izolace přívodu upraveného vzduchu, tl. 25mm | m2 | 6 |  | 0 |  | 0 |  | 0 | 21 | 0 | 0 | 0 | 0 | 0 |  | Vlastní | Indiv | 0 | 0 |  | Specifikace |  |  |  | POL3_0
16 | 2.903 | Kaučuková tepelná izolace výfuku vzduchu, tl. 19mm | m2 | 1.5 |  | 0 |  | 0 |  | 0 | 21 | 0 | 0 | 0 | 0 | 0 |  | Vlastní | Indiv | 0 | 0 |  | Specifikace |  |  |  | POL3_0
17 | 2.991 | Kompletní montáž vzduchotechniky zařízení č. 2 - Větrání 2.NP | soubor | 1 |  | 0 |  | 0 |  | 0 | 21 | 0 | 0 | 0 | 0 | 0 |  | Vlastní | Indiv | 0 | 0 |  | Práce |  |  |  | POL1_1
18 | 2.992 | Hzs zařízení č. 2 - Větrání 2.NP - zednické výpomoci vrty, prostupy, drážky, přípomoci během, transportu potrubí, koordinace vůči ostatním profesím, koordinace při etapizaci prací | hod | 20 |  | 0 |  | 0 |  | 0 | 21 | 0 | 0 | 0 | 0 | 0 |  | Vlastní | Indiv | 0 | 0 |  | Práce |  |  |  | POL1_1
19 | 998728102R00 | Přesun hmot pro vzduchotechniku v objektech výšky do 12 m | t | 0.15 |  | 0 |  | 0 |  | 0 | 21 | 0 | 0 | 0 | 0 | 0 | 800-728 | RTS 20/ I | Indiv | 5.206 | 0.78 |  | Práce |  |  |  | POL1_1
|  | vodorovně do 50 m | [24 empty] | SPI
Díl: | M24.3. | Zařízení č. 3 - Větrání 3.NP |  |  |  | 0 |  | 0 |  | 0 |  | 0 |  | 0 |  | 0 |  |  |  |  | 0.78 | [5 empty] | DIL
20 | 3.001 | Vzduchotechnická rekuperační jednotka ve vnitřním podstropním provedení s deskovým rekuperátorem a, vestavěným elektrickým ohřívačem. Množství vzduchu V = 330/330 m3/h. Tlaková ztráta 150/150 Pa. | kus | 1 |  | 0 |  | 0 |  | 0 | 21 | 0 | 0 | 0 | 0 | 0 |  | Vlastní | Indiv | 0 | 0 |  | Specifikace |  |  |  | POL3_0
|  | Technické parametry viz. D.1.4.2.01 Technická zpráva - včetně příloh. | [24 empty] | POP
|  | Jednotka je v souladu s Nařízením komise EU č. 1253/2014 a splňuje požadavky na Ekodesign a ErP 2018 | [24 empty] | POP
|  | Včetně pružných manžet pro připojení VZT potrubí. Dveře bez pantů. | [24 empty] | POP
|  | Zařízení bude napájené a ovládané profesí MaR z jejich rozváděče, který napájí profese ELE. Dané zařízení bude ovládané pomocí plnohodnotného řízení s časovým režimem dle provozu. | [24 empty] | POP | Zařízení bude napájené a ovládané profesí MaR z jejich rozváděče, který napájí profese ELE. Dané zařízení bude ovládané pomocí plnohodnotného řízení s časovým režimem dle provozu.
|  | Profese MaR zajistí ovládání všech komponentů VZT. Při spuštění požárního poplachu zajistí profese MaR na základě signálu od EPS odstavení zařízení z provozu. | [24 empty] | POP | Profese MaR zajistí ovládání všech komponentů VZT. Při spuštění požárního poplachu zajistí profese MaR na základě signálu od EPS odstavení zařízení z provozu.
|  | Profese ELE zajistí silový přívod pro rozvaděč MaR. | [24 empty] | POP
|  | Profese VZT zajistí napojení nátrubků odvodu kondenzátu z VZT jednotky (rekuperátor) na stávající rozvod odpadního potrubí s protizápachovou | [24 empty] | POP | Profese VZT zajistí napojení nátrubků odvodu kondenzátu z VZT jednotky (rekuperátor) na stávající rozvod odpadního potrubí s protizápachovou
|  | uzávěrou a bezproblémový odvod kondenzátu vedeného samospádem pomocí potrubí z neohebného materiálu patřičné dimenze - dle výpočtu. | [24 empty] | POP | uzávěrou a bezproblémový odvod kondenzátu vedeného samospádem pomocí potrubí z neohebného materiálu patřičné dimenze - dle výpočtu.
|  | Třídy filtrace budou kalkulovány pro zajištění parametrů Ecodesign 2018 | [24 empty] | POP
|  | Před objednáním jednotky ověřit strany a připojení médii | [24 empty] | POP
21 | 3.051 | Tlumič hluku kruhový DN 160mm, délka 600mm, tloušťka izolační vrstvy 100mm. | kus | 2 |  | 0 |  | 0 |  | 0 | 21 | 0 | 0 | 0 | 0 | 0 |  | Vlastní | Indiv | 0 | 0 |  | Specifikace |  |  |  | POL3_0
22 | 3.052 | Tlumič hluku kruhový DN 160mm, délka 1200mm, tloušťka izolační vrstvy 100mm. | kus | 1 |  | 0 |  | 0 |  | 0 | 21 | 0 | 0 | 0 | 0 | 0 |  | Vlastní | Indiv | 0 | 0 |  | Specifikace |  |  |  | POL3_0
23 | 3.101 | Regulační klapka DN 160, včetně servopohonu 24V. | kus | 2 |  | 0 |  | 0 |  | 0 | 21 | 0 | 0 | 0 | 0 | 0 |  | Vlastní | Indiv | 0 | 0 |  | Specifikace |  |  |  | POL3_0
24 | 3.201 | Přívodní anemostat pro průtok 300m3/h, včetně připojovací krabice s bočním připojením, kruhové, hrdlo s regulační klapkou pr.200mm | kus | 1 |  | 0 |  | 0 |  | 0 | 21 | 0 | 0 | 0 | 0 | 0 |  | Vlastní | Indiv | 0 | 0 |  | Specifikace |  |  |  | POL3_0
25 | 3.202 | Přívodní talířový ventil DN 160 z oceli opatřený práškovým nátěrem vč. montážního kroužku z, nerezové oceli | kus | 1 |  | 0 |  | 0 |  | 0 | 21 | 0 | 0 | 0 | 0 | 0 |  | Vlastní | Indiv | 0 | 0 |  | Specifikace |  |  |  | POL3_0
26 | 3.251 | Odvodní anemostat pro průtok 300m3/h, včetně připojovací krabice s bočním připojením, kruhové hrdlo, s regulační klapkou pr.200mm | kus | 1 |  | 0 |  | 0 |  | 0 | 21 | 0 | 0 | 0 | 0 | 0 |  | Vlastní | Indiv | 0 | 0 |  | Specifikace |  |  |  | POL3_0
27 | 3.252 | Odvodní talířový ventil DN 160 z oceli opatřený práškovým nátěrem vč. montážního kroužku z nerezové, oceli | kus | 1 |  | 0 |  | 0 |  | 0 | 21 | 0 | 0 | 0 | 0 | 0 |  | Vlastní | Indiv | 0 | 0 |  | Specifikace |  |  |  | POL3_0
28 | 3.601 | Zvukově izolovaná ohebná hadice DN 160 | m | 1.5 |  | 0 |  | 0 |  | 0 | 21 | 0 | 0 | 0 | 0 | 0 |  | Vlastní | Indiv | 0 | 0 |  | Specifikace |  |  |  | POL3_0
29 | 3.602 | Zvukově izolovaná ohebná hadice DN 200 | m | 3 |  | 0 |  | 0 |  | 0 | 21 | 0 | 0 | 0 | 0 | 0 |  | Vlastní | Indiv | 0 | 0 |  | Specifikace |  |  |  | POL3_0
30 | 3.701 | Potrubí kruhové pozinkované - spiro, třída těsnosti II, tvarovky 30% - průměru 160mm, včetně, těsnícího a spojovacího materiálu. | m | 18 |  | 0 |  | 0 |  | 0 | 21 | 0 | 0 | 0 | 0 | 0 |  | Vlastní | Indiv | 0 | 0 |  | Práce |  |  |  | POL1_1
31 | 3.702 | Potrubí kruhové pozinkované - spiro, třída těsnosti II, tvarovky 30% - průměru 200mm, včetně, těsnícího a spojovacího materiálu. | m | 3 |  | 0 |  | 0 |  | 0 | 21 | 0 | 0 | 0 | 0 | 0 |  | Vlastní | Indiv | 0 | 0 |  | Práce |  |  |  | POL1_1
32 | 3.801 | Potrubí PPs hrdlové odpadní D32-HT vč. tvarovek a montážního materiálu (objímky s pryží 1"M8 31-38,, závitové tyče,...) | m | 4.5 |  | 0 |  | 0 |  | 0 | 21 | 0 | 0 | 0 | 0 | 0 |  | Vlastní | Indiv | 0 | 0 |  | Práce |  |  |  | POL1_1
33 | 3.901 | Parotěsná tepelná izolace sání čerstvého vzduchu, tl. 25mm | m2 | 1.5 |  | 0 |  | 0 |  | 0 | 21 | 0 | 0 | 0 | 0 | 0 |  | Vlastní | Indiv | 0 | 0 |  | Specifikace |  |  |  | POL3_0
34 | 3.902 | Kaučuková tepelná izolace přívodu upraveného vzduchu, tl. 25mm | m2 | 6 |  | 0 |  | 0 |  | 0 | 21 | 0 | 0 | 0 | 0 | 0 |  | Vlastní | Indiv | 0 | 0 |  | Specifikace |  |  |  | POL3_0
35 | 3.903 | Kaučuková tepelná izolace výfuku vzduchu, tl. 19mm | m2 | 1.5 |  | 0 |  | 0 |  | 0 | 21 | 0 | 0 | 0 | 0 | 0 |  | Vlastní | Indiv | 0 | 0 |  | Specifikace |  |  |  | POL3_0
36 | 3.991 | Kompletní montáž vzduchotechniky zařízení č. 3 - Větrání 3.NP | soubor | 1 |  | 0 |  | 0 |  | 0 | 21 | 0 | 0 | 0 | 0 | 0 |  | Vlastní | Indiv | 0 | 0 |  | Práce |  |  |  | POL1_1
37 | 3.992 | Hzs zařízení č. 3 - Větrání 3.NP - zednické výpomoci vrty, prostupy, drážky, přípomoci během, transportu potrubí, koordinace vůči ostatním profesím, koordinace při etapizaci prací | hod | 20 |  | 0 |  | 0 |  | 0 | 21 | 0 | 0 | 0 | 0 | 0 |  | Vlastní | Indiv | 0 | 0 |  | Práce |  |  |  | POL1_1
38 | 998728102R00 | Přesun hmot pro vzduchotechniku v objektech výšky do 12 m | t | 0.15 |  | 0 |  | 0 |  | 0 | 21 | 0 | 0 | 0 | 0 | 0 | 800-728 | RTS 20/ I | Indiv | 5.206 | 0.78 |  | Práce |  |  |  | POL1_1
|  | vodorovně do 50 m | [24 empty] | SPI
Díl: | M24.4. | Zařízení č. 4 - Větrání 4.NP |  |  |  | 0 |  | 0 |  | 0 |  | 0 |  | 0 |  | 0 |  |  |  |  | 1.08 | [5 empty] | DIL
39 | 4.001 | Vzduchotechnická rekuperační jednotka ve vnitřním podstropním provedení s deskovým rekuperátorem a, vestavěným elektrickým ohřívačem. Množství vzduchu V = 300/300 m3/h. Tlaková ztráta 150/150 Pa. | kus | 1 |  | 0 |  | 0 |  | 0 | 21 | 0 | 0 | 0 | 0 | 0 |  | Vlastní | Indiv | 0 | 0 |  | Specifikace |  |  |  | POL3_0
|  | Technické parametry viz. D.1.4.2.01 Technická zpráva - včetně příloh. | [24 empty] | POP
|  | Jednotka je v souladu s Nařízením komise EU č. 1253/2014 a splňuje požadavky na Ekodesign a ErP 2018 | [24 empty] | POP
|  | Včetně pružných manžet pro připojení VZT potrubí. Dveře bez pantů. | [24 empty] | POP
|  | Zařízení bude napájené a ovládané profesí MaR z jejich rozváděče, který napájí profese ELE. Dané zařízení bude ovládané pomocí plnohodnotného řízení s časovým režimem dle provozu. | [24 empty] | POP | Zařízení bude napájené a ovládané profesí MaR z jejich rozváděče, který napájí profese ELE. Dané zařízení bude ovládané pomocí plnohodnotného řízení s časovým režimem dle provozu.
|  | Profese MaR zajistí ovládání všech komponentů VZT. Při spuštění požárního poplachu zajistí profese MaR na základě signálu od EPS odstavení zařízení z provozu. | [24 empty] | POP | Profese MaR zajistí ovládání všech komponentů VZT. Při spuštění požárního poplachu zajistí profese MaR na základě signálu od EPS odstavení zařízení z provozu.
|  | Profese ELE zajistí silový přívod pro rozvaděč MaR. | [24 empty] | POP
|  | Profese VZT zajistí napojení nátrubků odvodu kondenzátu z VZT jednotky (rekuperátor) na stávající rozvod odpadního potrubí s protizápachovou | [24 empty] | POP | Profese VZT zajistí napojení nátrubků odvodu kondenzátu z VZT jednotky (rekuperátor) na stávající rozvod odpadního potrubí s protizápachovou
|  | uzávěrou a bezproblémový odvod kondenzátu vedeného samospádem pomocí potrubí z neohebného materiálu patřičné dimenze - dle výpočtu. | [24 empty] | POP | uzávěrou a bezproblémový odvod kondenzátu vedeného samospádem pomocí potrubí z neohebného materiálu patřičné dimenze - dle výpočtu.
|  | Třídy filtrace budou kalkulovány pro zajištění parametrů Ecodesign 2018 | [24 empty] | POP
|  | Před objednáním jednotky ověřit strany a připojení médii | [24 empty] | POP
40 | 4.051 | Tlumič hluku kruhový DN 160mm, délka 600mm, tloušťka izolační vrstvy 100mm. | kus | 2 |  | 0 |  | 0 |  | 0 | 21 | 0 | 0 | 0 | 0 | 0 |  | Vlastní | Indiv | 0 | 0 |  | Specifikace |  |  |  | POL3_0
41 | 4.052 | Tlumič hluku kruhový DN 160mm, délka 1200mm, tloušťka izolační vrstvy 100mm. | kus | 1 |  | 0 |  | 0 |  | 0 | 21 | 0 | 0 | 0 | 0 | 0 |  | Vlastní | Indiv | 0 | 0 |  | Specifikace |  |  |  | POL3_0
42 | 4.101 | Regulační klapka DN 160, včetně servopohonu 24V. | kus | 2 |  | 0 |  | 0 |  | 0 | 21 | 0 | 0 | 0 | 0 | 0 |  | Vlastní | Indiv | 0 | 0 |  | Specifikace |  |  |  | POL3_0
43 | 4.201 | Přívodní výustka komfortní 2řadá pro kruhové potrubí s regulací vel. 625x75z eloxovaného hliníku, opatřená vypalovací barvou. | kus | 2 |  | 0 |  | 0 |  | 0 | 21 | 0 | 0 | 0 | 0 | 0 |  | Vlastní | Indiv | 0 | 0 |  | Specifikace |  |  |  | POL3_0
44 | 4.202 | Přívodní talířový ventil DN 160 z oceli opatřený práškovým nátěrem vč. montážního kroužku z, nerezové oceli | kus | 1 |  | 0 |  | 0 |  | 0 | 21 | 0 | 0 | 0 | 0 | 0 |  | Vlastní | Indiv | 0 | 0 |  | Specifikace |  |  |  | POL3_0
45 | 4.251 | Odvodní výustka komfortní 1řadá pro kruhové potrubí s regulací vel. 625x75z eloxovaného hliníku, opatřená vypalovací barvou. | kus | 1 |  | 0 |  | 0 |  | 0 | 21 | 0 | 0 | 0 | 0 | 0 |  | Vlastní | Indiv | 0 | 0 |  | Specifikace |  |  |  | POL3_0
46 | 4.252 | Odvodní talířový ventil DN 160 z oceli opatřený práškovým nátěrem vč. montážního kroužku z nerezové, oceli | kus | 2 |  | 0 |  | 0 |  | 0 | 21 | 0 | 0 | 0 | 0 | 0 |  | Vlastní | Indiv | 0 | 0 |  | Specifikace |  |  |  | POL3_0
47 | 4.601 | Zvukově izolovaná ohebná hadice DN 160 | m | 5 |  | 0 |  | 0 |  | 0 | 21 | 0 | 0 | 0 | 0 | 0 |  | Vlastní | Indiv | 0 | 0 |  | Specifikace |  |  |  | POL3_0
48 | 4.701 | Potrubí kruhové pozinkované - spiro, třída těsnosti II, tvarovky 30% - průměru 160mm, včetně, těsnícího a spojovacího materiálu. | m | 44 |  | 0 |  | 0 |  | 0 | 21 | 0 | 0 | 0 | 0 | 0 |  | Vlastní | Indiv | 0 | 0 |  | Práce |  |  |  | POL1_1
49 | 4.702 | Potrubí kruhové pozinkované - spiro, třída těsnosti II, tvarovky 30% - průměru 200mm, včetně, těsnícího a spojovacího materiálu. | m | 3 |  | 0 |  | 0 |  | 0 | 21 | 0 | 0 | 0 | 0 | 0 |  | Vlastní | Indiv | 0 | 0 |  | Práce |  |  |  | POL1_1
50 | 4.801 | Potrubí PPs hrdlové odpadní D32-HT vč. tvarovek a montážního materiálu (objímky s pryží 1"M8 31-38,, závitové tyče,...) | m | 4.5 |  | 0 |  | 0 |  | 0 | 21 | 0 | 0 | 0 | 0 | 0 |  | Vlastní | Indiv | 0 | 0 |  | Práce |  |  |  | POL1_1
51 | 4.901 | Parotěsná tepelná izolace sání čerstvého vzduchu, tl. 25mm | m2 | 2 |  | 0 |  | 0 |  | 0 | 21 | 0 | 0 | 0 | 0 | 0 |  | Vlastní | Indiv | 0 | 0 |  | Specifikace |  |  |  | POL3_0
52 | 4.902 | Kaučuková tepelná izolace přívodu upraveného vzduchu, tl. 25mm | m2 | 14.5 |  | 0 |  | 0 |  | 0 | 21 | 0 | 0 | 0 | 0 | 0 |  | Vlastní | Indiv | 0 | 0 |  | Specifikace |  |  |  | POL3_0
53 | 4.903 | Kaučuková tepelná izolace výfuku vzduchu, tl. 19mm | m2 | 2.5 |  | 0 |  | 0 |  | 0 | 21 | 0 | 0 | 0 | 0 | 0 |  | Vlastní | Indiv | 0 | 0 |  | Specifikace |  |  |  | POL3_0
54 | 4.991 | Kompletní montáž vzduchotechniky zařízení č. 4 - Větrání 4.NP | soubor | 1 |  | 0 |  | 0 |  | 0 | 21 | 0 | 0 | 0 | 0 | 0 |  | Vlastní | Indiv | 0 | 0 |  | Práce |  |  |  | POL1_1
55 | 4.992 | Hzs zařízení č. 4 - Větrání 4.NP - zednické výpomoci vrty, prostupy, drážky, přípomoci během, transportu potrubí, koordinace vůči ostatním profesím, koordinace při etapizaci prací | hod | 20 |  | 0 |  | 0 |  | 0 | 21 | 0 | 0 | 0 | 0 | 0 |  | Vlastní | Indiv | 0 | 0 |  | Práce |  |  |  | POL1_1
56 | 998728103R00 | Přesun hmot pro vzduchotechniku v objektech výšky do 24 m | t | 0.2 |  | 0 |  | 0 |  | 0 | 21 | 0 | 0 | 0 | 0 | 0 | 800-728 | RTS 20/ I | Indiv | 5.4 | 1.08 |  | Práce |  |  |  | POL1_1
|  | vodorovně do 50 m | [24 empty] | SPI
Díl: | M24.K1A. | Zařízení č. K1A - Chlazení serveru |  |  |  | 0 |  | 0 |  | 0 |  | 0 |  | 0 |  | 0 |  |  |  |  | 1.08 | [5 empty] | DIL
57 | 998728103R00 | Přesun hmot pro vzduchotechniku v objektech výšky do 24 m | t | 0.2 |  | 0 |  | 0 |  | 0 | 21 | 0 | 0 | 0 | 0 | 0 | 800-728 | RTS 20/ I | Indiv | 5.4 | 1.08 |  | Práce |  |  |  | POL1_1
|  | vodorovně do 50 m | [24 empty] | SPI
58 | K1A.001 | Venkovní chladící kondenzační jednotka Qch nominální = 5,0kW. Požadovaný chladící výkon Qch = 4,, 0kW. | kus | 1 |  | 0 |  | 0 |  | 0 | 21 | 0 | 0 | 0 | 0 | 0 |  | Vlastní | Indiv | 0 | 0 |  | Specifikace |  |  |  | POL3_0
|  | Technické parametry viz. D.1.4.2.01 Technická zpráva - včetně příloh. | [24 empty] | POP
|  | SPLIT systém inverter, chladivo R32, napětí 230V | [24 empty] | POP
|  | Nominální chladící výkon skutečné jednotky byl navržen v závislosti na délce a převýšení Cu potrubí. | [24 empty] | POP
|  | Včetně ocelová konstrukce, výšky 500mm, pro uložení venkovní chladící kondenzační jednotky. | [24 empty] | POP
|  | Pro celoroční chlazení. | [24 empty] | POP
59 | K1A.002 | Vnitřní chladící podstropní jednotka Qch = 5,0kW.Požadovaný chladící výkon Qch = 4,0kW. | kus | 1 |  | 0 |  | 0 |  | 0 | 21 | 0 | 0 | 0 | 0 | 0 |  | Vlastní | Indiv | 0 | 0 |  | Práce |  |  |  | POL1_1
60 | K1A.003 | Čerpadla kondenzátu - externí, výtlak (dopravní výška) 70cm. | kus | 1 |  | 0 |  | 0 |  | 0 | 21 | 0 | 0 | 0 | 0 | 0 |  | Vlastní | Indiv | 0 | 0 |  | Práce |  |  |  | POL1_1
61 | K1A.101 | Nástěnný kabelový ovladač | kus | 1 |  | 0 |  | 0 |  | 0 | 21 | 0 | 0 | 0 | 0 | 0 |  | Vlastní | Indiv | 0 | 0 |  | Specifikace |  |  |  | POL3_0
62 | K1A.201 | Interface Modul Externí kontakt (On/Off) | kus | 1 |  | 0 |  | 0 |  | 0 | 21 | 0 | 0 | 0 | 0 | 0 |  | Vlastní | Indiv | 0 | 0 |  | Specifikace |  |  |  | POL3_0
63 | K1A.301 | BacNet IP pro 8 idu | kus | 1 |  | 0 |  | 0 |  | 0 | 21 | 0 | 0 | 0 | 0 | 0 |  | Vlastní | Indiv | 0 | 0 |  | Specifikace |  |  |  | POL3_0
|  | Společný pro zařízení K1A, K1B a K4 | [24 empty] | POP
64 | K1A.601 | Zkoušky těsnosti přetlakem, podtlakem (vakuováním) a detektorem. | kus | 1 |  | 0 |  | 0 |  | 0 | 21 | 0 | 0 | 0 | 0 | 0 |  | Vlastní | Indiv | 0 | 0 |  | Práce |  |  |  | POL1_1
65 | K1A.701 | Uzavřený ochranný žlab pro vedení CU potrubí, kotvící prvky - dodávka stavby | m | 3.5 |  | 0 |  | 0 |  | 0 | 21 | 0 | 0 | 0 | 0 | 0 |  | Vlastní | Indiv | 0 | 0 |  | Specifikace |  |  |  | POL3_0
66 | K1A.702 | Pozinkovaný ochranný kryt prostupu střechou pro vedení CU potrubí | kus | 1 |  | 0 |  | 0 |  | 0 | 21 | 0 | 0 | 0 | 0 | 0 |  | Vlastní | Indiv | 0 | 0 |  | Specifikace |  |  |  | POL3_0
|  | Společný pro zařízení K1A, K1B a K4 | [24 empty] | POP
67 | K1A.801 | Cu potrubí svazek: kapalina = 6,35mm, plyn = 12,70mm, komunikační kabeláž. | m | 28 |  | 0 |  | 0 |  | 0 | 21 | 0 | 0 | 0 | 0 | 0 |  | Vlastní | Indiv | 0 | 0 |  | Specifikace |  |  |  | POL3_0
68 | K1A.802 | Ohebná hadice pro odvod kondenzátu D18mm | m | 1.5 |  | 0 |  | 0 |  | 0 | 21 | 0 | 0 | 0 | 0 | 0 |  | Vlastní | Indiv | 0 | 0 |  | Specifikace |  |  |  | POL3_0
69 | K1A.803 | Kabeláž pro napojení ovladače včetně zalištování nebo drážkování a zapravení, čtyřžilový | m | 3 |  | 0 |  | 0 |  | 0 | 21 | 0 | 0 | 0 | 0 | 0 |  | Vlastní | Indiv | 0 | 0 |  | Specifikace |  |  |  | POL3_0
70 | K1A.901 | Protipožární ucpávka CU potrubí vč. dotěsnění protipožárním tmelem s požární odolností 30minut | kus | 5 |  | 0 |  | 0 |  | 0 | 21 | 0 | 0 | 0 | 0 | 0 |  | Vlastní | Indiv | 0 | 0 |  | Práce |  |  |  | POL1_1
71 | K1A.991 | Kompletní montáž vzduchotechniky zařízení č. K1A - Chlazení serveru | soubor | 1 |  | 0 |  | 0 |  | 0 | 21 | 0 | 0 | 0 | 0 | 0 |  | Vlastní | Indiv | 0 | 0 |  | Práce |  |  |  | POL1_1
72 | K1A.992 | Hzs zařízení č. K1A - Chlazení serveru - zednické výpomoci vrty, prostupy, drážky, přípomoci během, transportu potrubí, koordinace vůči ostatním profesím, koordinace při etapizaci prací | hod | 4 |  | 0 |  | 0 |  | 0 | 21 | 0 | 0 | 0 | 0 | 0 |  | Vlastní | Indiv | 0 | 0 |  | Práce |  |  |  | POL1_1
Díl: | M24.K1B. | Zařízení č. K1B - Chlazení serveru |  |  |  | 0 |  | 0 |  | 0 |  | 0 |  | 0 |  | 0 |  |  |  |  | 1.08 | [5 empty] | DIL
73 | 998728103R00 | Přesun hmot pro vzduchotechniku v objektech výšky do 24 m | t | 0.2 |  | 0 |  | 0 |  | 0 | 21 | 0 | 0 | 0 | 0 | 0 | 800-728 | RTS 20/ I | Indiv | 5.4 | 1.08 |  | Práce |  |  |  | POL1_1
|  | vodorovně do 50 m | [24 empty] | SPI
74 | K1B.001 | Venkovní chladící kondenzační jednotka Qch nominální = 5,0kW. Požadovaný chladící výkon Qch = 4,, 0kW. | kus | 1 |  | 0 |  | 0 |  | 0 | 21 | 0 | 0 | 0 | 0 | 0 |  | Vlastní | Indiv | 0 | 0 |  | Specifikace |  |  |  | POL3_0
|  | Technické parametry viz. D.1.4.2.01 Technická zpráva - včetně příloh. | [24 empty] | POP
|  | SPLIT systém inverter, chladivo R32, napětí 230V | [24 empty] | POP
|  | Nominální chladící výkon skutečné jednotky byl navržen v závislosti na délce a převýšení Cu potrubí. | [24 empty] | POP
|  | Včetně ocelová konstrukce, výšky 500mm, pro uložení venkovní chladící kondenzační jednotky. | [24 empty] | POP
|  | Pro celoroční chlazení. | [24 empty] | POP
75 | K1B.002 | Vnitřní chladící podstropní jednotka Qch = 5,0kW.Požadovaný chladící výkon Qch = 4,0kW. | kus | 1 |  | 0 |  | 0 |  | 0 | 21 | 0 | 0 | 0 | 0 | 0 |  | Vlastní | Indiv | 0 | 0 |  | Práce |  |  |  | POL1_1
76 | K1B.003 | Čerpadla kondenzátu - externí, výtlak (dopravní výška) 70cm. | kus | 1 |  | 0 |  | 0 |  | 0 | 21 | 0 | 0 | 0 | 0 | 0 |  | Vlastní | Indiv | 0 | 0 |  | Práce |  |  |  | POL1_1
77 | K1B.101 | Nástěnný kabelový ovladač | kus | 1 |  | 0 |  | 0 |  | 0 | 21 | 0 | 0 | 0 | 0 | 0 |  | Vlastní | Indiv | 0 | 0 |  | Specifikace |  |  |  | POL3_0
78 | K1B.201 | Interface Modul Externí kontakt (On/Off) | kus | 1 |  | 0 |  | 0 |  | 0 | 21 | 0 | 0 | 0 | 0 | 0 |  | Vlastní | Indiv | 0 | 0 |  | Specifikace |  |  |  | POL3_0
79 | K1B.601 | Zkoušky těsnosti přetlakem, podtlakem (vakuováním) a detektorem. | kus | 1 |  | 0 |  | 0 |  | 0 | 21 | 0 | 0 | 0 | 0 | 0 |  | Vlastní | Indiv | 0 | 0 |  | Práce |  |  |  | POL1_1
80 | K1B.701 | Uzavřený ochranný žlab pro vedení CU potrubí, kotvící prvky - dodávka stavby | m | 1.5 |  | 0 |  | 0 |  | 0 | 21 | 0 | 0 | 0 | 0 | 0 |  | Vlastní | Indiv | 0 | 0 |  | Specifikace |  |  |  | POL3_0
81 | K1B.801 | Cu potrubí svazek: kapalina = 6,35mm, plyn = 12,70mm, komunikační kabeláž. | m | 30 |  | 0 |  | 0 |  | 0 | 21 | 0 | 0 | 0 | 0 | 0 |  | Vlastní | Indiv | 0 | 0 |  | Specifikace |  |  |  | POL3_0
82 | K1B.802 | Ohebná hadice pro odvod kondenzátu D18mm | m | 4.5 |  | 0 |  | 0 |  | 0 | 21 | 0 | 0 | 0 | 0 | 0 |  | Vlastní | Indiv | 0 | 0 |  | Specifikace |  |  |  | POL3_0
83 | K1B.803 | Kabeláž pro napojení ovladače včetně zalištování nebo drážkování a zapravení, čtyřžilový | m | 3 |  | 0 |  | 0 |  | 0 | 21 | 0 | 0 | 0 | 0 | 0 |  | Vlastní | Indiv | 0 | 0 |  | Specifikace |  |  |  | POL3_0
84 | K1B.901 | Protipožární ucpávka CU potrubí vč. dotěsnění protipožárním tmelem s požární odolností 30minut | kus | 5 |  | 0 |  | 0 |  | 0 | 21 | 0 | 0 | 0 | 0 | 0 |  | Vlastní | Indiv | 0 | 0 |  | Práce |  |  |  | POL1_1
85 | K1B.991 | Kompletní montáž vzduchotechniky zařízení č. K1B - Chlazení serveru | soubor | 1 |  | 0 |  | 0 |  | 0 | 21 | 0 | 0 | 0 | 0 | 0 |  | Vlastní | Indiv | 0 | 0 |  | Práce |  |  |  | POL1_1
86 | K1B.992 | Hzs zařízení č. K1B - Chlazení serveru - zednické výpomoci vrty, prostupy, drážky, přípomoci během, transportu potrubí, koordinace vůči ostatním profesím, koordinace při etapizaci prací | hod | 4 |  | 0 |  | 0 |  | 0 | 21 | 0 | 0 | 0 | 0 | 0 |  | Vlastní | Indiv | 0 | 0 |  | Práce |  |  |  | POL1_1
Díl: | M24.K4. | Zařízení č. K4 - Chlazení kanceláře 4.NP |  |  |  | 0 |  | 0 |  | 0 |  | 0 |  | 0 |  | 0 |  |  |  |  | 1.08 | [5 empty] | DIL
87 | 998728103R00 | Přesun hmot pro vzduchotechniku v objektech výšky do 24 m | t | 0.2 |  | 0 |  | 0 |  | 0 | 21 | 0 | 0 | 0 | 0 | 0 | 800-728 | RTS 20/ I | Indiv | 5.4 | 1.08 |  | Práce |  |  |  | POL1_1
|  | vodorovně do 50 m | [24 empty] | SPI
88 | K4.001 | Venkovní chladící kondenzační jednotka Qch nominální = 5,0kW. Požadovaný chladící výkon Qch = 4,, 5kW. | kus | 1 |  | 0 |  | 0 |  | 0 | 21 | 0 | 0 | 0 | 0 | 0 |  | Vlastní | Indiv | 0 | 0 |  | Specifikace |  |  |  | POL3_0
|  | Technické parametry viz. D.1.4.2.01 Technická zpráva - včetně příloh. | [24 empty] | POP
|  | SPLIT systém inverter, chladivo R32, napětí 230V | [24 empty] | POP
|  | Nominální chladící výkon skutečné jednotky byl navržen v závislosti na délce a převýšení Cu potrubí. | [24 empty] | POP
|  | Včetně ocelová konstrukce, výšky 500mm, pro uložení venkovní chladící kondenzační jednotky. | [24 empty] | POP
|  | Pro celoroční chlazení. | [24 empty] | POP
89 | K4.002 | Vnitřní chladící podstropní jednotka Qch = 5,0kW.Požadovaný chladící výkon Qch = 4,5kW. | kus | 1 |  | 0 |  | 0 |  | 0 | 21 | 0 | 0 | 0 | 0 | 0 |  | Vlastní | Indiv | 0 | 0 |  | Práce |  |  |  | POL1_1
90 | K4.003 | Čerpadla kondenzátu - externí, výtlak (dopravní výška) 70cm. | kus | 1 |  | 0 |  | 0 |  | 0 | 21 | 0 | 0 | 0 | 0 | 0 |  | Vlastní | Indiv | 0 | 0 |  | Práce |  |  |  | POL1_1
91 | K4.101 | Nástěnný kabelový ovladač | kus | 1 |  | 0 |  | 0 |  | 0 | 21 | 0 | 0 | 0 | 0 | 0 |  | Vlastní | Indiv | 0 | 0 |  | Specifikace |  |  |  | POL3_0
92 | K4.201 | Interface Modul Externí kontakt (On/Off) | kus | 1 |  | 0 |  | 0 |  | 0 | 21 | 0 | 0 | 0 | 0 | 0 |  | Vlastní | Indiv | 0 | 0 |  | Specifikace |  |  |  | POL3_0
93 | K4.601 | Zkoušky těsnosti přetlakem, podtlakem (vakuováním) a detektorem. | kus | 1 |  | 0 |  | 0 |  | 0 | 21 | 0 | 0 | 0 | 0 | 0 |  | Vlastní | Indiv | 0 | 0 |  | Práce |  |  |  | POL1_1
94 | K4.701 | Uzavřený ochranný žlab pro vedení CU potrubí, kotvící prvky - dodávka stavby | m | 2.5 |  | 0 |  | 0 |  | 0 | 21 | 0 | 0 | 0 | 0 | 0 |  | Vlastní | Indiv | 0 | 0 |  | Specifikace |  |  |  | POL3_0
95 | K4.801 | Cu potrubí svazek: kapalina = 6,35mm, plyn = 12,70mm, komunikační kabeláž. | m | 16 |  | 0 |  | 0 |  | 0 | 21 | 0 | 0 | 0 | 0 | 0 |  | Vlastní | Indiv | 0 | 0 |  | Specifikace |  |  |  | POL3_0
96 | K4.802 | Ohebná hadice pro odvod kondenzátu D18mm | m | 8 |  | 0 |  | 0 |  | 0 | 21 | 0 | 0 | 0 | 0 | 0 |  | Vlastní | Indiv | 0 | 0 |  | Specifikace |  |  |  | POL3_0
97 | K4.803 | Kabeláž pro napojení ovladače včetně zalištování nebo drážkování a zapravení, čtyřžilový | m | 3 |  | 0 |  | 0 |  | 0 | 21 | 0 | 0 | 0 | 0 | 0 |  | Vlastní | Indiv | 0 | 0 |  | Specifikace |  |  |  | POL3_0
98 | K4.901 | Protipožární ucpávka CU potrubí vč. dotěsnění protipožárním tmelem s požární odolností 30minut | kus | 1 |  | 0 |  | 0 |  | 0 | 21 | 0 | 0 | 0 | 0 | 0 |  | Vlastní | Indiv | 0 | 0 |  | Práce |  |  |  | POL1_1
99 | K4.991 | Kompletní montáž vzduchotechniky zařízení č. K4 - Chlazení kanceláře 4.NP | soubor | 1 |  | 0 |  | 0 |  | 0 | 21 | 0 | 0 | 0 | 0 | 0 |  | Vlastní | Indiv | 0 | 0 |  | Práce |  |  |  | POL1_1
100 | K4.992 | Hzs zařízení č. K4 - Chlazení kanceláře 4.NP - zednické výpomoci vrty, prostupy, drážky, přípomoci, během transportu potrubí, koordinace vůči ostatním profesím, koordinace při etapizaci prací | hod | 4 |  | 0 |  | 0 |  | 0 | 21 | 0 | 0 | 0 | 0 | 0 |  | Vlastní | Indiv | 0 | 0 |  | Práce |  |  |  | POL1_1
Díl: | M24.Z99 | Ostatní položky |  |  |  | 0 |  | 0 |  | 0 |  | 0 |  | 0 |  | 0 |  |  |  |  | 0 | [5 empty] | DIL
101 | 999.901 | Montážní materiál | kg | 190 |  | 0 |  | 0 |  | 0 | 21 | 0 | 0 | 0 | 0 | 0 |  | Vlastní | Indiv | 0 | 0 |  | Specifikace |  |  |  | POL3_0
102 | 999.902 | Montážní plošina, pojízdné lešení | hod | 20 |  | 0 |  | 0 |  | 0 | 21 | 0 | 0 | 0 | 0 | 0 |  | Vlastní | Indiv | 0 | 0 |  | Práce |  |  |  | POL1_1
103 | 999.903 | Zprovoznění, vyregulování a seznámení s obsluhou dodaných systémů VZT | hod | 36 |  | 0 |  | 0 |  | 0 | 21 | 0 | 0 | 0 | 0 | 0 |  | Vlastní | Indiv | 0 | 0 |  | Práce |  |  |  | POL1_1
104 | 999.904 | Štítky pro označení zařízení, plastové tabulky velikosti A5 | soubor | 1 |  | 0 |  | 0 |  | 0 | 21 | 0 | 0 | 0 | 0 | 0 |  | Vlastní | Indiv | 0 | 0 |  | Specifikace |  |  |  | POL3_0
105 | 999.905 | Nátěry venkovních prvků, RAL dle arch. | m2 | 3 |  | 0 |  | 0 |  | 0 | 21 | 0 | 0 | 0 | 0 | 0 |  | Vlastní | Indiv | 0 | 0 |  | Práce |  |  |  | POL1_1
106 | 999.909 | Doprava | soubor | 1 |  | 0 |  | 0 |  | 0 | 21 | 0 | 0 | 0 | 0 | 0 |  | Vlastní | Indiv | 0 | 0 |  | Práce |  |  |  | POL1_1
|  | V jednotlivých cenách musí být zahrnuty náklady na vlastní montáž, odvoz, skládkovné, veškeré přesuny materiálu, protiprašná opatření, trvalý úklid všech prostor dotčených stavbou, opatření BOZP a to zejména zabezpečení všech stavebních prostupů proti propadnutí. Cenová nabídka je včetně dodržování odpadového hospodářství. | [24 empty] | POP | V jednotlivých cenách musí být zahrnuty náklady na vlastní montáž, odvoz, skládkovné, veškeré přesuny materiálu, protiprašná opatření, trvalý úklid všech prostor dotčených stavbou, opatření BOZP a to zejména zabezpečení všech stavebních prostupů proti propadnutí. Cenová nabídka je včetně dodržování odpadového hospodářství.
|  | Přírubové spoje budou provedeny pomocí šroubů adekvátní délky (nebudou zakracovány). | [24 empty] | POP
|  | Ceny v nabídce musí vycházet nejen z předloženého soupisu výkonů, ale i ze znalosti celého prováděcího projektu. Prostudování kompletní dokumentace je nutnou podmínkou předložení nabídky. | [24 empty] | POP | Ceny v nabídce musí vycházet nejen z předloženého soupisu výkonů, ale i ze znalosti celého prováděcího projektu. Prostudování kompletní dokumentace je nutnou podmínkou předložení nabídky.
|  | Součástí dodávky je kompletní uvedení do provozu a zaregulování zařízení a jeho armatur, nastavení provozních parametrů jako i všech rozvodných a regulačních zařízení, až do přejímky a garance. | [24 empty] | POP | Součástí dodávky je kompletní uvedení do provozu a zaregulování zařízení a jeho armatur, nastavení provozních parametrů jako i všech rozvodných a regulačních zařízení, až do přejímky a garance.
[25 empty] | 15 | 21 | DPH
| Celkem |  |  |  |  | 0 | [18 empty] | 0 | 0 | SUM
END
Note on S6: Jedná se o informaci, zda se jedná o položku, která je do rozpočtu zadána z cenové soustavy RTS, nebo vlastní.
Note on T6: Jedná se o název CÚ, která je zadána u položky rozpočtu

## Elektro
Položkový soupis prací a dodávek | [26 empty] | #TypZaznamu#
S: | 02 | MU-Rekonstrukce a dostavba areálu FF | [24 empty] | STA
O: | 04 | Budova E - 2. etapa-revize02/2020opr.05/2020 | [21 empty] | STA |  |  | OBJ
R: | D.1.4.4.a | Elektroinstalace | [24 empty] | ROZ
P.č. | Číslo položky | Název položky | MJ | Množství | Cena / MJ | Celkem | Dodávka | Dodávka celk. | Montáž | Montáž celk. | DPH | Cena s DPH | Hmotnost / MJ | Hmotnost celk.(t) | Dem. hmotnost / MJ | Dem. hmotnost celk.(t) | Ceník | Cen. soustava / platnost | Cenová úroveň | Nhod / MJ | Nhod celk. | Dodavatel | Typ položky
Díl: | M21.1 | Svítidla-materiál |  |  |  | 0 |  | 0 |  | 0 |  | 0 |  | 0 |  | 0 |  |  |  |  | 0 | [5 empty] | DIL
1 | PC 001 | Sv.zářiv. přisaz. kulaté,26W | ks | 2 |  | 0 |  | 0 |  | 0 | 21 | 0 | 0 | 0 | 0 | 0 |  | Vlastní | Indiv | 0 | 0 |  | Specifikace |  |  |  | POL3_0
2 | PC 002 | Sv.zářiv.přisaz.lesk.mříž.2x58W | ks | 18 |  | 0 |  | 0 |  | 0 | 21 | 0 | 0 | 0 | 0 | 0 |  | Vlastní | Indiv | 0 | 0 |  | Specifikace |  |  |  | POL3_
3 | PC 003 | Sv.zářiv.přisaz.lesk.mříž.1x36W | ks | 3 |  | 0 |  | 0 |  | 0 | 21 | 0 | 0 | 0 | 0 | 0 |  | Vlastní | Indiv | 0 | 0 |  | Specifikace |  |  |  | POL3_
4 | PC 004 | Sv.zářiv. do linky s vypínačem,2x11W | ks | 3 |  | 0 |  | 0 |  | 0 | 21 | 0 | 0 | 0 | 0 | 0 |  | Vlastní | Indiv | 0 | 0 |  | Specifikace |  |  |  | POL3_0
5 | PC 005 | Sv.LED vestavné podhled, 42W | ks | 77 |  | 0 |  | 0 |  | 0 | 21 | 0 | 0 | 0 | 0 | 0 |  | Vlastní | Indiv | 0 | 0 |  | Specifikace |  |  |  | POL3_0
6 | PC 006 | Sv.LED přisazené kulaté,pr.327,13W | ks | 15 |  | 0 |  | 0 |  | 0 | 21 | 0 | 0 | 0 | 0 | 0 |  | Vlastní | Indiv | 0 | 0 |  | Specifikace |  |  |  | POL3_0
7 | PC 007 | Sv.LED vestavné kulaté,pr.162,20W+NZ | ks | 2 |  | 0 |  | 0 |  | 0 | 21 | 0 | 0 | 0 | 0 | 0 |  | Vlastní | Indiv | 0 | 0 |  | Specifikace |  |  |  | POL3_0
8 | PC 008 | Sv.nouzové ATN-3h 1x8W dočas. | ks | 16 |  | 0 |  | 0 |  | 0 | 21 | 0 | 0 | 0 | 0 | 0 |  | Vlastní | Indiv | 0 | 0 |  | Specifikace |  |  |  | POL3_0
9 | PC 009 | Snímač pohybu strop.,360st,5-1000lx | ks | 15 |  | 0 |  | 0 |  | 0 | 21 | 0 | 0 | 0 | 0 | 0 |  | Vlastní | Indiv | 0 | 0 |  | Specifikace |  |  |  | POL3_0
Díl: | M21.2 | Elektroinstalační materiál |  |  |  | 0 |  | 0 |  | 0 |  | 0 |  | 0 |  | 0 |  |  |  |  | 0 | [5 empty] | DIL
10 | PC 010 | EI HMOŽDINKA + VRUT 8 X 60 | ks | 100 |  | 0 |  | 0 |  | 0 | 21 | 0 | 0 | 0 | 0 | 0 |  | Vlastní | Indiv | 0 | 0 |  | Specifikace |  |  |  | POL3_0
|  | 057000120 : 100 |  | 100 | [22 empty] | VV | 0
11 | PC 011 | EI HMOŽDINKA + VRUT 6 X 40 | ks | 180 |  | 0 |  | 0 |  | 0 | 21 | 0 | 0 | 0 | 0 | 0 |  | Vlastní | Indiv | 0 | 0 |  | Specifikace |  |  |  | POL3_0
|  | 057000070 : 180 |  | 180 | [22 empty] | VV | 0
Díl: | M21.3 | Instalační krabice-materiál |  |  |  | 0 |  | 0 |  | 0 |  | 0 |  | 0 |  | 0 |  |  |  |  | 0 | [5 empty] | DIL
12 | PC 012 | Krabice iniversal. přístrojová pr.68 | ks | 45 |  | 0 |  | 0 |  | 0 | 21 | 0 | 0 | 0 | 0 | 0 |  | Vlastní | Indiv | 0 | 0 |  | Specifikace |  |  |  | POL3_0
|  | T30320070 : 45 |  | 45 | [22 empty] | VV | 0
13 | PC 013 | Krabice rozbočovací vč. svorkovnice | ks | 42 |  | 0 |  | 0 |  | 0 | 21 | 0 | 0 | 0 | 0 | 0 |  | Vlastní | Indiv | 0 | 0 |  | Specifikace |  |  |  | POL3_0
|  | T30320020 : 42 |  | 42 | [22 empty] | VV | 0
14 | PC 014 | Krabice na povrch uzav. vč.svor.S-66 | ks | 15 |  | 0 |  | 0 |  | 0 | 21 | 0 | 0 | 0 | 0 | 0 |  | Vlastní | Indiv | 0 | 0 |  | Specifikace |  |  |  | POL3_0
15 | PC 015 | Krabice na povrch uzav.pro přep.ochr. | ks | 3 |  | 0 |  | 0 |  | 0 | 21 | 0 | 0 | 0 | 0 | 0 |  | Vlastní | Indiv | 0 | 0 |  | Specifikace |  |  |  | POL3_0
|  | např. 8118KA : 3 |  | 3 | [22 empty] | VV | 0
16 | PC 016 | Krabice pod 4. rámeček | ks | 9 |  | 0 |  | 0 |  | 0 | 21 | 0 | 0 | 0 | 0 | 0 |  | Vlastní | Indiv | 0 | 0 |  | Specifikace |  |  |  | POL3_0
17 | PC 017 | Krabice pod 2. rámeček | ks | 9 |  | 0 |  | 0 |  | 0 | 21 | 0 | 0 | 0 | 0 | 0 |  | Vlastní | Indiv | 0 | 0 |  | Specifikace |  |  |  | POL3_0
Díl: | M21.4 | Nosné prvky pro uložení vodičů-materiál |  |  |  | 0 |  | 0 |  | 0 |  | 0 |  | 0 |  | 0 |  |  |  |  | 0 | [5 empty] | DIL
18 | PC 018 | Oc.profil L 35x35x3 | kg | 25 |  | 0 |  | 0 |  | 0 | 21 | 0 | 0 | 0 | 0 | 0 |  | Vlastní | Indiv | 0 | 0 |  | Specifikace |  |  |  | POL3_0
19 | PC 019 | Oc.profil 30x3 | kg | 25 |  | 0 |  | 0 |  | 0 | 21 | 0 | 0 | 0 | 0 | 0 |  | Vlastní | Indiv | 0 | 0 |  | Specifikace |  |  |  | POL3_0
20 | PC 020 | Oc.profil L 25x25x3 | kg | 25 |  | 0 |  | 0 |  | 0 | 21 | 0 | 0 | 0 | 0 | 0 |  | Vlastní | Indiv | 0 | 0 |  | Specifikace |  |  |  | POL3_0
21 | PC 021 | Ochranná trubka pr.50mm | m | 45 |  | 0 |  | 0 |  | 0 | 21 | 0 | 0 | 0 | 0 | 0 |  | Vlastní | Indiv | 0 | 0 |  | Specifikace |  |  |  | POL3_
Díl: | M21.5 | Vodiče-materiál |  |  |  | 0 |  | 0 |  | 0 |  | 0 |  | 0 |  | 0 |  |  |  |  | 0 | [5 empty] | DIL
22 | PC 022 | KABEL CYKY 3A X 1.5 | m | 50 |  | 0 |  | 0 |  | 0 | 21 | 0 | 0 | 0 | 0 | 0 |  | Vlastní | Indiv | 0 | 0 |  | Specifikace |  |  |  | POL3_0
|  | 167004099 : 50 |  | 50 | [22 empty] | VV | 0
23 | PC 023 | KABEL CYKY 3C X 2.5 | m | 392 |  | 0 |  | 0 |  | 0 | 21 | 0 | 0 | 0 | 0 | 0 |  | Vlastní | Indiv | 0 | 0 |  | Specifikace |  |  |  | POL3_0
|  | 167004060 : 392 |  | 392 | [22 empty] | VV | 0
24 | PC 024 | KABEL CYKY 3C X 1.5 | m | 170 |  | 0 |  | 0 |  | 0 | 21 | 0 | 0 | 0 | 0 | 0 |  | Vlastní | Indiv | 0 | 0 |  | Specifikace |  |  |  | POL3_0
|  | 167004040 : 170 |  | 170 | [22 empty] | VV | 0
25 | PC 025 | KABEL CYKY 2A X 1.5 | m | 110 |  | 0 |  | 0 |  | 0 | 21 | 0 | 0 | 0 | 0 | 0 |  | Vlastní | Indiv | 0 | 0 |  | Specifikace |  |  |  | POL3_0
|  | 167003860 : 110 |  | 110 | [22 empty] | VV | 0
26 | PC 026 | KABEL CYKY 5Cx1,5 | m | 0 |  | 0 |  | 0 |  | 0 | 21 | 0 | 0 | 0 | 0 | 0 |  | Vlastní | Indiv | 0 | 0 |  | Specifikace |  |  |  | POL3_0
27 | PC 027 | KABEL CYKY 5Cx4 | m | 20 |  | 0 |  | 0 |  | 0 | 21 | 0 | 0 | 0 | 0 | 0 |  | Vlastní | Indiv | 0 | 0 |  | Specifikace |  |  |  | POL3_0
28 | PC 028 | KABEL CYKY 5Cx6 | m | 60 |  | 0 |  | 0 |  | 0 | 21 | 0 | 0 | 0 | 0 | 0 |  | Vlastní | Indiv | 0 | 0 |  | Specifikace |  |  |  | POL3_0
29 | PC 029 | Kabel HoRR 3x1,5 | m | 50 |  | 0 |  | 0 |  | 0 | 21 | 0 | 0 | 0 | 0 | 0 |  | Vlastní | Indiv | 0 | 0 |  | Specifikace |  |  |  | POL3_0
30 | PC 030 | NOPOVIC1-CXKH-V 3Cx1,5 | m | 120 |  | 0 |  | 0 |  | 0 | 21 | 0 | 0 | 0 | 0 | 0 |  | Vlastní | Indiv | 0 | 0 |  | Specifikace |  |  |  | POL3_0
31 | PC 031 | NOPOVIC1-CXKH-V 2Ax1,5 | m | 280 |  | 0 |  | 0 |  | 0 | 21 | 0 | 0 | 0 | 0 | 0 |  | Vlastní | Indiv | 0 | 0 |  | Specifikace |  |  |  | POL3_0
32 | PC 032 | NOPOVIC1-CXKH-V 3Cx2,5 | m | 250 |  | 0 |  | 0 |  | 0 | 21 | 0 | 0 | 0 | 0 | 0 |  | Vlastní | Indiv | 0 | 0 |  | Specifikace |  |  |  | POL3_0
33 | PC 033 | VODIČ HO7 V-U 10 ZL/Z (CY) | m | 60 |  | 0 |  | 0 |  | 0 | 21 | 0 | 0 | 0 | 0 | 0 |  | Vlastní | Indiv | 0 | 0 |  | Specifikace |  |  |  | POL3_
Díl: | M21.6 | Vypínače+přep.ochrany-materiál |  |  |  | 0 |  | 0 |  | 0 |  | 0 |  | 0 |  | 0 |  |  |  |  | 0 | [5 empty] | DIL
34 | PC 034 | Tlač. S orientací (komplet) barva - šedá | ks | 5 |  | 0 |  | 0 |  | 0 | 21 | 0 | 0 | 0 | 0 | 0 |  | Vlastní | Indiv | 0 | 0 |  | Specifikace |  |  |  | POL3_0
35 | PC 035 | Vypínač 01 (komplet) barva - šedá | ks | 8 |  | 0 |  | 0 |  | 0 | 21 | 0 | 0 | 0 | 0 | 0 |  | Vlastní | Indiv | 0 | 0 |  | Specifikace |  |  |  | POL3_0
36 | PC 036 | Vypínač 05 (komplet) barva - šedá | ks | 17 |  | 0 |  | 0 |  | 0 | 21 | 0 | 0 | 0 | 0 | 0 |  | Vlastní | Indiv | 0 | 0 |  | Specifikace |  |  |  | POL3_0
37 | PC 037 | Vypínač 06 (komplet) barva - šedá | ks | 2 |  | 0 |  | 0 |  | 0 | 21 | 0 | 0 | 0 | 0 | 0 |  | Vlastní | Indiv | 0 | 0 |  | Specifikace |  |  |  | POL3_0
38 | PC 038 | Přep.ochrana B+C pro VZT střecha | ks | 3 |  | 0 |  | 0 |  | 0 | 21 | 0 | 0 | 0 | 0 | 0 |  | Vlastní | Indiv | 0 | 0 |  | Specifikace |  |  |  | POL3_0
|  | např. FLP-B+C MAXI VS : 3 |  | 3 | [22 empty] | VV | 0
Díl: | M21.7 | Zásuvky-materiál |  |  |  | 0 |  | 0 |  | 0 |  | 0 |  | 0 |  | 0 |  |  |  |  | 0 | [5 empty] | DIL
39 | PC 039 | Rámeček čtyřnásobný hnědý | ks | 44 |  | 0 |  | 0 |  | 0 | 21 | 0 | 0 | 0 | 0 | 0 |  | Vlastní | Indiv | 0 | 0 |  | Specifikace |  |  |  | POL3_0
40 | PC 040 | Rámeček dvojnásobný šedý | ks | 44 |  | 0 |  | 0 |  | 0 | 21 | 0 | 0 | 0 | 0 | 0 |  | Vlastní | Indiv | 0 | 0 |  | Specifikace |  |  |  | POL3_0
41 | PC 041 | Jednoduchá zásuvka hnědá, 230V/16A s cl. | ks | 132 |  | 0 |  | 0 |  | 0 | 21 | 0 | 0 | 0 | 0 | 0 |  | Vlastní | Indiv | 0 | 0 |  | Specifikace |  |  |  | POL3_0
42 | PC 042 | Jednod. zásuvka s přep.ochranou, hnědá s cl. | ks | 47 |  | 0 |  | 0 |  | 0 | 21 | 0 | 0 | 0 | 0 | 0 |  | Vlastní | Indiv | 0 | 0 |  | Specifikace |  |  |  | POL3_0
43 | PC 043 | Dvojitá zásuvka šedá 230V/16A s cl. | ks | 78 |  | 0 |  | 0 |  | 0 | 21 | 0 | 0 | 0 | 0 | 0 |  | Vlastní | Indiv | 0 | 0 |  | Specifikace |  |  |  | POL3_0
44 | PC 044 | Jednoduchá zásuvka šedá 230V/16A | ks | 93 |  | 0 |  | 0 |  | 0 | 21 | 0 | 0 | 0 | 0 | 0 |  | Vlastní | Indiv | 0 | 0 |  | Specifikace |  |  |  | POL3_0
45 | PC 045 | Zásuvka pro poh. přívod | ks | 1 |  | 0 |  | 0 |  | 0 | 21 | 0 | 0 | 0 | 0 | 0 |  | Vlastní | Indiv | 0 | 0 |  | Specifikace |  |  |  | POL3_0
46 | PC 046 | Vidlice pro poh. přívod | ks | 1 |  | 0 |  | 0 |  | 0 | 21 | 0 | 0 | 0 | 0 | 0 |  | Vlastní | Indiv | 0 | 0 |  | Specifikace |  |  |  | POL3_0
47 | PC 046a | PPV z materiálu | soubor | 1 |  | 0 |  | 0 |  | 0 | 21 | 0 | 0 | 0 | 0 | 0 |  | Vlastní | Indiv | 0 | 0 |  | Specifikace |  |  |  | POL3_
Díl: | M21.8 | Montáže elektro |  |  |  | 0 |  | 0 |  | 0 |  | 0 |  | 0 |  | 0 |  |  |  |  | 0 | [5 empty] | DIL
48 | PC 047 | Natažení kabelu do 5x4 pod omítku | m | 600 |  | 0 |  | 0 |  | 0 | 21 | 0 | 0 | 0 | 0 | 0 |  | Vlastní | Indiv | 0 | 0 |  | Práce |  |  |  | POL1_
49 | PC 048 | Natažení kabelu do 5x4 pevně | m | 850 |  | 0 |  | 0 |  | 0 | 21 | 0 | 0 | 0 | 0 | 0 |  | Vlastní | Indiv | 0 | 0 |  | Práce |  |  |  | POL1_
50 | PC 049 | Natažení kabelu do 5x16 pevně | m | 60 |  | 0 |  | 0 |  | 0 | 21 | 0 | 0 | 0 | 0 | 0 |  | Vlastní | Indiv | 0 | 0 |  | Práce |  |  |  | POL1_
51 | PC 050 | Montáž oceloplech.rozvodnic do 50kg | ks | 1 |  | 0 |  | 0 |  | 0 | 21 | 0 | 0 | 0 | 0 | 0 |  | Vlastní | Indiv | 0 | 0 |  | Práce |  |  |  | POL1_1
52 | PC 051 | Montáž trubky 50 pod omítku | m | 50 |  | 0 |  | 0 |  | 0 | 21 | 0 | 0 | 0 | 0 | 0 |  | Vlastní | Indiv | 0 | 0 |  | Práce |  |  |  | POL1_1
53 | PC 052 | Vyhledávání vodičů,zjišťování kabel.tras | hod | 40 |  | 0 |  | 0 |  | 0 | 21 | 0 | 0 | 0 | 0 | 0 |  | Vlastní | Indiv | 0 | 0 |  | Práce |  |  |  | POL1_1
54 | PC 053 | Úpravy a přepojování rozvaděčů | hod | 35 |  | 0 |  | 0 |  | 0 | 21 | 0 | 0 | 0 | 0 | 0 |  | Vlastní | Indiv | 0 | 0 |  | Práce |  |  |  | POL1_1
55 | PC 054 | Zapojení zásuvky 10/16A 250V 2P+Z | ks | 349 |  | 0 |  | 0 |  | 0 | 21 | 0 | 0 | 0 | 0 | 0 |  | Vlastní | Indiv | 0 | 0 |  | Práce |  |  |  | POL1_1
56 | PC 055 | Zapojení vypínače zapuštěného | ks | 33 |  | 0 |  | 0 |  | 0 | 21 | 0 | 0 | 0 | 0 | 0 |  | Vlastní | Indiv | 0 | 0 |  | Práce |  |  |  | POL1_1
57 | PC 056 | Kompletace zás. a vidlice pro pohyb.př. | ks | 2 |  | 0 |  | 0 |  | 0 | 21 | 0 | 0 | 0 | 0 | 0 |  | Vlastní | Indiv | 0 | 0 |  | Práce |  |  |  | POL1_
58 | PC 057 | Montáž krab.odboč.s víčkem kruh. vč.zap | ks | 45 |  | 0 |  | 0 |  | 0 | 21 | 0 | 0 | 0 | 0 | 0 |  | Vlastní | Indiv | 0 | 0 |  | Práce |  |  |  | POL1_1
59 | PC 058 | Položení jednožilového vodiče do 16 mm2 pevně | m | 60 |  | 0 |  | 0 |  | 0 | 21 | 0 | 0 | 0 | 0 | 0 |  | Vlastní | Indiv | 0 | 0 |  | Práce |  |  |  | POL1_1
60 | PC 059 | Ukončení kabelové smrště zákl.do 5x4 mm2 | ks | 29 |  | 0 |  | 0 |  | 0 | 21 | 0 | 0 | 0 | 0 | 0 |  | Vlastní | Indiv | 0 | 0 |  | Práce |  |  |  | POL1_1
61 | PC 060 | Ukončení kabelové smrště zákl.do 5x16 mm2 | ks | 2 |  | 0 |  | 0 |  | 0 | 21 | 0 | 0 | 0 | 0 | 0 |  | Vlastní | Indiv | 0 | 0 |  | Práce |  |  |  | POL1_1
62 | PC 061 | Upevnění konstrukce klasické | kg | 40 |  | 0 |  | 0 |  | 0 | 21 | 0 | 0 | 0 | 0 | 0 |  | Vlastní | Indiv | 0 | 0 |  | Práce |  |  |  | POL1_
63 | PC 062 | Převzetí pracoviště | hod | 5 |  | 0 |  | 0 |  | 0 | 21 | 0 | 0 | 0 | 0 | 0 |  | Vlastní | Indiv | 0 | 0 |  | Práce |  |  |  | POL1_1
64 | PC 063 | Montáž přepěťové ochrany | ks | 3 |  | 0 |  | 0 |  | 0 | 21 | 0 | 0 | 0 | 0 | 0 |  | Vlastní | Indiv | 0 | 0 |  | Práce |  |  |  | POL1_1
65 | PC 064 | pomocné práce,kompletace | hod | 5 |  | 0 |  | 0 |  | 0 | 21 | 0 | 0 | 0 | 0 | 0 |  | Vlastní | Indiv | 0 | 0 |  | Práce |  |  |  | POL1_1
66 | PC 065 | Označení kabelu popisným štítkem | ks | 24 |  | 0 |  | 0 |  | 0 | 21 | 0 | 0 | 0 | 0 | 0 |  | Vlastní | Indiv | 0 | 0 |  | Práce |  |  |  | POL1_
67 | PC 066 | Koordinace s profesemi | hod | 8 |  | 0 |  | 0 |  | 0 | 21 | 0 | 0 | 0 | 0 | 0 |  | Vlastní | Indiv | 0 | 0 |  | Práce |  |  |  | POL1_1
68 | PC 067 | Zhotovení protipož. ucpávky, pr.stěnou tl. 30cm | m2 | 0.5 |  | 0 |  | 0 |  | 0 | 21 | 0 | 0 | 0 | 0 | 0 |  | Vlastní | Indiv | 0 | 0 |  | Práce |  |  |  | POL1_1
69 | PC 068 | Zapojení elektrospotřebiče do 16 kW | ks | 5 |  | 0 |  | 0 |  | 0 | 21 | 0 | 0 | 0 | 0 | 0 |  | Vlastní | Indiv | 0 | 0 |  | Práce |  |  |  | POL1_1
70 | PC 069 | Montáž svítidla - zářivkové přisazené | ks | 41 |  | 0 |  | 0 |  | 0 | 21 | 0 | 0 | 0 | 0 | 0 |  | Vlastní | Indiv | 0 | 0 |  | Práce |  |  |  | POL1_1
71 | PC 070 | Montáž svítidla - LED,zářivkové přisazené | ks | 15 |  | 0 |  | 0 |  | 0 | 21 | 0 | 0 | 0 | 0 | 0 |  | Vlastní | Indiv | 0 | 0 |  | Práce |  |  |  | POL1_1
72 | PC 071 | Montáž svítidla - LED,zářivkové vestavné | ks | 79 |  | 0 |  | 0 |  | 0 | 21 | 0 | 0 | 0 | 0 | 0 |  | Vlastní | Indiv | 0 | 0 |  | Práce |  |  |  | POL1_1
73 | PC 072 | Montáž čidla | ks | 15 |  | 0 |  | 0 |  | 0 | 21 | 0 | 0 | 0 | 0 | 0 |  | Vlastní | Indiv | 0 | 0 |  | Práce |  |  |  | POL1_1
Díl: | M21.9 | Stavební práce pro elektroinstalace |  |  |  | 0 |  | 0 |  | 0 |  | 0 |  | 0 |  | 0 |  |  |  |  | 0 | [5 empty] | DIL
74 | PC 073 | Vysekání rýhy do stěny, omítka-cem.š.do 30mm | m | 350 |  | 0 |  | 0 |  | 0 | 21 | 0 | 0 | 0 | 0 | 0 |  | Vlastní | Indiv | 0 | 0 |  | Práce |  |  |  | POL1_1
Díl: | M21.8 | Montáže elektro |  |  |  | 0 |  | 0 |  | 0 |  | 0 |  | 0 |  | 0 |  |  |  |  | 0 | [5 empty] | DIL
75 | PC 072b | Demontáže elektro | soubor | 1 |  | 0 |  | 0 |  | 0 | 21 | 0 | 0 | 0 | 0 | 0 |  | Vlastní | Indiv | 0 | 0 |  | Práce |  |  |  | POL1_
76 | PC 072a | PPV z montáže | soubor | 1 |  | 0 |  | 0 |  | 0 | 21 | 0 | 0 | 0 | 0 | 0 |  | Vlastní | Indiv | 0 | 0 |  | Práce |  |  |  | POL1_
Díl: | M21.9 | Stavební práce pro elektroinstalace |  |  |  | 0 |  | 0 |  | 0 |  | 0 |  | 0 |  | 0 |  |  |  |  | 0 | [5 empty] | DIL
77 | PC 074 | Sekání zdi cihlové, kapsy-krab.<100x100x50mm | ks | 271 |  | 0 |  | 0 |  | 0 | 21 | 0 | 0 | 0 | 0 | 0 |  | Vlastní | Indiv | 0 | 0 |  | Práce |  |  |  | POL1_1
78 | PC 075 | Průraz zdi tvrdá cihla/kámen tl.50cm | ks | 4 |  | 0 |  | 0 |  | 0 | 21 | 0 | 0 | 0 | 0 | 0 |  | Vlastní | Indiv | 0 | 0 |  | Práce |  |  |  | POL1_1
79 | PC 076 | Hrubá výplň rýh ve stěnách do 10x10cm maltou z SMS | m | 350 |  | 0 |  | 0 |  | 0 | 21 | 0 | 0 | 0 | 0 | 0 |  | Vlastní | Indiv | 0 | 0 |  | Práce |  |  |  | POL1_
80 | PC 077 | Výchozí revize | hod | 40 |  | 0 |  | 0 |  | 0 | 21 | 0 | 0 | 0 | 0 | 0 |  | Vlastní | Indiv | 0 | 0 |  | HZS |  |  |  | POL10_
81 | PC 078 | Pomocné práce | hod | 20 |  | 0 |  | 0 |  | 0 | 21 | 0 | 0 | 0 | 0 | 0 |  | Vlastní | Indiv | 0 | 0 |  | HZS |  |  |  | POL10_
82 | PC 079 | Dopravné | soubor | 1 |  | 0 |  | 0 |  | 0 | 21 | 0 | 0 | 0 | 0 | 0 |  | Vlastní | Indiv | 0 | 0 |  | Práce |  |  |  | POL1_
[25 empty] | 15 | 21 | DPH
| Celkem |  |  |  |  | 0 | [18 empty] | 0 | 0 | SUM
END
Note on S6: Jedná se o informaci, zda se jedná o položku, která je do rozpočtu zadána z cenové soustavy RTS, nebo vlastní.
Note on T6: Jedná se o název CÚ, která je zadána u položky rozpočtu

## Rozvaděč
Položkový soupis prací a dodávek | [26 empty] | #TypZaznamu#
S: | 02 | MU-Rekonstrukce a dostavba areálu FF | [24 empty] | STA
O: | 04 | Budova E - 2. etapa-revize02/2020opr.05/2020 | [21 empty] | STA |  |  | OBJ
R: | D.1.4.4.b | Rozvaděč RS | [24 empty] | ROZ
P.č. | Číslo položky | Název položky | MJ | Množství | Cena / MJ | Celkem | Dodávka | Dodávka celk. | Montáž | Montáž celk. | DPH | Cena s DPH | Hmotnost / MJ | Hmotnost celk.(t) | Dem. hmotnost / MJ | Dem. hmotnost celk.(t) | Ceník | Cen. soustava / platnost | Cenová úroveň | Nhod / MJ | Nhod celk. | Dodavatel | Typ položky
Díl: | M21.R1 | Přístrojová náplň |  |  |  | 0 |  | 0 |  | 0 |  | 0 |  | 0 |  | 0 |  |  |  |  | 0 | [5 empty] | DIL
1 | PC 001 | ŘADOVÁ SVORKA RSA 2,5 | ks | 20 |  | 0 |  | 0 |  | 0 | 21 | 0 | 0 | 0 | 0 | 0 |  | Vlastní | Indiv | 0 | 0 |  | Specifikace |  |  |  | POL3_0
|  | T30510087 | [24 empty] | POP
2 | PC 002 | ŘADOVÁ SVORKA RSA 4 | ks | 3 |  | 0 |  | 0 |  | 0 | 21 | 0 | 0 | 0 | 0 | 0 |  | Vlastní | Indiv | 0 | 0 |  | Specifikace |  |  |  | POL3_0
|  | T30510138 | [24 empty] | POP
3 | PC003 | Držák sběrny | ks | 4 |  | 0 |  | 0 |  | 0 | 21 | 0 | 0 | 0 | 0 | 0 |  | Vlastní | Indiv | 0 | 0 |  | Specifikace |  |  |  | POL3_0
|  | 10 68 70 | [24 empty] | POP
4 | PC 004 | Nulová sběrnice | ks | 1 |  | 0 |  | 0 |  | 0 | 21 | 0 | 0 | 0 | 0 | 0 |  | Vlastní | Indiv | 0 | 0 |  | Specifikace |  |  |  | POL3_0
|  | 17 46 13 | [24 empty] | POP
5 | PC 005 | Zemnící sběrnice | ks | 1 |  | 0 |  | 0 |  | 0 | 21 | 0 | 0 | 0 | 0 | 0 |  | Vlastní | Indiv | 0 | 0 |  | Specifikace |  |  |  | POL3_0
|  | 17 46 13 | [24 empty] | POP
Díl: | M21.R2 | Rozvaděče,přístrojová náplň |  |  |  | 0 |  | 0 |  | 0 |  | 0 |  | 0 |  | 0 |  |  |  |  | 0 | [5 empty] | DIL
6 | PC 006 | Jistič NBN 106T-6A char.B | ks | 1 |  | 0 |  | 0 |  | 0 | 21 | 0 | 0 | 0 | 0 | 0 |  | Vlastní | Indiv | 0 | 0 |  | Specifikace |  |  |  | POL3_0
7 | PC 007 | Jistič NBN 110T-10A char.B | ks | 3 |  | 0 |  | 0 |  | 0 | 21 | 0 | 0 | 0 | 0 | 0 |  | Vlastní | Indiv | 0 | 0 |  | Specifikace |  |  |  | POL3_0
8 | PC 008 | Jistič NBN 116T-16A char.B | ks | 12 |  | 0 |  | 0 |  | 0 | 21 | 0 | 0 | 0 | 0 | 0 |  | Vlastní | Indiv | 0 | 0 |  | Specifikace |  |  |  | POL3_0
9 | PC 009 | Jistič NCN320T-20A char.C | ks | 1 |  | 0 |  | 0 |  | 0 | 21 | 0 | 0 | 0 | 0 | 0 |  | Vlastní | Indiv | 0 | 0 |  | Specifikace |  |  |  | POL3_0
10 | PC 010 | Pracovní spoušť jističe | ks | 1 |  | 0 |  | 0 |  | 0 | 21 | 0 | 0 | 0 | 0 | 0 |  | Vlastní | Indiv | 0 | 0 |  | Specifikace |  |  |  | POL3_0
|  | např. MZ203 | [24 empty] | POP
11 | PC 011 | Přepínač sítí 5.pól. 20A | ks | 1 |  | 0 |  | 0 |  | 0 | 21 | 0 | 0 | 0 | 0 | 0 |  | Vlastní | Indiv | 0 | 0 |  | Specifikace |  |  |  | POL3_
12 | PC 012 | Hřídel pro otočný pohon 150mm | ks | 1 |  | 0 |  | 0 |  | 0 | 21 | 0 | 0 | 0 | 0 | 0 |  | Vlastní | Indiv | 0 | 0 |  | Specifikace |  |  |  | POL3_0
13 | PC 013 | Otočný pohon pro mont. na dveře | ks | 1 |  | 0 |  | 0 |  | 0 | 21 | 0 | 0 | 0 | 0 | 0 |  | Vlastní | Indiv | 0 | 0 |  | Specifikace |  |  |  | POL3_0
Díl: | M21.R3 | Rozvaděčové skříně, příslušenství |  |  |  | 0 |  | 0 |  | 0 |  | 0 |  | 0 |  | 0 |  |  |  |  | 0 | [5 empty] | DIL
14 | PC 014 | Proudový chránič 4.pól. 25/0,03A | ks | 1 |  | 0 |  | 0 |  | 0 | 21 | 0 | 0 | 0 | 0 | 0 |  | Vlastní | Indiv | 0 | 0 |  | Specifikace |  |  |  | POL3_0
15 | PC 015 | Svodič přepětí II.stup., se sig.4.pól. | ks | 1 |  | 0 |  | 0 |  | 0 | 21 | 0 | 0 | 0 | 0 | 0 |  | Vlastní | Indiv | 0 | 0 |  | Specifikace |  |  |  | POL3_0
16 | PC 016 | Rozvaděč 650x300, 4řady,48mod. | ks | 1 |  | 0 |  | 0 |  | 0 | 21 | 0 | 0 | 0 | 0 | 0 |  | Vlastní | Indiv | 0 | 0 |  | Specifikace |  |  |  | POL3_0
Díl: | M21.R4 | Montáže pro rozvaděč |  |  |  | 0 |  | 0 |  | 0 |  | 0 |  | 0 |  | 0 |  |  |  |  | 0 | [5 empty] | DIL
17 | PC 017 | Montáž chrániče | ks | 1 |  | 0 |  | 0 |  | 0 | 21 | 0 | 0 | 0 | 0 | 0 |  | Vlastní | Indiv | 0 | 0 |  | Práce |  |  |  | POL1_1
18 | PC 018 | Úpravy,pomocný materiál | ks | 2 |  | 0 |  | 0 |  | 0 | 21 | 0 | 0 | 0 | 0 | 0 |  | Vlastní | Indiv | 0 | 0 |  | Práce |  |  |  | POL1_
19 | PC 019 | Kompletace rozvaděče (hod) | hod | 16 |  | 0 |  | 0 |  | 0 | 21 | 0 | 0 | 0 | 0 | 0 |  | Vlastní | Indiv | 0 | 0 |  | Práce |  |  |  | POL1_1
20 | PC 020 | Zapojení pomocných obvodů | ks | 2 |  | 0 |  | 0 |  | 0 | 21 | 0 | 0 | 0 | 0 | 0 |  | Vlastní | Indiv | 0 | 0 |  | Práce |  |  |  | POL1_1
21 | PC 021 | Montáž přepěťové ochrany | ks | 1 |  | 0 |  | 0 |  | 0 | 21 | 0 | 0 | 0 | 0 | 0 |  | Vlastní | Indiv | 0 | 0 |  | Práce |  |  |  | POL1_1
22 | PC 022 | Montáž jističe 1-pól. | ks | 18 |  | 0 |  | 0 |  | 0 | 21 | 0 | 0 | 0 | 0 | 0 |  | Vlastní | Indiv | 0 | 0 |  | Práce |  |  |  | POL1_1
23 | PC 023 | Montáž jističe 3-pól. | ks | 1 |  | 0 |  | 0 |  | 0 | 21 | 0 | 0 | 0 | 0 | 0 |  | Vlastní | Indiv | 0 | 0 |  | Práce |  |  |  | POL1_1
24 | PC 024 | Montáž vypínače | ks | 1 |  | 0 |  | 0 |  | 0 | 21 | 0 | 0 | 0 | 0 | 0 |  | Vlastní | Indiv | 0 | 0 |  | Práce |  |  |  | POL1_1
[25 empty] | 15 | 21 | DPH
| Celkem |  |  |  |  | 0 | [18 empty] | 0 | 0 | SUM
END
Note on S6: Jedná se o informaci, zda se jedná o položku, která je do rozpočtu zadána z cenové soustavy RTS, nebo vlastní.
Note on T6: Jedná se o název CÚ, která je zadána u položky rozpočtu

## Doplnění rozvaděčů
Položkový soupis prací a dodávek | [26 empty] | #TypZaznamu#
S: | 02 | MU-Rekonstrukce a dostavba areálu FF | [24 empty] | STA
O: | 04 | Budova E - 2. etapa-revize02/2020opr.05/2020 | [21 empty] | STA |  |  | OBJ
R: | D.1.4.4.c | Doplnění rozvaděčů | [24 empty] | ROZ
P.č. | Číslo položky | Název položky | MJ | Množství | Cena / MJ | Celkem | Dodávka | Dodávka celk. | Montáž | Montáž celk. | DPH | Cena s DPH | Hmotnost / MJ | Hmotnost celk.(t) | Dem. hmotnost / MJ | Dem. hmotnost celk.(t) | Ceník | Cen. soustava / platnost | Cenová úroveň | Nhod / MJ | Nhod celk. | Dodavatel | Typ položky
Díl: | M21.DR1 | Doplnění rozvaděče DA (pož.) obj.B |  |  |  | 0 |  | 0 |  | 0 |  | 0 |  | 0 |  | 0 |  |  |  |  | 0 | [5 empty] | DIL
1 | PC 001 | Jistič NCN 116T-16A char.C | ks | 1 |  | 0 |  | 0 |  | 0 | 21 | 0 | 0 | 0 | 0 | 0 |  | Vlastní | Indiv | 0 | 0 |  | Specifikace |  |  |  | POL3_0
Díl: | M21.DR2 | Doplnění rozvaděče RH |  |  |  | 0 |  | 0 |  | 0 |  | 0 |  | 0 |  | 0 |  |  |  |  | 0 | [5 empty] | DIL
2 | PC002 | Jistič NBN 106T-6A char.B | ks | 1 |  | 0 |  | 0 |  | 0 | 21 | 0 | 0 | 0 | 0 | 0 |  | Vlastní | Indiv | 0 | 0 |  | Specifikace |  |  |  | POL3_0
3 | PC003 | Pracovní spoušť jističe | ks | 1 |  | 0 |  | 0 |  | 0 | 21 | 0 | 0 | 0 | 0 | 0 |  | Vlastní | Indiv | 0 | 0 |  | Specifikace |  |  |  | POL3_0
|  | např. MZ203 | [24 empty] | POP
4 | PC004 | Tlačítko STOP | ks | 1 |  | 0 |  | 0 |  | 0 | 21 | 0 | 0 | 0 | 0 | 0 |  | Vlastní | Indiv | 0 | 0 |  | Specifikace |  |  |  | POL3_0
|  | např. SVN311 | [24 empty] | POP
Díl: | M21.DR3 | Doplnění rozvaděče R1.1 |  |  |  | 0 |  | 0 |  | 0 |  | 0 |  | 0 |  | 0 |  |  |  |  | 0 | [5 empty] | DIL
5 | PC005 | Jistič NDN 116-16A char.D | ks | 2 |  | 0 |  | 0 |  | 0 | 21 | 0 | 0 | 0 | 0 | 0 |  | Vlastní | Indiv | 0 | 0 |  | Specifikace |  |  |  | POL3_0
Díl: | M21.DR4 | Doplnění R v 1.PP |  |  |  | 0 |  | 0 |  | 0 |  | 0 |  | 0 |  | 0 |  |  |  |  | 0 | [5 empty] | DIL
6 | PC006 | Jistič NCN 110T-10A char.C | ks | 1 |  | 0 |  | 0 |  | 0 | 21 | 0 | 0 | 0 | 0 | 0 |  | Vlastní | Indiv | 0 | 0 |  | Specifikace |  |  |  | POL3_0
7 | PC007 | Jistič NBN 106T-6A char.B | ks | 3 |  | 0 |  | 0 |  | 0 | 21 | 0 | 0 | 0 | 0 | 0 |  | Vlastní | Indiv | 0 | 0 |  | Specifikace |  |  |  | POL3_0
8 | PC008 | Přepínač sítí 2.pól. 25A | ks | 1 |  | 0 |  | 0 |  | 0 | 21 | 0 | 0 | 0 | 0 | 0 |  | Vlastní | Indiv | 0 | 0 |  | Specifikace |  |  |  | POL3_
9 | PC009 | Hřídel pro otočný pohon 150mm | ks | 1 |  | 0 |  | 0 |  | 0 | 21 | 0 | 0 | 0 | 0 | 0 |  | Vlastní | Indiv | 0 | 0 |  | Specifikace |  |  |  | POL3_0
10 | PC010 | Otočný pohon pro mont. na dveře | ks | 1 |  | 0 |  | 0 |  | 0 | 21 | 0 | 0 | 0 | 0 | 0 |  | Vlastní | Indiv | 0 | 0 |  | Specifikace |  |  |  | POL3_0
11 | PC011 | Stykač 1.fáz.25A | ks | 1 |  | 0 |  | 0 |  | 0 | 21 | 0 | 0 | 0 | 0 | 0 |  | Vlastní | Indiv | 0 | 0 |  | Specifikace |  |  |  | POL3_0
12 | PC012 | Časové relé zpožď.sepnutí | ks | 1 |  | 0 |  | 0 |  | 0 | 21 | 0 | 0 | 0 | 0 | 0 |  | Vlastní | Indiv | 0 | 0 |  | Specifikace |  |  |  | POL3_0
Díl: | M21.DR5 | Montáž doplnění rozvaděčů |  |  |  | 0 |  | 0 |  | 0 |  | 0 |  | 0 |  | 0 |  |  |  |  | 0 | [5 empty] | DIL
13 | PC013 | Úpravy,pomocný materiál | ks | 2 |  | 0 |  | 0 |  | 0 | 21 | 0 | 0 | 0 | 0 | 0 |  | Vlastní | Indiv | 0 | 0 |  | Práce |  |  |  | POL1_
14 | PC014 | Kompletace rozvaděče (hod) | hod | 20 |  | 0 |  | 0 |  | 0 | 21 | 0 | 0 | 0 | 0 | 0 |  | Vlastní | Indiv | 0 | 0 |  | Práce |  |  |  | POL1_1
15 | PC015 | Zapojení pomocných obvodů | ks | 2 |  | 0 |  | 0 |  | 0 | 21 | 0 | 0 | 0 | 0 | 0 |  | Vlastní | Indiv | 0 | 0 |  | Práce |  |  |  | POL1_1
16 | PC016 | Montáž jističe 1-pól. | ks | 8 |  | 0 |  | 0 |  | 0 | 21 | 0 | 0 | 0 | 0 | 0 |  | Vlastní | Indiv | 0 | 0 |  | Práce |  |  |  | POL1_1
17 | PC017 | Montáž vypínače | ks | 2 |  | 0 |  | 0 |  | 0 | 21 | 0 | 0 | 0 | 0 | 0 |  | Vlastní | Indiv | 0 | 0 |  | Práce |  |  |  | POL1_1
18 | PC018 | Montáž relé, stykače | ks | 2 |  | 0 |  | 0 |  | 0 | 21 | 0 | 0 | 0 | 0 | 0 |  | Vlastní | Indiv | 0 | 0 |  | Práce |  |  |  | POL1_1
[25 empty] | 15 | 21 | DPH
| Celkem |  |  |  |  | 0 | [18 empty] | 0 | 0 | SUM
END
Note on S6: Jedná se o informaci, zda se jedná o položku, která je do rozpočtu zadána z cenové soustavy RTS, nebo vlastní.
Note on T6: Jedná se o název CÚ, která je zadána u položky rozpočtu

## PZTS-EZS,EKV
Položkový soupis prací a dodávek | [26 empty] | #TypZaznamu#
S: | 02 | MU-Rekonstrukce a dostavba areálu FF | [24 empty] | STA
O: | 04 | Budova E - 2. etapa-revize02/2020opr.05/2020 | [21 empty] | STA |  |  | OBJ
R: | D.1.4.5.a | PZTS-EZS, EKV | [24 empty] | ROZ
P.č. | Číslo položky | Název položky | MJ | Množství | Cena / MJ | Celkem | Dodávka | Dodávka celk. | Montáž | Montáž celk. | DPH | Cena s DPH | Hmotnost / MJ | Hmotnost celk.(t) | Dem. hmotnost / MJ | Dem. hmotnost celk.(t) | Ceník | Cen. soustava / platnost | Cenová úroveň | Nhod / MJ | Nhod celk. | Dodavatel | Typ položky
Díl: | M22.PZTS1 | Dodávka - technologie: |  |  |  | 0 |  | 0 |  | 0 |  | 0 |  | 0 |  | 0 |  |  |  |  | 0 | [5 empty] | DIL
1 | PC01 | MM2 - modul na DN-BUS,8x dv.vstup,1x výstup relé 30V/2A,plech BOX | ks | 1 |  | 0 |  | 0 |  | 0 | 21 | 0 | 0 | 0 | 0 | 0 |  | Vlastní | Indiv | 0 | 0 |  | Specifikace |  |  |  | POL3_0
|  | příloha č. 09-14 | [24 empty] | POP
2 | PC02 | MR1/SB3-2XN, řadič v pl. krytu MM1,2 kanály Wieg./TM | ks | 4 |  | 0 |  | 0 |  | 0 | 21 | 0 | 0 | 0 | 0 | 0 |  | Vlastní | Indiv | 0 | 0 |  | Specifikace |  |  |  | POL3_0
|  | příloha č. 09-14 | [24 empty] | POP
3 | PC03 | MDD-EM/M-WX/dvojrámeček,duální snímač karet EM/Mifare,tlačítko, ABBTango | ks | 1 |  | 0 |  | 0 |  | 0 | 21 | 0 | 0 | 0 | 0 | 0 |  | Vlastní | Indiv | 0 | 0 |  | Specifikace |  |  |  | POL3_0
|  | příloha č. 09-14 | [24 empty] | POP
4 | PC04 | MDD-EM/M-WX/L, duální snímač karet EM/Mifare, ABBTango 1 pozice | ks | 3 |  | 0 |  | 0 |  | 0 | 21 | 0 | 0 | 0 | 0 | 0 |  | Vlastní | Indiv | 0 | 0 |  | Specifikace |  |  |  | POL3_0
|  | příloha č. 09-14 | [24 empty] | POP
5 | PC05 | digital PIR, zrcadlo, nízká spotřeba max. 10ma v klidu, modifikace prostorové charakteristiky -, vějíř, chodba, dosah až 16m, EN50131- stupeň 2, | ks | 1 |  | 0 |  | 0 |  | 0 | 21 | 0 | 0 | 0 | 0 | 0 |  | Vlastní | Indiv | 0 | 0 |  | Specifikace |  |  |  | POL3_0
|  | příloha č. 09-14 | [24 empty] | POP
6 | PC06 | Nouzové tlačítko průchodu s aretací a signalizací stavu včetně ovládacího prvku a piktogramu | ks | 5 |  | 0 |  | 0 |  | 0 | 21 | 0 | 0 | 0 | 0 | 0 |  | Vlastní | Indiv | 0 | 0 |  | Specifikace |  |  |  | POL3_0
|  | příloha č. 09-14 | [24 empty] | POP
7 | PC07 | Propojovací krabice povrchová, 15 "P" kontaktů + tamper, plastová, bílá , SZ3 | ks | 5 |  | 0 |  | 0 |  | 0 | 21 | 0 | 0 | 0 | 0 | 0 |  | Vlastní | Indiv | 0 | 0 |  | Specifikace |  |  |  | POL3_0
|  | příloha č. 09-14 | [24 empty] | POP
8 | PC08 | Kabel FTP drát CAT5E, 4x2x0,5 | m | 60 |  | 0 |  | 0 |  | 0 | 21 | 0 | 0 | 0 | 0 | 0 |  | Vlastní | Indiv | 0 | 0 |  | Specifikace |  |  |  | POL3_0
|  | příloha č. 09-14 | [24 empty] | POP
9 | PC09 | Kabel kabel napájecí 2x 1,5 | m | 60 |  | 0 |  | 0 |  | 0 | 21 | 0 | 0 | 0 | 0 | 0 |  | Vlastní | Indiv | 0 | 0 |  | Specifikace |  |  |  | POL3_0
|  | příloha č. 09-14 | [24 empty] | POP
10 | PC10 | Kabel sdělovací pro smyčky 3x2x0,5 stíněný | m | 120 |  | 0 |  | 0 |  | 0 | 21 | 0 | 0 | 0 | 0 | 0 |  | Vlastní | Indiv | 0 | 0 |  | Specifikace |  |  |  | POL3_0
|  | příloha č. 09-14 | [24 empty] | POP
11 | PC11 | Kabel napájecí CYKY 3Cx1,5 | m | 40 |  | 0 |  | 0 |  | 0 | 21 | 0 | 0 | 0 | 0 | 0 |  | Vlastní | Indiv | 0 | 0 |  | Specifikace |  |  |  | POL3_0
|  | příloha č. 09-10 přepojení napájení zdrojů na DA rozvod | [24 empty] | POP
12 | PC12 | Drobný doplňující materiál | ks | 1 |  | 0 |  | 0 |  | 0 | 21 | 0 | 0 | 0 | 0 | 0 |  | Vlastní | Indiv | 0 | 0 |  | Specifikace |  |  |  | POL3_0
|  | příloha č. 09-14 | [24 empty] | POP
Díl: | M22.PZTS2 | Dodávka - elektroinstalační materiál: |  |  |  | 0 |  | 0 |  | 0 |  | 0 |  | 0 |  | 0 |  |  |  |  | 0 | [5 empty] | DIL
13 | PC13 | Ucpávky průchodů požárními úseky dle požární zprávy do 100x100mm | ks | 5 |  | 0 |  | 0 |  | 0 | 21 | 0 | 0 | 0 | 0 | 0 |  | Vlastní | Indiv | 0 | 0 |  | Specifikace |  |  |  | POL3_0
|  | příloha č. 09-14 | [24 empty] | POP
14 | PC14 | PVC trubka pr.29mm pod omítkou + krabice, vč. drážky a zapravení hrubou omítkou a zaomítání, štukovou omítkou a výmalby v rozsahu provedení drážky, ( nová + stávající) | m | 70 |  | 0 |  | 0 |  | 0 | 21 | 0 | 0 | 0 | 0 | 0 |  | Vlastní | Indiv | 0 | 0 |  | Specifikace |  |  |  | POL3_0
|  | příloha č. 09-14 | [24 empty] | POP
15 | PC15 | PVC trubka pr.29mm do žlabu nebo na povrchu příchytkami včetně rozbočovacích krabic, ( nová +, stávající) | m | 55 |  | 0 |  | 0 |  | 0 | 21 | 0 | 0 | 0 | 0 | 0 |  | Vlastní | Indiv | 0 | 0 |  | Specifikace |  |  |  | POL3_0
|  | příloha č. 09-14 | [24 empty] | POP
16 | PC16 | Drobný instalační materiál | ks | 1 |  | 0 |  | 0 |  | 0 | 21 | 0 | 0 | 0 | 0 | 0 |  | Vlastní | Indiv | 0 | 0 |  | Specifikace |  |  |  | POL3_0
|  | příloha č. 09-14 | [24 empty] | POP
Díl: | M22.PZTS3 | Montáž - technologie: |  |  |  | 0 |  | 0 |  | 0 |  | 0 |  | 0 |  | 0 |  |  |  |  | 0 | [5 empty] | DIL
17 | PC017 | MM2 - modul na DN-BUS,8x dv.vstup,1x výstup relé 30V/2A,plech BOX, (demontáž stávající) | ks | 1 |  | 0 |  | 0 |  | 0 | 21 | 0 | 0 | 0 | 0 | 0 |  | Vlastní | Indiv | 0 | 0 |  | Práce |  |  |  | POL1_
|  | příloha č. 09-14 | [24 empty] | POP
18 | PC018 | MM2 - modul na DN-BUS,8x dv.vstup,1x výstup relé 30V/2A,plech BOX, (1x nový, 1x stávající) | ks | 2 |  | 0 |  | 0 |  | 0 | 21 | 0 | 0 | 0 | 0 | 0 |  | Vlastní | Indiv | 0 | 0 |  | Práce |  |  |  | POL1_
|  | příloha č. 09-14 | [24 empty] | POP
19 | PC019 | MR1/SB3-2XN, řadič v pl. krytu MM1,2 kanály Wieg./TM, (demontáž stávající) | ks | 1 |  | 0 |  | 0 |  | 0 | 21 | 0 | 0 | 0 | 0 | 0 |  | Vlastní | Indiv | 0 | 0 |  | Práce |  |  |  | POL1_
|  | příloha č. 09-14 | [24 empty] | POP
20 | PC020 | MR1/SB3-2XN, řadič v pl. krytu MM1,2 kanály Wieg./TM, (4x nový, 1x stávající) | ks | 5 |  | 0 |  | 0 |  | 0 | 21 | 0 | 0 | 0 | 0 | 0 |  | Vlastní | Indiv | 0 | 0 |  | Práce |  |  |  | POL1_
|  | příloha č. 09-14 | [24 empty] | POP
21 | PC021 | MDD-EM/M-WX/L, duální snímač karet EM/Mifare, ABBTango 1 pozice, (demontáž stávající) | ks | 1 |  | 0 |  | 0 |  | 0 | 21 | 0 | 0 | 0 | 0 | 0 |  | Vlastní | Indiv | 0 | 0 |  | Práce |  |  |  | POL1_
|  | příloha č. 09-14 | [24 empty] | POP
22 | PC022 | MDD-EM/M-WX/L, duální snímač karet EM/Mifare, ABBTango 1 pozice, (montáž stávající) | ks | 1 |  | 0 |  | 0 |  | 0 | 21 | 0 | 0 | 0 | 0 | 0 |  | Vlastní | Indiv | 0 | 0 |  | Práce |  |  |  | POL1_
|  | příloha č. 09-14 | [24 empty] | POP
23 | PC023 | MDD-EM/M-WX/dvojrámeček,duální snímač karet EM/Mifare,tlačítko, ABBTango | ks | 1 |  | 0 |  | 0 |  | 0 | 21 | 0 | 0 | 0 | 0 | 0 |  | Vlastní | Indiv | 0 | 0 |  | Práce |  |  |  | POL1_
|  | příloha č. 09-14 | [24 empty] | POP
24 | PC024 | MDD-EM/M-WX/L, duální snímač karet EM/Mifare, ABBTango 1 pozice | ks | 3 |  | 0 |  | 0 |  | 0 | 21 | 0 | 0 | 0 | 0 | 0 |  | Vlastní | Indiv | 0 | 0 |  | Práce |  |  |  | POL1_
|  | příloha č. 09-14 | [24 empty] | POP
25 | PC025 | digital PIR, zrcadlo, nízká spotřeba max. 10ma v klidu, modifikace prostorové charakteristiky -, vějíř, chodba, dosah až 16m, EN50131- stupeň 2, | ks | 1 |  | 0 |  | 0 |  | 0 | 21 | 0 | 0 | 0 | 0 | 0 |  | Vlastní | Indiv | 0 | 0 |  | Práce |  |  |  | POL1_
|  | příloha č. 09-14 | [24 empty] | POP
26 | PC026 | Nouzové tlačítko průchodu s aretací a signalizací stavu včetně ovládacího prvku a piktogramu | ks | 5 |  | 0 |  | 0 |  | 0 | 21 | 0 | 0 | 0 | 0 | 0 |  | Vlastní | Indiv | 0 | 0 |  | Práce |  |  |  | POL1_
|  | příloha č. 09-14 | [24 empty] | POP
27 | PC027 | Propojovací krabice povrchová, 15 "P" kontaktů + tamper, plastová, bílá , SZ3 | ks | 5 |  | 0 |  | 0 |  | 0 | 21 | 0 | 0 | 0 | 0 | 0 |  | Vlastní | Indiv | 0 | 0 |  | Práce |  |  |  | POL1_
|  | příloha č. 09-14 | [24 empty] | POP
28 | PC028 | Kabel FTP drát CAT5E, 4x2x0,5 | m | 60 |  | 0 |  | 0 |  | 0 | 21 | 0 | 0 | 0 | 0 | 0 |  | Vlastní | Indiv | 0 | 0 |  | Práce |  |  |  | POL1_
|  | příloha č. 09-14 | [24 empty] | POP
29 | PC029 | Kabel kabel napájecí 2x 1,5 | m | 60 |  | 0 |  | 0 |  | 0 | 21 | 0 | 0 | 0 | 0 | 0 |  | Vlastní | Indiv | 0 | 0 |  | Práce |  |  |  | POL1_
|  | příloha č. 09-14 | [24 empty] | POP
30 | PC030 | Kabel sdělovací pro smyčky 3x2x0,5 stíněný | m | 120 |  | 0 |  | 0 |  | 0 | 21 | 0 | 0 | 0 | 0 | 0 |  | Vlastní | Indiv | 0 | 0 |  | Práce |  |  |  | POL1_
|  | příloha č. 09-14 | [24 empty] | POP
31 | PC031 | Kabel napájecí CYKY 3Cx1,5 | m | 40 |  | 0 |  | 0 |  | 0 | 21 | 0 | 0 | 0 | 0 | 0 |  | Vlastní | Indiv | 0 | 0 |  | Práce |  |  |  | POL1_
|  | příloha č. 09-10 přepojení napájení zdrojů na DA rozvod | [24 empty] | POP
32 | PC032 | Provedení zkoušky TIČR pro PZTS | ks | 1 |  | 0 |  | 0 |  | 0 | 21 | 0 | 0 | 0 | 0 | 0 |  | Vlastní | Indiv | 0 | 0 |  | Práce |  |  |  | POL1_
|  | příloha č. 09-14 | [24 empty] | POP
33 | PC033 | Výchozí revize systému PZTS | ks | 1 |  | 0 |  | 0 |  | 0 | 21 | 0 | 0 | 0 | 0 | 0 |  | Vlastní | Indiv | 0 | 0 |  | Práce |  |  |  | POL1_
|  | příloha č. 09-14 | [24 empty] | POP
34 | PC034 | Drobný doplňující materiál | ks | 1 |  | 0 |  | 0 |  | 0 | 21 | 0 | 0 | 0 | 0 | 0 |  | Vlastní | Indiv | 0 | 0 |  | Práce |  |  |  | POL1_
|  | příloha č. 09-14 | [24 empty] | POP
Díl: | M22.PZTS4 | Montáž - elektroinstalační materiál: |  |  |  | 0 |  | 0 |  | 0 |  | 0 |  | 0 |  | 0 |  |  |  |  | 0 | [5 empty] | DIL
35 | PC035 | Demontáž stávajících povrchových rozvodů | ks | 1 |  | 0 |  | 0 |  | 0 | 21 | 0 | 0 | 0 | 0 | 0 |  | Vlastní | Indiv | 0 | 0 |  | Práce |  |  |  | POL1_1
|  | příloha č. 09-14 | [24 empty] | POP
36 | PC036 | Demontáž nefunkčních zařízení DUHA | ks | 1 |  | 0 |  | 0 |  | 0 | 21 | 0 | 0 | 0 | 0 | 0 |  | Vlastní | Indiv | 0 | 0 |  | Práce |  |  |  | POL1_1
|  | příloha č. 09-14 | [24 empty] | POP
37 | PC037 | Ucpávky průchodů požárními úseky dle požární zprávy EI 45 | ks | 5 |  | 0 |  | 0 |  | 0 | 21 | 0 | 0 | 0 | 0 | 0 |  | Vlastní | Indiv | 0 | 0 |  | Práce |  |  |  | POL1_
|  | příloha č. 09-14 | [24 empty] | POP
38 | PC038 | PVC trubka pr.29mm pod omítkou + krabice, vč. drážky a zapravení hrubou omítkou a zaomítání, štukovou omítkou a výmalby v rozsahu provedení drážky, ( nová + stávající) | m | 70 |  | 0 |  | 0 |  | 0 | 21 | 0 | 0 | 0 | 0 | 0 |  | Vlastní | Indiv | 0 | 0 |  | Práce |  |  |  | POL1_
|  | příloha č. 09-14 | [24 empty] | POP
39 | PC039 | PVC trubka pr.29mm do žlabu nebo na povrchu příchytkami včetně rozbočovacích krabic, | m | 55 |  | 0 |  | 0 |  | 0 | 21 | 0 | 0 | 0 | 0 | 0 |  | Vlastní | Indiv | 0 | 0 |  | Práce |  |  |  | POL1_
|  | příloha č. 09-14 | [24 empty] | POP
40 | PC040 | Průrazy stěnou a opětné utěsnění | ks | 8 |  | 0 |  | 0 |  | 0 | 21 | 0 | 0 | 0 | 0 | 0 |  | Vlastní | Indiv | 0 | 0 |  | Práce |  |  |  | POL1_
|  | příloha č. 09-14 | [24 empty] | POP
41 | PC041 | Drobný instalační materiál | ks | 1 |  | 0 |  | 0 |  | 0 | 21 | 0 | 0 | 0 | 0 | 0 |  | Vlastní | Indiv | 0 | 0 |  | Práce |  |  |  | POL1_
|  | příloha č. 09-14 | [24 empty] | POP
42 | PC042 | Likvidace odpadů (v tunách) | t | 0.1 |  | 0 |  | 0 |  | 0 | 21 | 0 | 0 | 0 | 0 | 0 |  | Vlastní | Indiv | 0 | 0 |  | Práce |  |  |  | POL1_
|  | příloha č. 09-14 | [24 empty] | POP
[25 empty] | 15 | 21 | DPH
| Celkem |  |  |  |  | 0 | [18 empty] | 0 | 0 | SUM
END
Note on S6: Jedná se o informaci, zda se jedná o položku, která je do rozpočtu zadána z cenové soustavy RTS, nebo vlastní.
Note on T6: Jedná se o název CÚ, která je zadána u položky rozpočtu

## CCTV
Položkový soupis prací a dodávek | [26 empty] | #TypZaznamu#
S: | 02 | MU-Rekonstrukce a dostavba areálu FF | [24 empty] | STA
O: | 04 | Budova E - 2. etapa-revize02/2020opr.05/2020 | [21 empty] | STA |  |  | OBJ
R: | D.1.4.5.b | CCTV | [24 empty] | ROZ
P.č. | Číslo položky | Název položky | MJ | Množství | Cena / MJ | Celkem | Dodávka | Dodávka celk. | Montáž | Montáž celk. | DPH | Cena s DPH | Hmotnost / MJ | Hmotnost celk.(t) | Dem. hmotnost / MJ | Dem. hmotnost celk.(t) | Ceník | Cen. soustava / platnost | Cenová úroveň | Nhod / MJ | Nhod celk. | Dodavatel | Typ položky
Díl: | M22.CCTV1 | Montáž - technologie |  |  |  | 0 |  | 0 |  | 0 |  | 0 |  | 0 |  | 0 |  |  |  |  | 0 | [5 empty] | DIL
1 | PC001 | Ddemontáž stávající vnitřní IP dome kamery | ks | 1 |  | 0 |  | 0 |  | 0 | 21 | 0 | 0 | 0 | 0 | 0 |  | Vlastní | Indiv | 0 | 0 |  | Specifikace |  |  |  | POL3_0
|  | Příloha: č. 02-05 | [24 empty] | POP
2 | PC002 | Instalace a nastavení stávající vnitřní IP dome kamery | ks | 1 |  | 0 |  | 0 |  | 0 | 21 | 0 | 0 | 0 | 0 | 0 |  | Vlastní | Indiv | 0 | 0 |  | Specifikace |  |  |  | POL3_0
|  | Příloha: č. 02-05 | [24 empty] | POP
3 | PC003 | Zkouška systému CCTV - opětovně zapojené kamery | ks | 1 |  | 0 |  | 0 |  | 0 | 21 | 0 | 0 | 0 | 0 | 0 |  | Vlastní | Indiv | 0 | 0 |  | Práce |  |  |  | POL1_1
|  | Příloha: č. 02-06 | [24 empty] | POP
Díl: | M22.CCTV2 | Montáž - instalační materiál |  |  |  | 0 |  | 0 |  | 0 |  | 0 |  | 0 |  | 0 |  |  |  |  | 0 | [5 empty] | DIL
4 | PC004 | Ddemontáž stávající kabeláže | m | 15 |  | 0 |  | 0 |  | 0 | 21 | 0 | 0 | 0 | 0 | 0 |  | Vlastní | Indiv | 0 | 0 |  | Specifikace |  |  |  | POL3_0
|  | Příloha: č. 02-05 | [24 empty] | POP
5 | PC005 | Demontáž stávajících elektroinstalačních žlabů s vkládacím víkem | m | 15 |  | 0 |  | 0 |  | 0 | 21 | 0 | 0 | 0 | 0 | 0 |  | Vlastní | Indiv | 0 | 0 |  | Práce |  |  |  | POL1_1
|  | Příloha: č. 02-05 | [24 empty] | POP
[25 empty] | 15 | 21 | DPH
| Celkem |  |  |  |  | 0 | [18 empty] | 0 | 0 | SUM
END
Note on S6: Jedná se o informaci, zda se jedná o položku, která je do rozpočtu zadána z cenové soustavy RTS, nebo vlastní.
Note on T6: Jedná se o název CÚ, která je zadána u položky rozpočtu

## SK
Položkový soupis prací a dodávek | [26 empty] | #TypZaznamu#
S: | 02 | MU-Rekonstrukce a dostavba areálu FF | [24 empty] | STA
O: | 04 | Budova E - 2. etapa-revize02/2020opr.05/2020 | [21 empty] | STA |  |  | OBJ
R: | D.1.4.5.c | Stukturovaná kabeláž - SK | [24 empty] | ROZ
P.č. | Číslo položky | Název položky | MJ | Množství | Cena / MJ | Celkem | Dodávka | Dodávka celk. | Montáž | Montáž celk. | DPH | Cena s DPH | Hmotnost / MJ | Hmotnost celk.(t) | Dem. hmotnost / MJ | Dem. hmotnost celk.(t) | Ceník | Cen. soustava / platnost | Cenová úroveň | Nhod / MJ | Nhod celk. | Dodavatel | Typ položky
Díl: | M22.SK1 | Dodávka - technologie |  |  |  | 0 |  | 0 |  | 0 |  | 0 |  | 0 |  | 0 |  |  |  |  | 0 | [5 empty] | DIL
1 | Pol__0001 | nové aktivní prvky nejsou součástí dodávky |  | 0 |  | 0 |  | 0 |  | 0 | 21 | 0 | 0 | 0 | 0 | 0 |  | Vlastní | Indiv | 0 | 0 |  | Specifikace |  |  |  | POL3_
|  | 0 | [24 empty] | VV | 0
Díl: | M22.SK2 | Dodávka - instalační materiál |  |  |  | 0 |  | 0 |  | 0 |  | 0 |  | 0 |  | 0 |  |  |  |  | 0 | [5 empty] | DIL
2 | PC001 | Kabel pro strukturované kabeláže, stíněné provedení - F/FTP - hliníkovou folií (stínění jednotlivých, párů a celého kabelu), kategorie 6A, drát, LSOH plášť bezhalogenový | m | 1300 |  | 0 |  | 0 |  | 0 | 21 | 0 | 0 | 0 | 0 | 0 |  | Vlastní | Indiv | 0 | 0 |  | Specifikace |  |  |  | POL3_0
|  | Příloha: č.02-08 | [24 empty] | POP
3 | PC002 | Kabel pro strukturované kabeláže, provedení - UTP, kategorie 5E, drát, LSOH plášť bezhalogenový | m | 6600 |  | 0 |  | 0 |  | 0 | 21 | 0 | 0 | 0 | 0 | 0 |  | Vlastní | Indiv | 0 | 0 |  | Specifikace |  |  |  | POL3_0
|  | Příloha: č.02-08 | [24 empty] | POP
4 | PC003 | Kabel sdělovací s Cu jádrem 50x2x0,5 mm, stíněný ve stávající trase kabelů z objektu B1 včetně, otevření a opětovné uzavření kabelové trasy | m | 300 |  | 0 |  | 0 |  | 0 | 21 | 0 | 0 | 0 | 0 | 0 |  | Vlastní | Indiv | 0 | 0 |  | Specifikace |  |  |  | POL3_0
|  | Příloha: č.02-08 | [24 empty] | POP
5 | PC004 | Telefoní patch panel Cat.3 ISDN, provedení 50xRJ45 | ks | 3 |  | 0 |  | 0 |  | 0 | 21 | 0 | 0 | 0 | 0 | 0 |  | Vlastní | Indiv | 0 | 0 |  | Specifikace |  |  |  | POL3_0
|  | Příloha: č.02-08 | [24 empty] | POP
6 | PC005 | Kompletní dvojzásuvka osazená dvěma RJ45 moduly CAT6A, různá provedení. | ks | 119 |  | 0 |  | 0 |  | 0 | 21 | 0 | 0 | 0 | 0 | 0 |  | Vlastní | Indiv | 0 | 0 |  | Specifikace |  |  |  | POL3_
|  | Příloha: č.02-08 | [24 empty] | POP
7 | PC006 | Kompletní zásuvka RJ45 CAT6A, v provedení na DIN lištu. | ks | 5 |  | 0 |  | 0 |  | 0 | 21 | 0 | 0 | 0 | 0 | 0 |  | Vlastní | Indiv | 0 | 0 |  | Specifikace |  |  |  | POL3_
|  | Příloha: č.02-08 | [24 empty] | POP
8 | PC007 | Spojovací box CAT5E UTP 8p8c LSA+/Krone KRJ45-VEB5 | ks | 480 |  | 0 |  | 0 |  | 0 | 21 | 0 | 0 | 0 | 0 | 0 |  | Vlastní | Indiv | 0 | 0 |  | Specifikace |  |  |  | POL3_0
|  | Příloha: č.02-08 | [24 empty] | POP
9 | PC008 | Modulární patch panel 1U pro 24 modulů, neosazený moduly RJ45 , šířka 19", obvyklá barva černá. | ks | 31 |  | 0 |  | 0 |  | 0 | 21 | 0 | 0 | 0 | 0 | 0 |  | Vlastní | Indiv | 0 | 0 |  | Specifikace |  |  |  | POL3_0
|  | Příloha: č.08 | [24 empty] | POP
10 | PC009 | Modul RJ45, STP Cat.6A do patch panelu. | ks | 264 |  | 0 |  | 0 |  | 0 | 21 | 0 | 0 | 0 | 0 | 0 |  | Vlastní | Indiv | 0 | 0 |  | Specifikace |  |  |  | POL3_0
|  | Příloha: č.08 | [24 empty] | POP
11 | PC010 | Modul RJ45, UTP Cat.5E do patch panelu. | ks | 488 |  | 0 |  | 0 |  | 0 | 21 | 0 | 0 | 0 | 0 | 0 |  | Vlastní | Indiv | 0 | 0 |  | Specifikace |  |  |  | POL3_0
|  | Příloha: č.08 | [24 empty] | POP
12 | PC011 | Horizontální D-ring organizer 2U - 5ok, 12cm. | ks | 19 |  | 0 |  | 0 |  | 0 | 21 | 0 | 0 | 0 | 0 | 0 |  | Vlastní | Indiv | 0 | 0 |  | Specifikace |  |  |  | POL3_0
|  | Příloha: č.08 | [24 empty] | POP
13 | PC012 | Rozvaděč datový, 47U, 800x800, dveře s perforací 83% vpředu a vzadu, ventilované víko, přední i, zadní 19" profily, s bočnicemi. Rozvaděč s aktivními prvky je vybaven ventilátory na horním víku | ks | 2 |  | 0 |  | 0 |  | 0 | 21 | 0 | 0 | 0 | 0 | 0 |  | Vlastní | Indiv | 0 | 0 |  | Specifikace |  |  |  | POL3_0
|  | rozvaděče. Ventilátor je spouštěn nastavitelným teploměrem. Posuvné vertikální lišty. Vertikální vodiče kabeláže (vyvazovací panely) na předních i zadních lištách. Ve všech čtyřech rozích ve víku i spodní části kabelové průchodky průměru min. 10cm. Otvory jsou v místech vertikálního vedení kabeláže. Pokud jsou racky v řadě, musí mít řada kabelové žlaby pro vedení kabelů mezi racky, vždy vzadu i vepředu. Bočnice mezi rozvaděči budou vyjmuty pokud podmínky pro chlazení nebudou bočnice vyžadovat. | [24 empty] | POP |  | rozvaděče. Ventilátor je spouštěn nastavitelným teploměrem. Posuvné vertikální lišty. Vertikální vodiče kabeláže (vyvazovací panely) na předních i zadních lištách. Ve všech čtyřech rozích ve víku i spodní části kabelové průchodky průměru min. 10cm. Otvory jsou v místech vertikálního vedení kabeláže. Pokud jsou racky v řadě, musí mít řada kabelové žlaby pro vedení kabelů mezi racky, vždy vzadu i vepředu. Bočnice mezi rozvaděči budou vyjmuty pokud podmínky pro chlazení nebudou bočnice vyžadovat.
|  | Příloha: č.08 | [24 empty] | POP
14 | PC013 | Elektroinstalační skříň nástěnná, 800x1200x200 mm (šxvxh), včetně vybavení pro montáž spojovacích, boxů | ks | 3 |  | 0 |  | 0 |  | 0 | 21 | 0 | 0 | 0 | 0 | 0 |  | Vlastní | Indiv | 0 | 0 |  | Specifikace |  |  |  | POL3_
|  | Příloha: č.02-08 | [24 empty] | POP
15 | PC014 | Patch kabel RJ45, STP, Cat.5E, 10m, dle standardu SK | ks | 30 |  | 0 |  | 0 |  | 0 | 21 | 0 | 0 | 0 | 0 | 0 |  | Vlastní | Indiv | 0 | 0 |  | Specifikace |  |  |  | POL3_0
|  | Příloha: č.02-08 | [24 empty] | POP
16 | PC015 | Patch kabel RJ45, STP, Cat.5E, 5m, dle standardu SK | ks | 30 |  | 0 |  | 0 |  | 0 | 21 | 0 | 0 | 0 | 0 | 0 |  | Vlastní | Indiv | 0 | 0 |  | Specifikace |  |  |  | POL3_0
|  | Příloha: č.02-08 | [24 empty] | POP
17 | PC016 | Patch kabel RJ45, STP, Cat.5E, 1m, dle standardu SK | ks | 50 |  | 0 |  | 0 |  | 0 | 21 | 0 | 0 | 0 | 0 | 0 |  | Vlastní | Indiv | 0 | 0 |  | Specifikace |  |  |  | POL3_0
|  | Příloha: č.02-08 | [24 empty] | POP
18 | PC017 | Patch kabel RJ45, STP, Cat.5E, 05m, dle standardu SK | ks | 90 |  | 0 |  | 0 |  | 0 | 21 | 0 | 0 | 0 | 0 | 0 |  | Vlastní | Indiv | 0 | 0 |  | Specifikace |  |  |  | POL3_0
|  | Příloha: č.02-08 | [24 empty] | POP
19 | PC018 | Patch kabel RJ45, STP, Cat.5E, 0,25m, dle standardu SK | ks | 200 |  | 0 |  | 0 |  | 0 | 21 | 0 | 0 | 0 | 0 | 0 |  | Vlastní | Indiv | 0 | 0 |  | Specifikace |  |  |  | POL3_0
|  | Příloha: č.02-09 | [24 empty] | POP
20 | PC019 | Optický kabel 24x9/125 s pevnou sek.ochranou, SM, LSZH. | m | 40 |  | 0 |  | 0 |  | 0 | 21 | 0 | 0 | 0 | 0 | 0 |  | Vlastní | Indiv | 0 | 0 |  | Specifikace |  |  |  | POL3_0
|  | Příloha: č.02-08 | [24 empty] | POP
21 | PC020 | Nástěnný box pro spojkování optického kabelu 24 vláken, pro vnitřní prostředí,včetně příslušenství | ks | 2 |  | 0 |  | 0 |  | 0 | 21 | 0 | 0 | 0 | 0 | 0 |  | Vlastní | Indiv | 0 | 0 |  | Specifikace |  |  |  | POL3_0
|  | Příloha: č.02-08 | [24 empty] | POP
22 | PC021 | Výsuvná optická vana 1U. | ks | 3 |  | 0 |  | 0 |  | 0 | 21 | 0 | 0 | 0 | 0 | 0 |  | Vlastní | Indiv | 0 | 0 |  | Specifikace |  |  |  | POL3_0
|  | Příloha: č.08 | [24 empty] | POP
23 | PC022 | Kazeta pro montáž sváru. | ks | 4 |  | 0 |  | 0 |  | 0 | 21 | 0 | 0 | 0 | 0 | 0 |  | Vlastní | Indiv | 0 | 0 |  | Specifikace |  |  |  | POL3_
|  | Příloha: č.08 | [24 empty] | POP
24 | PC023 | Optická spojka E2000. Dle standardu | ks | 72 |  | 0 |  | 0 |  | 0 | 21 | 0 | 0 | 0 | 0 | 0 |  | Vlastní | Indiv | 0 | 0 |  | Specifikace |  |  |  | POL3_0
|  | Příloha: č.8 | [24 empty] | POP
25 | PC024 | Pigtail E2000 / APC, 9/125, 1 m | ks | 72 |  | 0 |  | 0 |  | 0 | 21 | 0 | 0 | 0 | 0 | 0 |  | Vlastní | Indiv | 0 | 0 |  | Specifikace |  |  |  | POL3_0
|  | Příloha: č.8 | [24 empty] | POP
26 | PC025 | Patch cord E2000 / APC - LC / PC, 9/125, duplex, 2 m. | ks | 48 |  | 0 |  | 0 |  | 0 | 21 | 0 | 0 | 0 | 0 | 0 |  | Vlastní | Indiv | 0 | 0 |  | Specifikace |  |  |  | POL3_0
|  | Příloha: č.08 | [24 empty] | POP
27 | PC026 | Kabelový žlab drátěný pozinkovaný, 110x300mm, 4,3 mm, vč. spojovacích a kotvicích prvků. | m | 30 |  | 0 |  | 0 |  | 0 | 21 | 0 | 0 | 0 | 0 | 0 |  | Vlastní | Indiv | 0 | 0 |  | Specifikace |  |  |  | POL3_
|  | Příloha: č.02-08 | [24 empty] | POP
28 | PC027 | Plechový kabelový žlab neděrovaný, pozinkovaný, 0,7 mm, šířka 125mm, výška 100mm, včetně, příslušenství, kotvícího a vázacího materiálu | m | 30 |  | 0 |  | 0 |  | 0 | 21 | 0 | 0 | 0 | 0 | 0 |  | Vlastní | Indiv | 0 | 0 |  | Specifikace |  |  |  | POL3_0
|  | Příloha: č.02-08 | [24 empty] | POP
29 | PC028 | Plechový kabelový žlab neděrovaný, lakovaný po obvodu RAL 9010 epoxy, 0,7 mm, šířka 125mm, výška, 100mm, včetně příslušenství, kotvícího a vázacího materiálu pro svislou kabelovou trasu | m | 30 |  | 0 |  | 0 |  | 0 | 21 | 0 | 0 | 0 | 0 | 0 |  | Vlastní | Indiv | 0 | 0 |  | Specifikace |  |  |  | POL3_0
|  | Příloha: č.02-08 | [24 empty] | POP
30 | PC029 | Plechový kabelový žlab neděrovaný, lakovaný po obvodu RAL 9010 epoxy, 0,7 mm, šířka 250mm, výška, 100mm, včetně příslušenství, kotvícího a vázacího materiálu pro svislou kabelovou trasu | m | 24 |  | 0 |  | 0 |  | 0 | 21 | 0 | 0 | 0 | 0 | 0 |  | Vlastní | Indiv | 0 | 0 |  | Specifikace |  |  |  | POL3_0
|  | Příloha: č.02-08 | [24 empty] | POP
31 | PC030 | Plechový kabelový žlab neděrovaný, pozinkovaný, 0,7 mm, šířka 62,5mm, výška 50mm, včetně, příslušenství, kotvícího a vázacího materiálu | m | 6 |  | 0 |  | 0 |  | 0 | 21 | 0 | 0 | 0 | 0 | 0 |  | Vlastní | Indiv | 0 | 0 |  | Specifikace |  |  |  | POL3_0
|  | Příloha: č.02-08 | [24 empty] | POP
32 | PC031 | Dvojzásuvka 230V/16A povrchová montáž na kabelový žlab ESI pro datrové rozvaděče | ks | 2 |  | 0 |  | 0 |  | 0 | 21 | 0 | 0 | 0 | 0 | 0 |  | Vlastní | Indiv | 0 | 0 |  | Specifikace |  |  |  | POL3_
|  | Příloha: č.02-08 | [24 empty] | POP
33 | PC032 | Elektroinstalační trubka 40/31,2 vč. protahovacích krabic, montáž pod omítku vč. drážky a včetně, zapravení hrubou omítkou a zaomítání štukovou omítkou a výmalby v rozsahu provedení drážky | m | 50 |  | 0 |  | 0 |  | 0 | 21 | 0 | 0 | 0 | 0 | 0 |  | Vlastní | Indiv | 0 | 0 |  | Specifikace |  |  |  | POL3_
|  | Příloha: č.02-08 | [24 empty] | POP
34 | PC033 | Elektroinstalační trubka 32/24,3 vč. protahovacích krabic, montáž pod omítku vč. Drážky, zapravení, hrubou omítkou a zaomítání štukovou omítkou a výmalby v rozsahu provedení drážky | m | 380 |  | 0 |  | 0 |  | 0 | 21 | 0 | 0 | 0 | 0 | 0 |  | Vlastní | Indiv | 0 | 0 |  | Specifikace |  |  |  | POL3_
|  | Příloha: č.02-08 | [24 empty] | POP
35 | PC034 | Elektroinstalační trubka 25/18,3 vč. protahovacích krabic, montáž pod omítku vč. drážky , zapravení, hrubou omítkou a zaomítání štukovou omítkou a výmalby v rozsahu provedení drážky | m | 150 |  | 0 |  | 0 |  | 0 | 21 | 0 | 0 | 0 | 0 | 0 |  | Vlastní | Indiv | 0 | 0 |  | Specifikace |  |  |  | POL3_
|  | Příloha: č.02-08 | [24 empty] | POP
36 | PC035 | Ucpávky průchodů požárními úseky dle požární zprávy 1x (700x200mm), 4x(500x200mm), 4x(300x150mm) | m2 | 0.575 |  | 0 |  | 0 |  | 0 | 21 | 0 | 0 | 0 | 0 | 0 |  | Vlastní | Indiv | 0 | 0 |  | Specifikace |  |  |  | POL3_0
|  | Příloha: č.02-08 | [24 empty] | POP
37 | PC036 | Drobný blíže nespecifikovaný elektroinstalační materiál (hmoždinky, štítky, popisky, atd.) | m | 1 |  | 0 |  | 0 |  | 0 | 21 | 0 | 0 | 0 | 0 | 0 |  | Vlastní | Indiv | 0 | 0 |  | Specifikace |  |  |  | POL3_0
|  | Příloha: č.02-08 | [24 empty] | POP
Díl: | M22.SK3 | Montáž - technologie |  |  |  | 0 |  | 0 |  | 0 |  | 0 |  | 0 |  | 0 |  |  |  |  | 0 | [5 empty] | DIL
38 | PC037 | Demontáž stávajícího přepínače | ks | 5 |  | 0 |  | 0 |  | 0 | 21 | 0 | 0 | 0 | 0 | 0 |  | Vlastní | Indiv | 0 | 0 |  | Práce |  |  |  | POL1_1
|  | Příloha: č.02-08 | [24 empty] | POP
39 | PC038 | Montáž stávajícího přepínače | ks | 5 |  | 0 |  | 0 |  | 0 | 21 | 0 | 0 | 0 | 0 | 0 |  | Vlastní | Indiv | 0 | 0 |  | Práce |  |  |  | POL1_1
|  | Příloha: č.02-08 | [24 empty] | POP
40 | PC039 | Demontáž stávajícího WiFi | ks | 5 |  | 0 |  | 0 |  | 0 | 21 | 0 | 0 | 0 | 0 | 0 |  | Vlastní | Indiv | 0 | 0 |  | Práce |  |  |  | POL1_1
|  | Příloha: č.02-08 | [24 empty] | POP
41 | PC040 | Montáž stávajícího WiFi | ks | 5 |  | 0 |  | 0 |  | 0 | 21 | 0 | 0 | 0 | 0 | 0 |  | Vlastní | Indiv | 0 | 0 |  | Práce |  |  |  | POL1_1
|  | Příloha: č.02-08 | [24 empty] | POP
Díl: | M22.SK4 | Montáž - instalační materiál |  |  |  | 0 |  | 0 |  | 0 |  | 0 |  | 0 |  | 0 |  |  |  |  | 0 | [5 empty] | DIL
42 | PC041 | Kabel pro strukturované kabeláže, stíněné provedení - F/FTP - hliníkovou folií (stínění jednotlivých, párů a celého kabelu), kategorie 6A, drát, LSOH plášť bezhalogenový. Zahrnuje i dokončení montáže | m | 4300 |  | 0 |  | 0 |  | 0 | 21 | 0 | 0 | 0 | 0 | 0 |  | Vlastní | Indiv | 0 | 0 |  | Práce |  |  |  | POL1_
|  | kabeláže dodané v I. etapě | [24 empty] | POP
|  | Příloha: č.02-08 | [24 empty] | POP
43 | PC042 | Ukončení kabelu F/FTP na konektoru RJ45 (zásuvky, patchpanely) | ks | 528 |  | 0 |  | 0 |  | 0 | 21 | 0 | 0 | 0 | 0 | 0 |  | Vlastní | Indiv | 0 | 0 |  | Práce |  |  |  | POL1_1
|  | Příloha: č.02-08 | [24 empty] | POP
44 | PC043 | Kabel pro strukturované kabeláže, provedení - UTP, kategorie 5E, drát, LSOH plášť bezhalogenový | m | 6600 |  | 0 |  | 0 |  | 0 | 21 | 0 | 0 | 0 | 0 | 0 |  | Vlastní | Indiv | 0 | 0 |  | Práce |  |  |  | POL1_
|  | Příloha: č.02-08 | [24 empty] | POP
45 | PC044 | Ukončení kabelu UTP na konektoru RJ45 ( boxy, patchpanely) | ks | 1368 |  | 0 |  | 0 |  | 0 | 21 | 0 | 0 | 0 | 0 | 0 |  | Vlastní | Indiv | 0 | 0 |  | Práce |  |  |  | POL1_
|  | Příloha: č.02-08 | [24 empty] | POP
46 | PC045 | Kabel sdělovací s Cu jádrem 50x2x0,5 mm, stíněný ve stávající trase kabelů z objektu B1 včetně, otevření a opětovné uzavření kabelové trasy | m | 300 |  | 0 |  | 0 |  | 0 | 21 | 0 | 0 | 0 | 0 | 0 |  | Vlastní | Indiv | 0 | 0 |  | Práce |  |  |  | POL1_
|  | Příloha: č.02-08 | [24 empty] | POP
47 | PC046 | Telefoní patch panel Cat.3 ISDN, provedení 50xRJ45 | ks | 3 |  | 0 |  | 0 |  | 0 | 21 | 0 | 0 | 0 | 0 | 0 |  | Vlastní | Indiv | 0 | 0 |  | Práce |  |  |  | POL1_
|  | Příloha: č.02-08 | [24 empty] | POP
48 | PC047 | Horizontální D-ring organizer 2U - 5ok, 12cm. | ks | 19 |  | 0 |  | 0 |  | 0 | 21 | 0 | 0 | 0 | 0 | 0 |  | Vlastní | Indiv | 0 | 0 |  | Práce |  |  |  | POL1_
|  | Příloha: č.08 | [24 empty] | POP
49 | PC048 | Instalace a vybavení datového rozvaděč, 47U, 800x800 | ks | 2 |  | 0 |  | 0 |  | 0 | 21 | 0 | 0 | 0 | 0 | 0 |  | Vlastní | Indiv | 0 | 0 |  | Práce |  |  |  | POL1_
|  | Příloha: č.08 | [24 empty] | POP
50 | PC049 | Demontáž stávajícího datového rozvaděče | ks | 4 |  | 0 |  | 0 |  | 0 | 21 | 0 | 0 | 0 | 0 | 0 |  | Vlastní | Indiv | 0 | 0 |  | Práce |  |  |  | POL1_1
|  | Příloha: č.02-08 | [24 empty] | POP
51 | PC050 | Kompletní dvojzásuvka osazená dvěma RJ45 moduly CAT6A, různá provedení. | ks | 103 |  | 0 |  | 0 |  | 0 | 21 | 0 | 0 | 0 | 0 | 0 |  | Vlastní | Indiv | 0 | 0 |  | Práce |  |  |  | POL1_1
|  | Příloha: č.08 | [24 empty] | POP
52 | PC051 | Měření na účastnické zásuvce F/FTP a vyhotovení reportů | ks | 251 |  | 0 |  | 0 |  | 0 | 21 | 0 | 0 | 0 | 0 | 0 |  | Vlastní | Indiv | 0 | 0 |  | Práce |  |  |  | POL1_1
|  | Příloha: č.02-08 | [24 empty] | POP
53 | PC052 | Měření na stávající účastnické zásuvce UTP před zahájením prací a vyhotovení reportů | ks | 480 |  | 0 |  | 0 |  | 0 | 21 | 0 | 0 | 0 | 0 | 0 |  | Vlastní | Indiv | 0 | 0 |  | Práce |  |  |  | POL1_1
|  | Příloha: č.02-08 | [24 empty] | POP
54 | PC053 | Měření na stávající účastnické zásuvce UTP po přepojení prací a vyhotovení reportů | ks | 480 |  | 0 |  | 0 |  | 0 | 21 | 0 | 0 | 0 | 0 | 0 |  | Vlastní | Indiv | 0 | 0 |  | Práce |  |  |  | POL1_1
|  | Příloha: č.02-08 | [24 empty] | POP
55 | PC054 | Optický kabel 24x9/125 s pevnou sek.ochranou, SM, LSZH. | m | 40 |  | 0 |  | 0 |  | 0 | 21 | 0 | 0 | 0 | 0 | 0 |  | Vlastní | Indiv | 0 | 0 |  | Práce |  |  |  | POL1_
|  | Příloha: č.02-08 | [24 empty] | POP
56 | PC055 | Modulární patch panel 1U pro 24 modulů, neosazený moduly RJ45 CAT6A, šířka 19", obvyklá barva, černá. | ks | 31 |  | 0 |  | 0 |  | 0 | 21 | 0 | 0 | 0 | 0 | 0 |  | Vlastní | Indiv | 0 | 0 |  | Práce |  |  |  | POL1_
|  | Příloha: č.08 | [24 empty] | POP
57 | PC056 | Výsuvná optická vana 1U | ks | 3 |  | 0 |  | 0 |  | 0 | 21 | 0 | 0 | 0 | 0 | 0 |  | Vlastní | Indiv | 0 | 0 |  | Práce |  |  |  | POL1_
|  | Příloha: č.08 | [24 empty] | POP
58 | PC057 | Optická spojka E2000. | ks | 72 |  | 0 |  | 0 |  | 0 | 21 | 0 | 0 | 0 | 0 | 0 |  | Vlastní | Indiv | 0 | 0 |  | Práce |  |  |  | POL1_
|  | Příloha: č.08 | [24 empty] | POP
59 | PC058 | Pigtail E2000 / APC, 9/125, 1 m | ks | 72 |  | 0 |  | 0 |  | 0 | 21 | 0 | 0 | 0 | 0 | 0 |  | Vlastní | Indiv | 0 | 0 |  | Práce |  |  |  | POL1_
|  | Příloha: č.08 | [24 empty] | POP
60 | PC059 | Nástěnný box pro spojkování optického kabelu 24 vláken, pro vnitřní prostředí,včetně příslušenství | ks | 2 |  | 0 |  | 0 |  | 0 | 21 | 0 | 0 | 0 | 0 | 0 |  | Vlastní | Indiv | 0 | 0 |  | Práce |  |  |  | POL1_
|  | Příloha: č.08 | [24 empty] | POP
61 | PC060 | Patch cord E2000 / APC - LC / PC, 9/125, duplex, 2 m. | ks | 48 |  | 0 |  | 0 |  | 0 | 21 | 0 | 0 | 0 | 0 | 0 |  | Vlastní | Indiv | 0 | 0 |  | Práce |  |  |  | POL1_
|  | Příloha: č.08 | [24 empty] | POP
62 | PC061 | Svár optického vlákna vč materiálu ochrany spoje | ks | 120 |  | 0 |  | 0 |  | 0 | 21 | 0 | 0 | 0 | 0 | 0 |  | Vlastní | Indiv | 0 | 0 |  | Práce |  |  |  | POL1_1
|  | Příloha: č.08 | [24 empty] | POP
63 | PC062 | Měření FO s protokolem na CD | ks | 1 |  | 0 |  | 0 |  | 0 | 21 | 0 | 0 | 0 | 0 | 0 |  | Vlastní | Indiv | 0 | 0 |  | Práce |  |  |  | POL1_1
|  | Příloha: č.08 | [24 empty] | POP
64 | PC063 | Optický patch kabel | ks | 0 |  | 0 |  | 0 |  | 0 | 21 | 0 | 0 | 0 | 0 | 0 |  | Vlastní | Indiv | 0 | 0 |  | Práce |  |  |  | POL1_
|  | Příloha: č.08 | [24 empty] | POP
65 | PC064 | Kabelový žlab drátěný pozinkovaný, 110x300mm, 4,3 mm, vč. spojovacích a kotvicích prvků. | m | 30 |  | 0 |  | 0 |  | 0 | 21 | 0 | 0 | 0 | 0 | 0 |  | Vlastní | Indiv | 0 | 0 |  | Práce |  |  |  | POL1_1
|  | Příloha: č.02-08 | [24 empty] | POP
66 | PC065 | Plechový kabelový žlab neděrovaný, pozinkovaný, 0,7 mm, šířka 125mm, výška 100mm, včetně, příslušenství, kotvícího a vázacího materiálu | m | 30 |  | 0 |  | 0 |  | 0 | 21 | 0 | 0 | 0 | 0 | 0 |  | Vlastní | Indiv | 0 | 0 |  | Práce |  |  |  | POL1_
|  | Příloha: č.02-08 | [24 empty] | POP
67 | PC066 | Plechový kabelový žlab neděrovaný, lakovaný po obvodu RAL 9010 epoxy, 0,7 mm, šířka 125mm, výška, 100mm, včetně příslušenství, kotvícího a vázacího materiálu pro svislou kabelovou trasu | m | 30 |  | 0 |  | 0 |  | 0 | 21 | 0 | 0 | 0 | 0 | 0 |  | Vlastní | Indiv | 0 | 0 |  | Práce |  |  |  | POL1_
|  | Příloha: č.02-08 | [24 empty] | POP
68 | PC067 | Plechový kabelový žlab neděrovaný, lakovaný po obvodu RAL 9010 epoxy, 0,7 mm, šířka 250mm, výška, 100mm, včetně příslušenství, kotvícího a vázacího materiálu pro svislou kabelovou trasu | m | 24 |  | 0 |  | 0 |  | 0 | 21 | 0 | 0 | 0 | 0 | 0 |  | Vlastní | Indiv | 0 | 0 |  | Práce |  |  |  | POL1_
|  | Příloha: č.02-08 | [24 empty] | POP
69 | PC068 | Plechový kabelový žlab neděrovaný, pozinkovaný, 0,7 mm, šířka 62,5mm, výška 50mm, včetně, příslušenství, kotvícího a vázacího materiálu | m | 6 |  | 0 |  | 0 |  | 0 | 21 | 0 | 0 | 0 | 0 | 0 |  | Vlastní | Indiv | 0 | 0 |  | Práce |  |  |  | POL1_
|  | Příloha: č.02-08 | [24 empty] | POP
70 | PC069 | Dvojzásuvka 230V/16A povrchová montáž na kabelový žlab ESI pro datrové rozvaděče | ks | 2 |  | 0 |  | 0 |  | 0 | 21 | 0 | 0 | 0 | 0 | 0 |  | Vlastní | Indiv | 0 | 0 |  | Práce |  |  |  | POL1_1
|  | Příloha: č.02-08 | [24 empty] | POP
71 | PC070 | Elektroinstalační trubka 40/31,2 vč. protahovacích krabic, montáž pod omítku vč. drážky a včetně, zapravení hrubou omítkou a zaomítání štukovou omítkou a výmalby v rozsahu provedení drážky | m | 50 |  | 0 |  | 0 |  | 0 | 21 | 0 | 0 | 0 | 0 | 0 |  | Vlastní | Indiv | 0 | 0 |  | Práce |  |  |  | POL1_1
|  | Příloha: č.02-08 | [24 empty] | POP
72 | PC071 | Elektroinstalační trubka 32/24,3 vč. protahovacích krabic, montáž pod omítku vč. Drážky, zapravení, hrubou omítkou a zaomítání štukovou omítkou a výmalby v rozsahu provedení drážky | m | 380 |  | 0 |  | 0 |  | 0 | 21 | 0 | 0 | 0 | 0 | 0 |  | Vlastní | Indiv | 0 | 0 |  | Práce |  |  |  | POL1_1
|  | Příloha: č.02-08 | [24 empty] | POP
73 | PC072 | Elektroinstalační trubka 25/18,3 vč. protahovacích krabic, montáž pod omítku vč. drážky , zapravení, hrubou omítkou a zaomítání štukovou omítkou a výmalby v rozsahu provedení drážky | m | 150 |  | 0 |  | 0 |  | 0 | 21 | 0 | 0 | 0 | 0 | 0 |  | Vlastní | Indiv | 0 | 0 |  | Práce |  |  |  | POL1_1
|  | Příloha: č.02-08 | [24 empty] | POP
74 | PC073 | Ucpávky průchodů požárními úseky dle požární zprávy 1x (700x200mm), 4x(500x200mm), 4x(300x150mm) | ks | 0.575 |  | 0 |  | 0 |  | 0 | 21 | 0 | 0 | 0 | 0 | 0 |  | Vlastní | Indiv | 0 | 0 |  | Práce |  |  |  | POL1_
|  | Příloha: č.02-08 | [24 empty] | POP
75 | PC074 | Průraz stropem pro kabelové žlaby včetně vyhledání prostupů mezi trámy a zapravení průchodu | ks | 0 |  | 0 |  | 0 |  | 0 | 21 | 0 | 0 | 0 | 0 | 0 |  | Vlastní | Indiv | 0 | 0 |  | Práce |  |  |  | POL1_1
|  | Příloha: č.02-08, realizováno v I. Etapě | [24 empty] | POP
76 | PC075 | Průraz mezi objekty C a E pro telefonní kabel a ESSERNET včetně zapravení a zatěsnění | ks | 1 |  | 0 |  | 0 |  | 0 | 21 | 0 | 0 | 0 | 0 | 0 |  | Vlastní | Indiv | 0 | 0 |  | Práce |  |  |  | POL1_1
|  | Příloha: č.02-08 | [24 empty] | POP
77 | PC076 | Průraz průchodu stěnou | ks | 13 |  | 0 |  | 0 |  | 0 | 21 | 0 | 0 | 0 | 0 | 0 |  | Vlastní | Indiv | 0 | 0 |  | Práce |  |  |  | POL1_1
|  | Příloha: č.02-08 | [24 empty] | POP
78 | PC077 | Zazdění průchodů vč. zapravení průchodu | ks | 13 |  | 0 |  | 0 |  | 0 | 21 | 0 | 0 | 0 | 0 | 0 |  | Vlastní | Indiv | 0 | 0 |  | Práce |  |  |  | POL1_1
|  | Příloha: č.02-08 | [24 empty] | POP
79 | PC078 | Průrazy stěnou a opětné utěsnění | ks | 23 |  | 0 |  | 0 |  | 0 | 21 | 0 | 0 | 0 | 0 | 0 |  | Vlastní | Indiv | 0 | 0 |  | Práce |  |  |  | POL1_
|  | Příloha: č.02-08 | [24 empty] | POP
80 | PC080 | Přeložení kabeláže pro SKM MU Grohova 11 včetně materiálu | kpl | 1 |  | 0 |  | 0 |  | 0 | 21 | 0 | 0 | 0 | 0 | 0 |  | Vlastní | Indiv | 0 | 0 |  | Práce |  |  |  | POL1_1
|  | Příloha: č.01 | [24 empty] | POP
81 | PC081 | Likvidace odpadů (v tunách) | t | 0.5 |  | 0 |  | 0 |  | 0 | 21 | 0 | 0 | 0 | 0 | 0 |  | Vlastní | Indiv | 0 | 0 |  | Práce |  |  |  | POL1_
|  | Příloha: č.02-08 | [24 empty] | POP
82 | PC082 | Drobný blíže nespecifikovaný elektroinstalační materiál (hmoždinky, štítky, popisky, atd.) | ks | 1 |  | 0 |  | 0 |  | 0 | 21 | 0 | 0 | 0 | 0 | 0 |  | Vlastní | Indiv | 0 | 0 |  | Práce |  |  |  | POL1_
[25 empty] | 15 | 21 | DPH
| Celkem |  |  |  |  | 0 | [18 empty] | 0 | 0 | SUM
END
Note on S6: Jedná se o informaci, zda se jedná o položku, která je do rozpočtu zadána z cenové soustavy RTS, nebo vlastní.
Note on T6: Jedná se o název CÚ, která je zadána u položky rozpočtu

## MR
Položkový soupis prací a dodávek | [26 empty] | #TypZaznamu#
S: | 02 | MU-Rekonstrukce a dostavba areálu FF | [24 empty] | STA
O: | 04 | Budova E - 2. etapa-revize02/2020opr.05/2020 | [21 empty] | STA |  |  | OBJ
R: | D.1.4.5.d | Místní rozhlas - MR | [24 empty] | ROZ
P.č. | Číslo položky | Název položky | MJ | Množství | Cena / MJ | Celkem | Dodávka | Dodávka celk. | Montáž | Montáž celk. | DPH | Cena s DPH | Hmotnost / MJ | Hmotnost celk.(t) | Dem. hmotnost / MJ | Dem. hmotnost celk.(t) | Ceník | Cen. soustava / platnost | Cenová úroveň | Nhod / MJ | Nhod celk. | Dodavatel | Typ položky
Díl: | M22.MR1 | Dodávka - technologie: |  |  |  | 0 |  | 0 |  | 0 |  | 0 |  | 0 |  | 0 |  |  |  |  | 0 | [5 empty] | DIL
1 | PC01 | Rozhlasová ústředna: výstupní výkon ZA 6480: 480 W, ZA 6240: 240 W rozdělený do šesti okruhů, výstup, také společný v 100 V a 4 ? režimu; chlazení regulovaným ventilátorem, proudová, výkonová a | ks | 1 |  | 0 |  | 0 |  | 0 | 21 | 0 | 0 | 0 | 0 | 0 |  | Vlastní | Indiv | 0 | 0 |  | Specifikace |  |  |  | POL3_0
|  | tepelná ochrana, frekvenční rozsah 55 Hz – 16 kHz (-3 dB), THD < 1 %, frekvenční korektor ± 10 dB / 100 Hz a 10 kHz, odstup S/N > 80 dB / LINE, > 70 dB / MIC, vstupní úrovně: až – 50 dB (2,45 mV) / 5 k?, MIC/ LINE sym., – 10 dB (245 mV) / 15 k?, LINE nesym., výstupní úroveň 0 dBu / REC OUT, PRE OUT,napájení AC 230 V / 50 Hz, DC 24 V, rozměry 430×133×352 mm, hmotnost: 14 kg | [24 empty] | POP | tepelná ochrana, frekvenční rozsah 55 Hz – 16 kHz (-3 dB), THD < 1 %, frekvenční korektor ± 10 dB / 100 Hz a 10 kHz, odstup S/N > 80 dB / LINE, > 70 dB / MIC, vstupní úrovně: až – 50 dB (2,45 mV) / 5 k?, MIC/ LINE sym., – 10 dB (245 mV) / 15 k?, LINE nesym., výstupní úroveň 0 dBu / REC OUT, PRE OUT,napájení AC 230 V / 50 Hz, DC 24 V, rozměry 430×133×352 mm, hmotnost: 14 kg
|  | Příloha: č.09-13,15 | [24 empty] | POP
2 | PC02 | Mkrofonní pult pro rozhlasovou ústřednu pol. PC01, shodný s mikrofonním pultem RC600 v objektu F,, umožňuje hlášení do jednotlivých zón i do všech zón současně, připojení kabelem UTP, max. vzdálenost | ks | 1 |  | 0 |  | 0 |  | 0 | 21 | 0 | 0 | 0 | 0 | 0 |  | Vlastní | Indiv | 0 | 0 |  | Specifikace |  |  |  | POL3_0
|  | 100m | [24 empty] | POP
|  | Příloha: č.09-13,15 | [24 empty] | POP
3 | PC03 | Skříňový reproduktor, výkon 6 W / 100 V, nastavení výkonu 6 – 3 – 1,5 W odbočkami na transformátoru,, minimální impedance v 100 V režimu 1667 ?, frekvenční rozsah 150 – 20 000 Hz / – 10 dB, citlivost | ks | 10 |  | 0 |  | 0 |  | 0 | 21 | 0 | 0 | 0 | 0 | 0 |  | Vlastní | Indiv | 0 | 0 |  | Specifikace |  |  |  | POL3_0
|  | 92 dB / 1W, 1m, bílá vlhkuodolná ozvučnice z nehořlavého ABS plastu, bílá ocelová čelní mřížka, 6,5“ širokopásmový reproduktor s difuzorem, směrovost 170° / 1 kHz, 150° / 4 kHz, pracovní teplota – 10 – 55 °C, vhodné pro interiéry i exteriéry, hodí se pro plošné ozvučení komerčních interiérů, kanceláří, administrativních prostor, chodeb, a hotelů formou nástěnné montáže, rozměry 205×255×88 mm, hmotnost 1,6 kg, certifikován dle EN 54–24 | [24 empty] | POP | 92 dB / 1W, 1m, bílá vlhkuodolná ozvučnice z nehořlavého ABS plastu, bílá ocelová čelní mřížka, 6,5“ širokopásmový reproduktor s difuzorem, směrovost 170° / 1 kHz, 150° / 4 kHz, pracovní teplota – 10 – 55 °C, vhodné pro interiéry i exteriéry, hodí se pro plošné ozvučení komerčních interiérů, kanceláří, administrativních prostor, chodeb, a hotelů formou nástěnné montáže, rozměry 205×255×88 mm, hmotnost 1,6 kg, certifikován dle EN 54–24
|  | Příloha: č.09-13,15 | [24 empty] | POP
4 | PC04 | Podhledový - stropní reproduktor, nominální O reproduk. 6,5", výkon rms 6 – 3 W / 100 V, membrána /, magnet: grafit. papír / ferit, použitý širokopásmový reproduktor 6,5" s difuzorem, materiál koše | ks | 21 |  | 0 |  | 0 |  | 0 | 21 | 0 | 0 | 0 | 0 | 0 |  | Vlastní | Indiv | 0 | 0 |  | Specifikace |  |  |  | POL3_0
|  | ocel, barva reproduktoru bílá, barva krytu červená, min. impedance 1,7 k?, ekvivalentní citlivost 91 dB / 1W, 1m, frekvenční rozsah 90 – 16 000 Hz, směrovost 120° / 1 kHz, 100° / 4 kHz, pracovní teplota –10 – 55 °C, uchycení pomocí pružin, součástí je ocelový kryt s průchodkami, O montážního otvoru 174 mm, rozměry vč. krytu O 200 × 110 mm, hmotnost 980 g, certifikován dle EN 54–24 | [24 empty] | POP | ocel, barva reproduktoru bílá, barva krytu červená, min. impedance 1,7 k?, ekvivalentní citlivost 91 dB / 1W, 1m, frekvenční rozsah 90 – 16 000 Hz, směrovost 120° / 1 kHz, 100° / 4 kHz, pracovní teplota –10 – 55 °C, uchycení pomocí pružin, součástí je ocelový kryt s průchodkami, O montážního otvoru 174 mm, rozměry vč. krytu O 200 × 110 mm, hmotnost 980 g, certifikován dle EN 54–24
|  | Příloha: č.09-13,15 | [24 empty] | POP
5 | PC05 | Výsuvná police do niky pro ústřednu,práce na zakázku | ks | 1 |  | 0 |  | 0 |  | 0 | 21 | 0 | 0 | 0 | 0 | 0 |  | Vlastní | Indiv | 0 | 0 |  | Specifikace |  |  |  | POL3_0
|  | Příloha: č.09-13,15 | [24 empty] | POP
Díl: | M22.MR2 | Dodávka - elektroinstalační materiál: |  |  |  | 0 |  | 0 |  | 0 |  | 0 |  | 0 |  | 0 |  |  |  |  | 0 | [5 empty] | DIL
6 | PC06 | Reproduktorový kabel pro 100V rozvody ,žíly v provedení lanka 2× 1,5 mm2, struktura 2×48×0,2 mm2,, CCA měď, barevně označené žíly, žíly jsou kroucené pro minimalizaci vlastní kapacity (lepší přenos | m | 320 |  | 0 |  | 0 |  | 0 | 21 | 0 | 0 | 0 | 0 | 0 |  | Vlastní | Indiv | 0 | 0 |  | Specifikace |  |  |  | POL3_0
|  | vyšších kmitočtů), PVC izolace, měrný odpor 70 m?/m, měrná kapacita 75 pF/m, měrná indukčnost 0,7 µH/m, pracovní teplota –20 – +70 °C, izolační napětí 1,5 kV, mechanicky odolný, vnější O 8 mm, | [24 empty] | POP | vyšších kmitočtů), PVC izolace, měrný odpor 70 m?/m, měrná kapacita 75 pF/m, měrná indukčnost 0,7 µH/m, pracovní teplota –20 – +70 °C, izolační napětí 1,5 kV, mechanicky odolný, vnější O 8 mm,
|  | Příloha: č.09-13,15 | [24 empty] | POP
7 | PC07 | Kabel pro strukturované kabeláže, provedení - UTP, kategorie 5E, drát, LSOH plášť bezhalogenový | m | 40 |  | 0 |  | 0 |  | 0 | 21 | 0 | 0 | 0 | 0 | 0 |  | Vlastní | Indiv | 0 | 0 |  | Specifikace |  |  |  | POL3_0
|  | Příloha: č.09-13,15 | [24 empty] | POP
8 | PC08 | PVC trubka pr.25/18mm pod omítkou + krabice, vč. drážky a zapravení hrubou omítkou a zaomítání, štukovou omítkou a výmalby v rozsahu provedení drážky, | m | 190 |  | 0 |  | 0 |  | 0 | 21 | 0 | 0 | 0 | 0 | 0 |  | Vlastní | Indiv | 0 | 0 |  | Specifikace |  |  |  | POL3_0
|  | Příloha: č.09-13,15 | [24 empty] | POP
9 | PC09 | PVC trubka pr.32/24 mm pod omítkou + krabice, vč. drážky a zapravení hrubou omítkou a zaomítání, štukovou omítkou a výmalby v rozsahu provedení drážky, | m | 30 |  | 0 |  | 0 |  | 0 | 21 | 0 | 0 | 0 | 0 | 0 |  | Vlastní | Indiv | 0 | 0 |  | Specifikace |  |  |  | POL3_0
|  | Příloha: č.09-13,15 | [24 empty] | POP
10 | PC10 | Ucpávky průchodů požárními úseky dle požární zprávy do 100x100mm | ks | 7 |  | 0 |  | 0 |  | 0 | 21 | 0 | 0 | 0 | 0 | 0 |  | Vlastní | Indiv | 0 | 0 |  | Specifikace |  |  |  | POL3_0
|  | Příloha: č.09-13,15 | [24 empty] | POP
11 | PC11 | Dvojzásuvka 230VAC/16A včetně krabice do niky pro ústřednu | ks | 1 |  | 0 |  | 0 |  | 0 | 21 | 0 | 0 | 0 | 0 | 0 |  | Vlastní | Indiv | 0 | 0 |  | Specifikace |  |  |  | POL3_0
|  | Příloha: č.09-13,15 | [24 empty] | POP
Díl: | M22.MR3 | Montáž - technologie: |  |  |  | 0 |  | 0 |  | 0 |  | 0 |  | 0 |  | 0 |  |  |  |  | 0 | [5 empty] | DIL
12 | PC11 | Rozhlasová ústředna pol. PC01 | ks | 1 |  | 0 |  | 0 |  | 0 | 21 | 0 | 0 | 0 | 0 | 0 |  | Vlastní | Indiv | 0 | 0 |  | Práce |  |  |  | POL1_
|  | Příloha: č.09-13,15 | [24 empty] | POP
13 | PC12 | Mikrofonní pult pol. PC02 | ks | 1 |  | 0 |  | 0 |  | 0 | 21 | 0 | 0 | 0 | 0 | 0 |  | Vlastní | Indiv | 0 | 0 |  | Práce |  |  |  | POL1_
|  | Příloha: č.09-13,15 | [24 empty] | POP
14 | PC13 | Skříňový reproduktor, pol. PC03 | ks | 10 |  | 0 |  | 0 |  | 0 | 21 | 0 | 0 | 0 | 0 | 0 |  | Vlastní | Indiv | 0 | 0 |  | Práce |  |  |  | POL1_
|  | Příloha: č.09-13,15 | [24 empty] | POP
15 | PC14 | Podhledový - stropní reproduktor,n pol. PC04 | ks | 21 |  | 0 |  | 0 |  | 0 | 21 | 0 | 0 | 0 | 0 | 0 |  | Vlastní | Indiv | 0 | 0 |  | Práce |  |  |  | POL1_
|  | Příloha: č.09-13,15 | [24 empty] | POP
16 | PC15 | Výsuvná police do niky pro ústřednu,práce na zakázku | ks | 1 |  | 0 |  | 0 |  | 0 | 21 | 0 | 0 | 0 | 0 | 0 |  | Vlastní | Indiv | 0 | 0 |  | Práce |  |  |  | POL1_
|  | Příloha: č.09-13,15 | [24 empty] | POP
17 | PC16 | Oživení a nastavení ústředny rozhlasu, programování | ks | 1 |  | 0 |  | 0 |  | 0 | 21 | 0 | 0 | 0 | 0 | 0 |  | Vlastní | Indiv | 0 | 0 |  | Práce |  |  |  | POL1_
|  | Příloha: č.09-13,15 | [24 empty] | POP
Díl: | M22.MR4 | Montáž - elektroinstalační materiál: |  |  |  | 0 |  | 0 |  | 0 |  | 0 |  | 0 |  | 0 |  |  |  |  | 0 | [5 empty] | DIL
18 | PC17 | Reproduktorový kabel pro 100V rozvody | m | 320 |  | 0 |  | 0 |  | 0 | 21 | 0 | 0 | 0 | 0 | 0 |  | Vlastní | Indiv | 0 | 0 |  | Práce |  |  |  | POL1_
|  | Příloha: č.09-13,15 | [24 empty] | POP
19 | PC18 | Kabel pro strukturované kabeláže, provedení - UTP, kategorie 5E, drát, LSOH plášť bezhalogenový | m | 40 |  | 0 |  | 0 |  | 0 | 21 | 0 | 0 | 0 | 0 | 0 |  | Vlastní | Indiv | 0 | 0 |  | Práce |  |  |  | POL1_
|  | Příloha: č.09-13,15 | [24 empty] | POP
20 | PC19 | PVC trubka pr.25/18mm pod omítkou + krabice, vč. drážky a zapravení hrubou omítkou a zaomítání, štukovou omítkou a výmalby v rozsahu provedení drážky, | m | 190 |  | 0 |  | 0 |  | 0 | 21 | 0 | 0 | 0 | 0 | 0 |  | Vlastní | Indiv | 0 | 0 |  | Práce |  |  |  | POL1_
|  | Příloha: č.09-13,15 | [24 empty] | POP
21 | PC20 | PVC trubka pr.32/24 mm pod omítkou + krabice, vč. drážky a zapravení hrubou omítkou a zaomítání, štukovou omítkou a výmalby v rozsahu provedení drážky, | m | 30 |  | 0 |  | 0 |  | 0 | 21 | 0 | 0 | 0 | 0 | 0 |  | Vlastní | Indiv | 0 | 0 |  | Práce |  |  |  | POL1_
|  | Příloha: č.09-13,15 | [24 empty] | POP
22 | PC21 | Dvojzásuvka 230VAC/16A včetně krabice do niky pro ústřednu | ks | 1 |  | 0 |  | 0 |  | 0 | 21 | 0 | 0 | 0 | 0 | 0 |  | Vlastní | Indiv | 0 | 0 |  | Práce |  |  |  | POL1_
|  | Příloha: č.09-13,15 | [24 empty] | POP
23 | PC22 | Ucpávky průchodů požárními úseky dle požární zprávy EI 45 | ks | 7 |  | 0 |  | 0 |  | 0 | 21 | 0 | 0 | 0 | 0 | 0 |  | Vlastní | Indiv | 0 | 0 |  | Práce |  |  |  | POL1_
|  | Příloha: č.09-13,15 | [24 empty] | POP
24 | PC23 | Průrazy stěnou a opětné utěsnění | ks | 40 |  | 0 |  | 0 |  | 0 | 21 | 0 | 0 | 0 | 0 | 0 |  | Vlastní | Indiv | 0 | 0 |  | Práce |  |  |  | POL1_
|  | Příloha: č.09-13,15 | [24 empty] | POP
25 | PC24 | Likvidace odpadů (v tunách) | t | 0.2 |  | 0 |  | 0 |  | 0 | 21 | 0 | 0 | 0 | 0 | 0 |  | Vlastní | Indiv | 0 | 0 |  | Práce |  |  |  | POL1_
|  | Příloha: č.09-13,15 | [24 empty] | POP
[25 empty] | 15 | 21 | DPH
| Celkem |  |  |  |  | 0 | [18 empty] | 0 | 0 | SUM
END
Note on S6: Jedná se o informaci, zda se jedná o položku, která je do rozpočtu zadána z cenové soustavy RTS, nebo vlastní.
Note on T6: Jedná se o název CÚ, která je zadána u položky rozpočtu

## EPS
Položkový soupis prací a dodávek | [26 empty] | #TypZaznamu#
S: | 02 | MU-Rekonstrukce a dostavba areálu FF | [24 empty] | STA
O: | 04 | Budova E - 2. etapa-revize02/2020opr.05/2020 | [21 empty] | STA |  |  | OBJ
R: | D.1.4.5.e | Elektrická požární signalizace-EPS | [24 empty] | ROZ
P.č. | Číslo položky | Název položky | MJ | Množství | Cena / MJ | Celkem | Dodávka | Dodávka celk. | Montáž | Montáž celk. | DPH | Cena s DPH | Hmotnost / MJ | Hmotnost celk.(t) | Dem. hmotnost / MJ | Dem. hmotnost celk.(t) | Ceník | Cen. soustava / platnost | Cenová úroveň | Nhod / MJ | Nhod celk. | Dodavatel | Typ položky
Díl: | M22.EPS1 | Dodávka - technologie: |  |  |  | 0 |  | 0 |  | 0 |  | 0 |  | 0 |  | 0 |  |  |  |  | 0 | [5 empty] | DIL
1 | PC001 | Analogová adresovatelná požární ústředna,max. 2 mikromoduly, max.2 kruhové smyčky,127 adres na, smyčce, zdroj, použití v síti ústředen, stávající z předchozí etapy | ks | 0 |  | 0 |  | 0 |  | 0 | 21 | 0 | 0 | 0 | 0 | 0 |  | Vlastní | Indiv | 0 | 0 |  | Specifikace |  |  |  | POL3_0
|  | příloha č. 09-13, 16, stávající uložená ústředna | [24 empty] | POP
2 | PC002 | Periferní modul s jednou pozicí pro mikromodul | ks | 1 |  | 0 |  | 0 |  | 0 | 21 | 0 | 0 | 0 | 0 | 0 |  | Vlastní | Indiv | 0 | 0 |  | Specifikace |  |  |  | POL3_0
|  | příloha č. 09-13, 16 | [24 empty] | POP
3 | PC003 | Obslužný panel požární ochrany OPPO | ks | 0 |  | 0 |  | 0 |  | 0 | 21 | 0 | 0 | 0 | 0 | 0 |  | Vlastní | Indiv | 0 | 0 |  | Specifikace |  |  |  | POL3_0
|  | příloha č. 09-13, 16, stávající OPPO na Grohova 11 | [24 empty] | POP
4 | PC004 | Zobrazovací tablo pro hasiče | ks | 1 |  | 0 |  | 0 |  | 0 | 21 | 0 | 0 | 0 | 0 | 0 |  | Vlastní | Indiv | 0 | 0 |  | Specifikace |  |  |  | POL3_0
|  | příloha č. 09-13, 16 | [24 empty] | POP
5 | PC005 | Analog-Ring-Modul 127 účastníků | ks | 1 |  | 0 |  | 0 |  | 0 | 21 | 0 | 0 | 0 | 0 | 0 |  | Vlastní | Indiv | 0 | 0 |  | Specifikace |  |  |  | POL3_0
|  | příloha č. 09-13, 16 | [24 empty] | POP
6 | PC006 | Mikromodul komunikační 62.5 kBd | ks | 1 |  | 0 |  | 0 |  | 0 | 21 | 0 | 0 | 0 | 0 | 0 |  | Vlastní | Indiv | 0 | 0 |  | Specifikace |  |  |  | POL3_0
|  | příloha č. 09-13, 16 | [24 empty] | POP
7 | PC007 | Akumulátor 12 V/12 Ah, olověný, bezúdržbový | ks | 2 |  | 0 |  | 0 |  | 0 | 21 | 0 | 0 | 0 | 0 | 0 |  | Vlastní | Indiv | 0 | 0 |  | Specifikace |  |  |  | POL3_0
|  | příloha č. 09-13, 16 | [24 empty] | POP
8 | PC008 | Opticko kouřový analogový adresný požární hlásič, s vývodem pro externí signalizaci | ks | 65 |  | 0 |  | 0 |  | 0 | 21 | 0 | 0 | 0 | 0 | 0 |  | Vlastní | Indiv | 0 | 0 |  | Specifikace |  |  |  | POL3_0
|  | příloha č. 09-13, 16 | [24 empty] | POP
9 | PC009 | Montážní základna pro hlásiče | ks | 65 |  | 0 |  | 0 |  | 0 | 21 | 0 | 0 | 0 | 0 | 0 |  | Vlastní | Indiv | 0 | 0 |  | Specifikace |  |  |  | POL3_0
|  | příloha č. 09-13, 16 | [24 empty] | POP
10 | PC010 | Paralelní signalizace, třívodičové připojení | ks | 22 |  | 0 |  | 0 |  | 0 | 21 | 0 | 0 | 0 | 0 | 0 |  | Vlastní | Indiv | 0 | 0 |  | Specifikace |  |  |  | POL3_0
|  | příloha č. 09-13, 16 | [24 empty] | POP
11 | PC011 | Tlačítkový požární hlásič s oddělovačem, montážní krabička, sklíčko | ks | 7 |  | 0 |  | 0 |  | 0 | 21 | 0 | 0 | 0 | 0 | 0 |  | Vlastní | Indiv | 0 | 0 |  | Specifikace |  |  |  | POL3_0
|  | příloha č. 09-13, 16 | [24 empty] | POP
12 | PC012 | Vstup/výstupní jednotka, 4 vstupy/2 výstupy relé, včetně izolátoru pro připojení SHZ do BMS | ks | 1 |  | 0 |  | 0 |  | 0 | 21 | 0 | 0 | 0 | 0 | 0 |  | Vlastní | Indiv | 0 | 0 |  | Specifikace |  |  |  | POL3_0
|  | příloha č. 09-13, 16 | [24 empty] | POP
13 | PC013 | Akustická signalizace | ks | 14 |  | 0 |  | 0 |  | 0 | 21 | 0 | 0 | 0 | 0 | 0 |  | Vlastní | Indiv | 0 | 0 |  | Specifikace |  |  |  | POL3_0
|  | příloha č. 09-13, 16 | [24 empty] | POP
14 | PC014 | Rozvodnicová skříň pro zapuštěnou montáž, jednokřídlé dveře, neprůhledné dveře, vnitřní V x Š, 950x510, počet řad 6, rozteč 150 mm, počet modulů v řadě 24, krytí IP54, materiál : ocel-plech, | ks | 1 |  | 0 |  | 0 |  | 0 | 21 | 0 | 0 | 0 | 0 | 0 |  | Vlastní | Indiv | 0 | 0 |  | Specifikace |  |  |  | POL3_0
|  | požární odolnost EI30S | [24 empty] | POP
|  | příloha č. 09-13, 16 | [24 empty] | POP
15 | PC015 | Přepěťová ochrana sběrnice ESSERNET včetně patice a montážního příslušenství | ks | 2 |  | 0 |  | 0 |  | 0 | 21 | 0 | 0 | 0 | 0 | 0 |  | Vlastní | Indiv | 0 | 0 |  | Specifikace |  |  |  | POL3_0
|  | příloha č. 09-13, 16 | [24 empty] | POP
16 | PC016 | Označovací kroužek | ks | 22 |  | 0 |  | 0 |  | 0 | 21 | 0 | 0 | 0 | 0 | 0 |  | Vlastní | Indiv | 0 | 0 |  | Specifikace |  |  |  | POL3_0
|  | příloha č. 09-13, 16 | [24 empty] | POP
17 | PC017 | Adresovací štítky | ks | 72 |  | 0 |  | 0 |  | 0 | 21 | 0 | 0 | 0 | 0 | 0 |  | Vlastní | Indiv | 0 | 0 |  | Specifikace |  |  |  | POL3_0
|  | příloha č. 09-13, 16 | [24 empty] | POP
18 | PC018 | Provozní knika EPS | ks | 1 |  | 0 |  | 0 |  | 0 | 21 | 0 | 0 | 0 | 0 | 0 |  | Vlastní | Indiv | 0 | 0 |  | Specifikace |  |  |  | POL3_0
|  | příloha č. 09-14 | [24 empty] | POP
Díl: | M22.EPS2 | Dodávka - elektroinstalační materiál: |  |  |  | 0 |  | 0 |  | 0 |  | 0 |  | 0 |  | 0 |  |  |  |  | 0 | [5 empty] | DIL
19 | PC019 | Stíněný kabel 2x2x0,8, B2cas1d0 - hlásičová linka | m | 320 |  | 0 |  | 0 |  | 0 | 21 | 0 | 0 | 0 | 0 | 0 |  | Vlastní | Indiv | 0 | 0 |  | Specifikace |  |  |  | POL3_0
|  | příloha č. 09-13, kruh 1 | [24 empty] | POP
20 | PC020 | Stíněný kabel 2x2x0,8 PH30-R dle ZP-27/2008, B2cas1d0, ohniodolný dle ČSN IEC60331 | m | 100 |  | 0 |  | 0 |  | 0 | 21 | 0 | 0 | 0 | 0 | 0 |  | Vlastní | Indiv | 0 | 0 |  | Specifikace |  |  |  | POL3_0
|  | příloha č. 09-13, ESSERNET přípojení do sítě ústředen ve stávajících trasách slp objektů C,E a F | [24 empty] | POP
21 | PC021 | Stíněný kabel 2x2x0,8 PH30-R dle ZP-27/2008, B2cas1d0, ohniodolný dle ČSN IEC60331 | m | 20 |  | 0 |  | 0 |  | 0 | 21 | 0 | 0 | 0 | 0 | 0 |  | Vlastní | Indiv | 0 | 0 |  | Specifikace |  |  |  | POL3_0
|  | příloha č. 09-13, vypínání provozní VZT do DT40 | [24 empty] | POP
22 | PC022 | Stíněný kabel 2x2x0,8 PH30-R dle ZP-27/2008, B2cas1d0, ohniodolný dle ČSN IEC60331 | m | 200 |  | 0 |  | 0 |  | 0 | 21 | 0 | 0 | 0 | 0 | 0 |  | Vlastní | Indiv | 0 | 0 |  | Specifikace |  |  |  | POL3_0
|  | příloha č.09-13, linka sirén | [24 empty] | POP
23 | PC023 | Stíněný kabel 3x2x0,8 PH30-R dle ZP-27/2008, B2cas1d0, ohniodolný dle ČSN IEC60331 | m | 35 |  | 0 |  | 0 |  | 0 | 21 | 0 | 0 | 0 | 0 | 0 |  | Vlastní | Indiv | 0 | 0 |  | Specifikace |  |  |  | POL3_0
|  | příloha č.10, zobrazovací tablo | [24 empty] | POP
24 | PC024 | Stíněný kabel 10x2x0,8 PH30-R dle ZP-27/2008, B2cas1d0, ohniodolný dle ČSN IEC60331 | m | 35 |  | 0 |  | 0 |  | 0 | 21 | 0 | 0 | 0 | 0 | 0 |  | Vlastní | Indiv | 0 | 0 |  | Specifikace |  |  |  | POL3_0
|  | příloha č.10, OPPO | [24 empty] | POP
25 | PC025 | Drobný blíže nespecifikovaný elektoinstalační materiál (propojovací krabice na kabely pro ESSERNET, hmoždinky, štítky, popisky, atd.) | ks | 1 |  | 0 |  | 0 |  | 0 | 21 | 0 | 0 | 0 | 0 | 0 |  | Vlastní | Indiv | 0 | 0 |  | Specifikace |  |  |  | POL3_0
|  | příloha č. 09-13 | [24 empty] | POP
26 | PC026 | Ucpávky průchodů požárními úseky dle požární zprávy EI 45 | ks | 7 |  | 0 |  | 0 |  | 0 | 21 | 0 | 0 | 0 | 0 | 0 |  | Vlastní | Indiv | 0 | 0 |  | Specifikace |  |  |  | POL3_0
|  | příloha č. 09-13 | [24 empty] | POP
|  | CYA6 zž | [24 empty] | POP
|  | příloha č. 09-13 | [24 empty] | POP
27 | PC027 | CYA6 zž | m | 7 |  | 0 |  | 0 |  | 0 | 21 | 0 | 0 | 0 | 0 | 0 |  | Vlastní | Indiv | 0 | 0 |  | Specifikace |  |  |  | POL3_0
|  | příloha č. 09-13 | [24 empty] | POP
|  | CYA6 zž | [24 empty] | POP
|  | příloha č. 09-13 | [24 empty] | POP
Díl: | M22.EPS3 | Montáž - technologie: |  |  |  | 0 |  | 0 |  | 0 |  | 0 |  | 0 |  | 0 |  |  |  |  | 0 | [5 empty] | DIL
28 | PC028 | Analogová adresovatelná požární ústředna,max. 2 mikromoduly, max.2 kruhové smyčky,127 adres na, smyčce, zdroj, použití v síti ústředen | ks | 1 |  | 0 |  | 0 |  | 0 | 21 | 0 | 0 | 0 | 0 | 0 |  | Vlastní | Indiv | 0 | 0 |  | Práce |  |  |  | POL1_
|  | příloha č. 09-13, 16, stávající uložená ústředna | [24 empty] | POP
29 | PC029 | Periferní modul s jednou pozicí pro mikromodul | ks | 1 |  | 0 |  | 0 |  | 0 | 21 | 0 | 0 | 0 | 0 | 0 |  | Vlastní | Indiv | 0 | 0 |  | Práce |  |  |  | POL1_
|  | příloha č. 09-13, 16 | [24 empty] | POP
30 | PC030 | Obslužný panel požární ochrany OPPO | ks | 1 |  | 0 |  | 0 |  | 0 | 21 | 0 | 0 | 0 | 0 | 0 |  | Vlastní | Indiv | 0 | 0 |  | Práce |  |  |  | POL1_
|  | příloha č. 09-13, 16 demontáž stávajícího OPPO na Grohové 11 | [24 empty] | POP
31 | PC031 | Obslužný panel požární ochrany OPPO | ks | 1 |  | 0 |  | 0 |  | 0 | 21 | 0 | 0 | 0 | 0 | 0 |  | Vlastní | Indiv | 0 | 0 |  | Práce |  |  |  | POL1_
|  | příloha č. 09-13, 16 | [24 empty] | POP
32 | PC032 | Zobrazovací tablo pro hasiče | ks | 1 |  | 0 |  | 0 |  | 0 | 21 | 0 | 0 | 0 | 0 | 0 |  | Vlastní | Indiv | 0 | 0 |  | Práce |  |  |  | POL1_
|  | příloha č. 09-13, 16 | [24 empty] | POP
33 | PC033 | Analog-Ring-Modul 127 účastníků | ks | 1 |  | 0 |  | 0 |  | 0 | 21 | 0 | 0 | 0 | 0 | 0 |  | Vlastní | Indiv | 0 | 0 |  | Práce |  |  |  | POL1_
|  | příloha č. 09-13, 16 | [24 empty] | POP
34 | PC034 | Mikromodul komunikační 62.5 kBd | ks | 1 |  | 0 |  | 0 |  | 0 | 21 | 0 | 0 | 0 | 0 | 0 |  | Vlastní | Indiv | 0 | 0 |  | Práce |  |  |  | POL1_
|  | příloha č. 09-13, 16 | [24 empty] | POP
35 | PC035 | Akumulátor 12 V/12 Ah, olověný, bezúdržbový | ks | 2 |  | 0 |  | 0 |  | 0 | 21 | 0 | 0 | 0 | 0 | 0 |  | Vlastní | Indiv | 0 | 0 |  | Práce |  |  |  | POL1_
|  | příloha č. 09-13, 16 | [24 empty] | POP
36 | PC036 | Opticko kouřový analogový adresný požární hlásič, s vývodem pro externí signalizaci | ks | 65 |  | 0 |  | 0 |  | 0 | 21 | 0 | 0 | 0 | 0 | 0 |  | Vlastní | Indiv | 0 | 0 |  | Práce |  |  |  | POL1_
|  | příloha č. 09-13, 16 | [24 empty] | POP
37 | PC037 | Montážní základna pro hlásiče | ks | 65 |  | 0 |  | 0 |  | 0 | 21 | 0 | 0 | 0 | 0 | 0 |  | Vlastní | Indiv | 0 | 0 |  | Práce |  |  |  | POL1_
|  | příloha č. 09-13, 16 | [24 empty] | POP
38 | PC038 | Paralelní signalizace, třívodičové připojení | ks | 22 |  | 0 |  | 0 |  | 0 | 21 | 0 | 0 | 0 | 0 | 0 |  | Vlastní | Indiv | 0 | 0 |  | Práce |  |  |  | POL1_
39 | PC039 | Tlačítkový požární hlásič s oddělovačem, montážní krabička, sklíčko | ks | 7 |  | 0 |  | 0 |  | 0 | 21 | 0 | 0 | 0 | 0 | 0 |  | Vlastní | Indiv | 0 | 0 |  | Práce |  |  |  | POL1_
|  | příloha č. 09-13, 16 | [24 empty] | POP
40 | PC040 | Vstup/výstupní jednotka, 4 vstupy/2 výstupy relé, včetně izolátoru pro připojení SHZ do BMS | ks | 1 |  | 0 |  | 0 |  | 0 | 21 | 0 | 0 | 0 | 0 | 0 |  | Vlastní | Indiv | 0 | 0 |  | Práce |  |  |  | POL1_
|  | příloha č. 09-13, 16 | [24 empty] | POP
41 | PC041 | Akustická signalizace | ks | 14 |  | 0 |  | 0 |  | 0 | 21 | 0 | 0 | 0 | 0 | 0 |  | Vlastní | Indiv | 0 | 0 |  | Práce |  |  |  | POL1_
|  | příloha č. 09-13, 16 | [24 empty] | POP
42 | PC042 | Rozvodnicová skříň pro zapuštěnou montáž, jednokřídlé dveře, neprůhledné dveře, vnitřní V x Š, 950x510, počet řad 6, rozteč 150 mm, počet modulů v řadě 24, krytí IP54, materiál : ocel-plech, | ks | 1 |  | 0 |  | 0 |  | 0 | 21 | 0 | 0 | 0 | 0 | 0 |  | Vlastní | Indiv | 0 | 0 |  | Práce |  |  |  | POL1_
|  | požární odolnost EI30S | [24 empty] | POP
|  | příloha č. 09-13, 16 | [24 empty] | POP
43 | PC043 | Označovací kroužek | ks | 22 |  | 0 |  | 0 |  | 0 | 21 | 0 | 0 | 0 | 0 | 0 |  | Vlastní | Indiv | 0 | 0 |  | Práce |  |  |  | POL1_
|  | příloha č. 09-13, 16 | [24 empty] | POP
44 | PC044 | Přepěťová ochrana sběrnice ESSERNET včetně patice a montážního příslušenství | ks | 2 |  | 0 |  | 0 |  | 0 | 21 | 0 | 0 | 0 | 0 | 0 |  | Vlastní | Indiv | 0 | 0 |  | Práce |  |  |  | POL1_
|  | příloha č. 09-13, 16 | [24 empty] | POP
45 | PC045 | Provozní kniha EPS | ks | 1 |  | 0 |  | 0 |  | 0 | 21 | 0 | 0 | 0 | 0 | 0 |  | Vlastní | Indiv | 0 | 0 |  | Práce |  |  |  | POL1_
|  | příloha č. 09-13, 16 | [24 empty] | POP
46 | PC046 | Programování základních parametrů ústředny EPS | ks | 1 |  | 0 |  | 0 |  | 0 | 21 | 0 | 0 | 0 | 0 | 0 |  | Vlastní | Indiv | 0 | 0 |  | Práce |  |  |  | POL1_
|  | příloha č. 09-13, 16 | [24 empty] | POP
47 | PC047 | Programování a oživení systému na jeden detektor EPS | ks | 72 |  | 0 |  | 0 |  | 0 | 21 | 0 | 0 | 0 | 0 | 0 |  | Vlastní | Indiv | 0 | 0 |  | Práce |  |  |  | POL1_
|  | příloha č. 09-13, 16 | [24 empty] | POP
48 | PC048 | Provedení zkoušky TIČR pro EPS | ks | 1 |  | 0 |  | 0 |  | 0 | 21 | 0 | 0 | 0 | 0 | 0 |  | Vlastní | Indiv | 0 | 0 |  | Práce |  |  |  | POL1_
|  | příloha č. 09-13, 16 | [24 empty] | POP
49 | PC049 | Provedení koordinační funkční zkoušky EPS | ks | 1 |  | 0 |  | 0 |  | 0 | 21 | 0 | 0 | 0 | 0 | 0 |  | Vlastní | Indiv | 0 | 0 |  | Práce |  |  |  | POL1_
|  | příloha č. 09-13, 16 | [24 empty] | POP
50 | PC050 | Výchozí revize systému EPS na jeden detektor | ks | 72 |  | 0 |  | 0 |  | 0 | 21 | 0 | 0 | 0 | 0 | 0 |  | Vlastní | Indiv | 0 | 0 |  | Práce |  |  |  | POL1_
|  | příloha č. 09-13, 16 | [24 empty] | POP
Díl: | M22.EPS4 | Montáž - elektroinstalační materiál: |  |  |  | 0 |  | 0 |  | 0 |  | 0 |  | 0 |  | 0 |  |  |  |  | 0 | [5 empty] | DIL
51 | PC051 | Stíněný kabel 2x2x0,8, B2cas1d0 - hlásičová linka | m | 320 |  | 0 |  | 0 |  | 0 | 21 | 0 | 0 | 0 | 0 | 0 |  | Vlastní | Indiv | 0 | 0 |  | Práce |  |  |  | POL1_
|  | příloha č. 09-13, kruh 1 | [24 empty] | POP
52 | PC052 | Stíněný kabel 2x2x0,8 PH15-R dle ZP-27/2008, B2cas1d0, ohniodolný dle ČSN IEC60331 ve stávajících, trasách slp mezi objekty | m | 100 |  | 0 |  | 0 |  | 0 | 21 | 0 | 0 | 0 | 0 | 0 |  | Vlastní | Indiv | 0 | 0 |  | Práce |  |  |  | POL1_
|  | příloha č. 09-13, ESSERNET přípojení do sítě ústředen ve stávajících trasách slp objektů C,E a F | [24 empty] | POP
53 | PC053 | Stíněný kabel 2x2x0,8 PH30-R , B2cas1d0, pod omítkou s krytím nejméně 10 mm | m | 20 |  | 0 |  | 0 |  | 0 | 21 | 0 | 0 | 0 | 0 | 0 |  | Vlastní | Indiv | 0 | 0 |  | Práce |  |  |  | POL1_
|  | příloha č. 09-13, vypínání provozní VZT do DT40 | [24 empty] | POP
54 | PC054 | Stíněný kabel 2x2x0,8 PH30-R , B2cas1d0, pod omítkou s krytím nejméně 10 mm | m | 200 |  | 0 |  | 0 |  | 0 | 21 | 0 | 0 | 0 | 0 | 0 |  | Vlastní | Indiv | 0 | 0 |  | Práce |  |  |  | POL1_
|  | příloha č. 09-13, linka sirén | [24 empty] | POP
55 | PC055 | Stíněný kabel 3x2x0,8 PH30-R dle ZP-27/2008, B2cas1d0, ohniodolný dle ČSN IEC60331 | m | 35 |  | 0 |  | 0 |  | 0 | 21 | 0 | 0 | 0 | 0 | 0 |  | Vlastní | Indiv | 0 | 0 |  | Práce |  |  |  | POL1_
|  | příloha č.10, zobrazovací tablo | [24 empty] | POP
56 | PC056 | Stíněný kabel 10x2x0,8 PH30-R dle ZP-27/2008, B2cas1d0, ohniodolný dle ČSN IEC60331 | m | 35 |  | 0 |  | 0 |  | 0 | 21 | 0 | 0 | 0 | 0 | 0 |  | Vlastní | Indiv | 0 | 0 |  | Práce |  |  |  | POL1_
|  | příloha č.10, OPPO | [24 empty] | POP
57 | PC057 | Úložná trasa hlásičové linky - v bezhalogenové trubce pr 29 včetně příslušenství v podhledu na, stěně , na stropě na příchytkách | m | 210 |  | 0 |  | 0 |  | 0 | 21 | 0 | 0 | 0 | 0 | 0 |  | Vlastní | Indiv | 0 | 0 |  | Práce |  |  |  | POL1_
|  | příloha č. 09-13 | [24 empty] | POP
58 | PC058 | Drážka pro trubku pr 35 s uložením pod omítku minimálně 10mm včetně zapravení hrubou omítkou a, zaomítání štukovou omítkou a výmalby v rozsahu provedení drážky | m | 80 |  | 0 |  | 0 |  | 0 | 21 | 0 | 0 | 0 | 0 | 0 |  | Vlastní | Indiv | 0 | 0 |  | Práce |  |  |  | POL1_
|  | příloha č. 09-13 | [24 empty] | POP
59 | PC059 | Drážka pro jeden až dva kabely s uložením pod omítku minimálně 10mm včetně zapravení hrubou omítkou, a zaomítání štukovou omítkou a výmalby v rozsahu provedení drážky | m | 265 |  | 0 |  | 0 |  | 0 | 21 | 0 | 0 | 0 | 0 | 0 |  | Vlastní | Indiv | 0 | 0 |  | Práce |  |  |  | POL1_
60 | PC060 | Ucpávky průchodů požárními úseky dle požární zprávy EI 45 | ks | 7 |  | 0 |  | 0 |  | 0 | 21 | 0 | 0 | 0 | 0 | 0 |  | Vlastní | Indiv | 0 | 0 |  | Práce |  |  |  | POL1_
|  | příloha č. 09-13 | [24 empty] | POP
61 | PC061 | Průrazy stěnou a opětné utěsnění | ks | 55 |  | 0 |  | 0 |  | 0 | 21 | 0 | 0 | 0 | 0 | 0 |  | Vlastní | Indiv | 0 | 0 |  | Práce |  |  |  | POL1_
|  | příloha č. 09-13 | [24 empty] | POP
62 | PC062 | Drobný blíže nespecifikovaný elektorinstalační materiál (propojovací krabice na kabely pro ESSERNET, hmoždinky, štítky, popisky, atd.) | ks | 1 |  | 0 |  | 0 |  | 0 | 21 | 0 | 0 | 0 | 0 | 0 |  | Vlastní | Indiv | 0 | 0 |  | Práce |  |  |  | POL1_
|  | příloha č. 09-13 | [24 empty] | POP
63 | PC063 | CYA6 zž | m | 25 |  | 0 |  | 0 |  | 0 | 21 | 0 | 0 | 0 | 0 | 0 |  | Vlastní | Indiv | 0 | 0 |  | Práce |  |  |  | POL1_
|  | příloha č. 09-13 | [24 empty] | POP
64 | PC064 | Likvidace odpadů (v tunách) | t | 0.3 |  | 0 |  | 0 |  | 0 | 21 | 0 | 0 | 0 | 0 | 0 |  | Vlastní | Indiv | 0 | 0 |  | Práce |  |  |  | POL1_
|  | příloha č. 09-13 | [24 empty] | POP
[25 empty] | 15 | 21 | DPH
| Celkem |  |  |  |  | 0 | [18 empty] | 0 | 0 | SUM
END
Note on S6: Jedná se o informaci, zda se jedná o položku, která je do rozpočtu zadána z cenové soustavy RTS, nebo vlastní.
Note on T6: Jedná se o název CÚ, která je zadána u položky rozpočtu