## Rekapitulace stavby
Export Komplet | [28 empty] | 2.0 | [5 empty] | False | False | {3ed96c61-e177-42f5-85cb-83543f41450f}
[20 empty] | >> skryté sloupce << | [13 empty] | 0,01 | 21
[34 empty] | 0,01 | 15
|  | REKAPITULACE STAVBY | [18 empty] | v --- níže se nacházejí doplnkové a pomocné údaje k sestavám --- v | [11 empty] | Návod na vyplnění | 0,001
|  | Kód: |  |  |  |  | Waclawik014 | [25 empty] | Měnit lze pouze buňky se žlutým podbarvením! 1) na prvním listu Rekapitulace stavby vyplňte v sestavě a) Souhrnný list - údaje o Uchazeči (přenesou se do ostatních sestav i v jiných listech) b) Rekapitulace objektů - potřebné Ostatní náklady 2) na vybraných listech vyplňte v sestavě a) Krycí list - údaje o Uchazeči, pokud se liší od údajů o Uchazeči na Souhrnném listu (údaje se přenesou do ostatních sestav v daném listu) b) Rekapitulace rozpočtu - potřebné Ostatní náklady c) Celkové náklady za stavbu - ceny u položek - množství, pokud má žluté podbarvení - a v případě potřeby poznámku (ta je ve skrytém sloupci) | 0,01
|  | Stavba: |  |  |  |  | Masarykova univerzita Brno, areál UK Bohunice, Kamenice 755/5, Brno | [26 empty] | 0,01
|  | KSO: | [13 empty] | CC-CZ: | [17 empty] | 0,01
|  | Místo: | [13 empty] | Datum: |  | 24. 9. 2021 | [15 empty] | 0,01
0,01
|  | Zadavatel: | [13 empty] | IČ: | [17 empty] | 0,01
[16 empty] | DIČ: | [17 empty] | 0,01
0,01
|  | Uchazeč: | [13 empty] | IČ: |  | Vyplň údaj | [15 empty] | 0,01
|  |  | Vyplň údaj | [12 empty] | DIČ: |  | Vyplň údaj | [15 empty] | 0,01
False
|  | Projektant: | [13 empty] | IČ: | [17 empty] | False
[16 empty] | DIČ: | [17 empty] | True
0,01
|  | Zpracovatel: | [13 empty] | IČ: | [17 empty] | 0,01
[16 empty] | DIČ: | [17 empty] | False
Poznámka:
|  | Cena bez DPH | [13 empty] | 0
[8 empty] | Sazba daně |  |  | Základ daně |  |  |  |  | Výše daně
|  | DPH |  | základní |  |  |  | 21% |  |  | 0 |  |  |  |  | 0
|  |  |  | snížená |  |  |  | 15% |  |  | 0 |  |  |  |  | 0
|  |  |  | zákl. přenesená |  |  |  | 21% |  |  | 0 |  |  |  |  | 0
|  |  |  | sníž. přenesená |  |  |  | 15% |  |  | 0 |  |  |  |  | 0
|  |  |  | nulová |  |  |  | 0% |  |  | 0 |  |  |  |  | 0
|  | Cena s DPH | [6 empty] | v |  |  | CZK |  |  |  | 0
|  | Projektant | [11 empty] | Zpracovatel
|  | Datum a podpis: | [7 empty] | Razítko |  |  |  | Datum a podpis: |  |  | Razítko
|  | Objednavatel | [11 empty] | Uchazeč
|  | Datum a podpis: | [7 empty] | Razítko |  |  |  | Datum a podpis: |  |  | Razítko
REKAPITULACE OBJEKTŮ STAVBY A SOUPISŮ PRACÍ
| Kód: | [6 empty] | Waclawik014
| Stavba: | [6 empty] | Masarykova univerzita Brno, areál UK Bohunice, Kamenice 755/5, Brno
| Místo: | [13 empty] | Datum: |  | 24. 9. 2021
| Zadavatel: | [13 empty] | Projektant: | [5 empty] | Informatívní údaje z listů zakázek
| Uchazeč: | [13 empty] | Zpracovatel:
| Kód |  |  |  | Popis | [7 empty] | Cena bez DPH [CZK] |  |  |  |  | Cena s DPH [CZK] | Typ |  | z toho Ostat. náklady [CZK] | DPH [CZK] | Normohodiny [h] | DPH základní [CZK] | DPH snížená [CZK] | DPH základní přenesená [CZK] | DPH snížená přenesená [CZK] | Základna DPH základní | Základna DPH snížená | Základna DPH zákl. přenesená | Základna DPH sníž. přenesená | Základna DPH nulová
| Náklady z rozpočtů | [11 empty] | 0 |  |  |  |  | 0 |  |  | 0 | 0 | 0 | 0 | 0 | 0 | 0 | 0 | 0 | 0 | 0 | 0 |  | D | 0 | ###NOIMPORT### | IMPORT | {3ed96c61-e177-42f5-85cb-83543f41450f} | {00000000-0000-0000-0000-000000000000}
|  | 19 |  |  |  | Vestavba pavilonu A19 v areálu UKB - stavební část | [6 empty] | 0 |  |  |  |  | 0 | STA |  | 0 | 0 | 0 | 0 | 0 | 0 | 0 | 0 | 0 | 0 | 0 | 0 |  | D | 1 | ###NOIMPORT### | IMPORT | {d75ecf14-43f1-4642-b5df-c41509c996a4} | {3ed96c61-e177-42f5-85cb-83543f41450f} | 2
/ |  |  | 19.1 |  |  |  | Stavební část | [5 empty] | 0 |  |  |  |  | 0 | Soupis |  | 0 | 0 | 0 | 0 | 0 | 0 | 0 | 0 | 0 | 0 | 0 | 0 |  |  | 2 |  | IMPORT | {61401c68-cc06-4156-b23c-6a866ba5e1ed} | {d75ecf14-43f1-4642-b5df-c41509c996a4}
/ |  |  | 19.2 |  |  |  | Vedlejší rozpočtové náklady | [5 empty] | 0 |  |  |  |  | 0 | Soupis |  | 0 | 0 | 0 | 0 | 0 | 0 | 0 | 0 | 0 | 0 | 0 | 0 |  |  | 2 |  | IMPORT | {56ab1e88-701b-4998-99d2-6c2a73617e29} | {d75ecf14-43f1-4642-b5df-c41509c996a4}

## 19.1 - Stavební část
[9 empty] | >> skryté sloupce << | [9 empty] | {61401c68-cc06-4156-b23c-6a866ba5e1ed}
2
| KRYCÍ LIST SOUPISU PRACÍ | [8 empty] | v --- níže se nacházejí doplnkové a pomocné údaje k sestavám --- v | [8 empty] | False
Stavba:
Masarykova univerzita Brno, areál UK Bohunice, Kamenice 755/5, Brno
Objekt:
19 - Vestavba pavilonu A19 v areálu UKB - stavební část
Soupis:
19.1 - Stavební část
| KSO: |  |  |  |  | CC-CZ:
| Místo: |  |  |  |  | Datum: | 24. 9. 2021
| Zadavatel: |  |  |  |  | IČ:
DIČ:
| Uchazeč: |  |  |  |  | IČ: | Vyplň údaj
|  | Vyplň údaj |  |  |  | DIČ: | Vyplň údaj
| Projektant: |  |  |  |  | IČ:
DIČ:
| Zpracovatel: |  |  |  |  | IČ:
DIČ:
Poznámka:
| Cena bez DPH | [5 empty] | 0
|  |  | Základ daně |  |  | Sazba daně | Výše daně
| DPH | základní | 0 |  |  | 21% | 0
|  | snížená | 0 |  |  | 15% | 0
|  | zákl. přenesená | 0 |  |  | 21% | 0
|  | sníž. přenesená | 0 |  |  | 15% | 0
|  | nulová | 0 |  |  | 0% | 0
| Cena s DPH |  |  | v | CZK |  | 0
| Projektant |  |  | Zpracovatel
| Datum a podpis: |  | Razítko | Datum a podpis: |  |  | Razítko
| Objednavatel |  |  | Uchazeč
| Datum a podpis: |  | Razítko | Datum a podpis: |  |  | Razítko
REKAPITULACE ČLENĚNÍ SOUPISU PRACÍ
Stavba:
Masarykova univerzita Brno, areál UK Bohunice, Kamenice 755/5, Brno
Objekt:
19 - Vestavba pavilonu A19 v areálu UKB - stavební část
Soupis:
19.1 - Stavební část
Místo: | [5 empty] | Datum: | 24. 9. 2021
Zadavatel: | [5 empty] | Projektant:
Uchazeč: |  |  | Vyplň údaj |  |  | Zpracovatel:
Kód dílu - Popis | [6 empty] | Cena celkem [CZK]
Náklady ze soupisu prací | [6 empty] | 0 | [12 empty] | -1
| HSV - HSV | [5 empty] | 0
| 1 - Zemní práce | [5 empty] | 0
| 2 - Zakládání | [5 empty] | 0
| 3 - Svislé a kompletní konstrukce | [5 empty] | 0
| 5 - Komunikace pozemní | [5 empty] | 0
| 6 - Úpravy povrchů, podlahy a osazování výplní | [5 empty] | 0
| 9 - Ostatní konstrukce a práce, bourání | [5 empty] | 0
| 910 - Ostatní výrobky | [5 empty] | 0
| 911 - Speciální vybavení | [5 empty] | 0
| 997 - Přesun sutě | [5 empty] | 0
| 998 - Přesun hmot | [5 empty] | 0
| PSV - PSV | [5 empty] | 0
| 711 - Izolace proti vodě, vlhkosti a plynům | [5 empty] | 0
| 712 - Povlakové krytiny | [5 empty] | 0
| 713 - Izolace tepelné | [5 empty] | 0
| 716 - Protipožární nástřik | [5 empty] | 0
| 720 - ZTI | [5 empty] | 0
| 730 - Vytápění+RTCH | [5 empty] | 0
| 763 - Konstrukce suché výstavby | [5 empty] | 0
| 766 - Konstrukce truhlářské | [5 empty] | 0
| 7661 - Dveře | [5 empty] | 0
| 767 - Konstrukce zámečnické | [5 empty] | 0
| 7671 - Prosklené fasády | [5 empty] | 0
| 7672 - Předokenní žaluzie | [5 empty] | 0
| 776 - Podlahy povlakové | [5 empty] | 0
| 784 - Dokončovací práce - malby a tapety | [5 empty] | 0
| M - M | [5 empty] | 0
| M21 - Elektroinstalace - silnoproud | [5 empty] | 0
| M22 - Elektroinstalace - slaboproud | [5 empty] | 0
| M23 - MaR | [5 empty] | 0
| M24 - VZT | [5 empty] | 0
SOUPIS PRACÍ
Stavba:
Masarykova univerzita Brno, areál UK Bohunice, Kamenice 755/5, Brno
Objekt:
19 - Vestavba pavilonu A19 v areálu UKB - stavební část
Soupis:
19.1 - Stavební část
Místo: | [5 empty] | Datum: | 24. 9. 2021
Zadavatel: | [5 empty] | Projektant:
Uchazeč: |  |  | Vyplň údaj |  |  | Zpracovatel:
PČ | Typ | Kód | Popis | MJ | Množství | J.cena [CZK] | Cena celkem [CZK] | Cenová soustava |  |  | DPH | J. Nh [h] | Nh celkem [h] | J. hmotnost [t] | Hmotnost celkem [t] | J. suť [t] | Suť Celkem [t]
Náklady soupisu celkem | [6 empty] | 0 | [5 empty] | 0 |  | 388.0712 |  | 154.9445 |  | D | -1 | [10 empty] | 0
| D | HSV | HSV |  |  |  | 0 | [5 empty] | 0 |  | 342.3107 |  | 135.8825 | 1 | D | 0 |  |  |  | ROZPOCET | [6 empty] | 0
| D | 1 | Zemní práce |  |  |  | 0 | [5 empty] | 0 |  | 0 |  | 66.6417 | 1 | D | 1 |  |  |  | ROZPOCET | [6 empty] | 0
1 | K | 113107222 | Odstranění podkladů nebo krytů strojně plochy jednotlivě přes 200 m2 s přemístěním hmot na skládku na vzdálenost do 20 m nebo s naložením na dopravní prostředek z kameniva hrubého drceného, o tl. vrstvy přes 100 do 200 mm | m2 | 229.799 |  | 0 |  |  |  | základní |  | 0 | 0 | 0 | 0.29 | 66.6417 | 4 | K | 2 |  |  |  | ROZPOCET | 0 | 0 | 0 | 0 | 0 | 1 | 0 | 4 | 83162541
| VV |  | 16,448*9,411+12,713*(15,311-9,411) |  | 229.799 | [13 empty] | VV | 2 | 2 | True | 1 | ROZPOCET
2 | K | 122251103 | Odkopávky a prokopávky nezapažené strojně v hornině třídy těžitelnosti I skupiny 3 přes 50 do 100 m3 | m3 | 98.813 |  | 0 |  |  |  | základní |  | 0 | 0 | 0 | 0 | 0 | 4 | K | 2 |  |  |  | ROZPOCET | 0 | 0 | 0 | 0 | 0 | 1 | 0 | 4 | -895725394
| VV |  | (16,448*9,411+12,713*(15,311-9,411))*(0,58-0,15) |  | 98.813 | [13 empty] | VV | 2 | 2 | True | 1 | ROZPOCET
3 | K | 132251103 | Hloubení nezapažených rýh šířky do 800 mm strojně s urovnáním dna do předepsaného profilu a spádu v hornině třídy těžitelnosti I skupiny 3 přes 50 do 100 m3 | m3 | 41.226 |  | 0 |  |  |  | základní |  | 0 | 0 | 0 | 0 | 0 | 4 | K | 2 |  |  |  | ROZPOCET | 0 | 0 | 0 | 0 | 0 | 1 | 0 | 4 | 2042292943
| VV |  | (11,243+1,345+3,755+0,16+0,895+3,8+0,4+6,53+0,4+12,19+2,785+1,31)*0,4*1,2 |  | 21.51 | [13 empty] | VV | 2 | 2 | True | 0 | ROZPOCET
| VV |  | (12,454+1,345+4,075+1,42+1,42+0,895+3,8+7,65+16,185+1,31)*(0,65+0,85)/2*0,52 |  | 19.716 | [13 empty] | VV | 2 | 2 | True | 0 | ROZPOCET
| VV |  | Součet |  | 41.226 | [13 empty] | VV | 2 | 4 | True | 1 | ROZPOCET
4 | K | 162751117 | Vodorovné přemístění výkopku nebo sypaniny po suchu na obvyklém dopravním prostředku, bez naložení výkopku, avšak se složením bez rozhrnutí z horniny třídy těžitelnosti I skupiny 1 až 3 na vzdálenost přes 9 000 do 10 000 m | m3 | 127.678 |  | 0 |  |  |  | základní |  | 0 | 0 | 0 | 0 | 0 | 4 | K | 2 |  |  |  | ROZPOCET | 0 | 0 | 0 | 0 | 0 | 1 | 0 | 4 | 1183877186
| VV |  | "výkopek" | [15 empty] | VV | 2 | 1 | True | 0 | ROZPOCET
| VV |  | 98,813+41,226 |  | 140.039 | [13 empty] | VV | 2 | 2 | True | 0 | ROZPOCET
| VV |  | "ponecháno pro zásypy" | [15 empty] | VV | 2 | 1 | True | 0 | ROZPOCET
| VV |  | -12,361 |  | -12.361 | [13 empty] | VV | 2 | 2 | True | 0 | ROZPOCET
| VV |  | Součet |  | 127.678 | [13 empty] | VV | 2 | 4 | True | 1 | ROZPOCET
5 | K | 162751119 | Vodorovné přemístění výkopku nebo sypaniny po suchu na obvyklém dopravním prostředku, bez naložení výkopku, avšak se složením bez rozhrnutí z horniny třídy těžitelnosti I skupiny 1 až 3 na vzdálenost Příplatek k ceně za každých dalších i započatých 1 000 m | m3 | 638.39 |  | 0 |  |  |  | základní |  | 0 | 0 | 0 | 0 | 0 | 4 | K | 2 |  |  |  | ROZPOCET | 0 | 0 | 0 | 0 | 0 | 1 | 0 | 4 | -1948789449
| VV |  | 127,678*5 |  | 638.39 | [13 empty] | VV | 2 | 2 | True | 1 | ROZPOCET
6 | K | 171201231 | Poplatek za uložení stavebního odpadu na recyklační skládce (skládkovné) zeminy a kamení zatříděného do Katalogu odpadů pod kódem 17 05 04 | t | 229.82 |  | 0 |  |  |  | základní |  | 0 | 0 | 0 | 0 | 0 | 4 | K | 2 |  |  |  | ROZPOCET | 0 | 0 | 0 | 0 | 0 | 1 | 0 | 4 | -271172433
| VV |  | 127,678*1,8 |  | 229.82 | [13 empty] | VV | 2 | 2 | True | 1 | ROZPOCET
7 | K | 174151101 | Zásyp sypaninou z jakékoliv horniny strojně s uložením výkopku ve vrstvách se zhutněním jam, šachet, rýh nebo kolem objektů v těchto vykopávkách | m3 | 12.361 |  | 0 |  |  |  | základní |  | 0 | 0 | 0 | 0 | 0 | 4 | K | 2 |  |  |  | ROZPOCET | 0 | 0 | 0 | 0 | 0 | 1 | 0 | 4 | -715289289
| VV |  | (12,454+1,345+4,075+1,42+1,42+0,895+3,8+7,65+16,185+1,31)*(0,65+0,85)/2*0,52 |  | 19.716 | [13 empty] | VV | 2 | 2 | True | 0 | ROZPOCET
| VV |  | "odečet EPS tl.160mm" | [15 empty] | VV | 2 | 1 | True | 0 | ROZPOCET
| VV |  | -(49,165+0,16*5)*0,92*0,16 |  | -7.355 | [13 empty] | VV | 2 | 2 | True | 0 | ROZPOCET
| VV |  | Součet |  | 12.361 | [13 empty] | VV | 2 | 4 | True | 1 | ROZPOCET
8 | K | 181951112 | Úprava pláně vyrovnáním výškových rozdílů strojně v hornině třídy těžitelnosti I, skupiny 1 až 3 se zhutněním | m2 | 229.799 |  | 0 |  |  |  | základní |  | 0 | 0 | 0 | 0 | 0 | 4 | K | 2 |  |  |  | ROZPOCET | 0 | 0 | 0 | 0 | 0 | 1 | 0 | 4 | -533205085
| VV |  | "hutněno na Edef,2=45MPa, Edef,2/Edef,1= max. 2,5" | [15 empty] | VV | 2 | 1 | True | 0 | ROZPOCET
| VV |  | 16,448*9,411+12,713*(15,311-9,411) |  | 229.799 | [13 empty] | VV | 2 | 2 | True | 1 | ROZPOCET
| D | 2 | Zakládání |  |  |  | 0 | [5 empty] | 0 |  | 231.0421 |  | 0 | 1 | D | 1 |  |  |  | ROZPOCET | [6 empty] | 0
9 | K | 213141111 | Zřízení vrstvy z geotextilie filtrační, separační, odvodňovací, ochranné, výztužné nebo protierozní v rovině nebo ve sklonu do 1:5, šířky do 3 m | m2 | 226.078 |  | 0 |  |  |  | základní |  | 0 | 0.0001 | 0.022608 | 0 | 0 | 4 | K | 2 |  |  |  | ROZPOCET | 0 | 0 | 0 | 0 | 0 | 1 | 0 | 4 | 1461326383
| VV |  | "skladba CH1" | [15 empty] | VV | 2 | 1 | True | 0 | ROZPOCET
| VV |  | 45,1 |  | 45.1 | [13 empty] | VV | 2 | 2 | True | 0 | ROZPOCET
| VV |  | "skladba CH2" | [15 empty] | VV | 2 | 1 | True | 0 | ROZPOCET
| VV |  | 151,5 |  | 151.5 | [13 empty] | VV | 2 | 2 | True | 0 | ROZPOCET
| VV |  | "po obvodu" | [15 empty] | VV | 2 | 1 | True | 0 | ROZPOCET
| VV |  | 49,13*0,3*2 |  | 29.478 | [13 empty] | VV | 2 | 2 | True | 0 | ROZPOCET
| VV |  | Součet |  | 226.078 | [13 empty] | VV | 2 | 4 | True | 1 | ROZPOCET
10 | M | 69311081 | geotextilie netkaná separační, ochranná, filtrační, drenážní PES 300g/m2 | m2 | 259.99 |  | 0 |  |  |  | základní |  | 0 | 0.0003 | 0.077997 | 0 | 0 | 8 | M | 2 |  |  |  | ROZPOCET | 0 | 0 | 0 | 0 | 0 | 1 | 0 | 4 | -639091164
| VV |  | 226,078*1,15 |  | 259.99 | [13 empty] | VV | 2 | 2 | True | 1 | ROZPOCET
11 | K | 271532212 | Podsyp pod základové konstrukce se zhutněním a urovnáním povrchu z kameniva hrubého, frakce 16 - 32 mm | m3 | 22.913 |  | 0 |  |  |  | základní |  | 0 | 2.16 | 49.4921 | 0 | 0 | 4 | K | 2 |  |  |  | ROZPOCET | 0 | 0 | 0 | 0 | 0 | 1 | 0 | 4 | 762891970
| VV |  | "frakce 0-32" | [15 empty] | VV | 2 | 1 | True | 0 | ROZPOCET
| VV |  | (9,78*2,785+12,19*6,53-2,7*1,1+8,458*5,91-1*1,1)*0,15 |  | 22.913 | [13 empty] | VV | 2 | 2 | True | 1 | ROZPOCET
12 | K | 273313511 | Základy z betonu prostého desky z betonu kamenem neprokládaného tř. C 12/15 | m3 | 17.58 |  | 0 |  |  |  | základní |  | 0 | 2.2563 | 39.6665 | 0 | 0 | 4 | K | 2 |  |  |  | ROZPOCET | 0 | 0 | 0 | 0 | 0 | 1 | 0 | 4 | 224506304
| VV |  | "podkladní beton" | [15 empty] | VV | 2 | 1 | True | 0 | ROZPOCET
| VV |  | (2,785*10,58+12,59*7,33+8,858*5,91+1,7)*0,1 |  | 17.58 | [13 empty] | VV | 2 | 2 | True | 1 | ROZPOCET
13 | K | 273321411 | Základy z betonu železového (bez výztuže) desky z betonu bez zvláštních nároků na prostředí tř. C 20/25 | m3 | 26.37 |  | 0 |  |  |  | základní |  | 0 | 2.4533 | 64.6933 | 0 | 0 | 4 | K | 2 |  |  |  | ROZPOCET | 0 | 0 | 0 | 0 | 0 | 1 | 0 | 4 | 38439366
| VV |  | (2,785*10,58+12,59*7,33+8,858*5,91+1,7)*0,15 |  | 26.37 | [13 empty] | VV | 2 | 2 | True | 1 | ROZPOCET
14 | K | 273351121 | Bednění základů desek zřízení | m2 | 12.291 |  | 0 |  |  |  | základní |  | 0 | 0.00247 | 0.030359 | 0 | 0 | 4 | K | 2 |  |  |  | ROZPOCET | 0 | 0 | 0 | 0 | 0 | 1 | 0 | 4 | -2143120622
| VV |  | 49,165*0,25 |  | 12.291 | [13 empty] | VV | 2 | 2 | True | 1 | ROZPOCET
15 | K | 273351122 | Bednění základů desek odstranění | m2 | 12.291 |  | 0 |  |  |  | základní |  | 0 | 0 | 0 | 0 | 0 | 4 | K | 2 |  |  |  | ROZPOCET | 0 | 0 | 0 | 0 | 0 | 1 | 0 | 4 | 1443934327
16 | K | 273362021 | Výztuž základů desek ze svařovaných sítí z drátů typu KARI | t | 1.234 |  | 0 |  |  |  | základní |  | 0 | 1.0628 | 1.3115 | 0 | 0 | 4 | K | 2 |  |  |  | ROZPOCET | 0 | 0 | 0 | 0 | 0 | 1 | 0 | 4 | 1365012904
| VV |  | (2,785*10,58+12,59*7,33+8,858*5,91+1,7)*1,3*5,4/1000 |  | 1.234 | [13 empty] | VV | 2 | 2 | True | 1 | ROZPOCET
17 | K | 274313511 | Základy z betonu prostého pasy betonu kamenem neprokládaného tř. C 12/15 | m3 | 33.52 |  | 0 |  |  |  | základní |  | 0 | 2.2563 | 75.6325 | 0 | 0 | 4 | K | 2 |  |  |  | ROZPOCET | 0 | 0 | 0 | 0 | 0 | 1 | 0 | 4 | 2038341332
| VV |  | (11,243+1,345+3,755+0,16+0,895+3,8+0,4+6,53+0,4+12,19+2,785+1,31)*0,4*1,87 |  | 33.52 | [13 empty] | VV | 2 | 2 | True | 0 | ROZPOCET
| VV |  | Součet |  | 33.52 | [13 empty] | VV | 2 | 4 | True | 1 | ROZPOCET
18 | K | 274351121 | Bednění základů pasů rovné zřízení | m2 | 40.59 |  | 0 |  |  |  | základní |  | 0 | 0.00269 | 0.10919 | 0 | 0 | 4 | K | 2 |  |  |  | ROZPOCET | 0 | 0 | 0 | 0 | 0 | 1 | 0 | 4 | 77772994
| VV |  | 49,165*0,7+41,165*0,15 |  | 40.59 | [13 empty] | VV | 2 | 2 | True | 0 | ROZPOCET
| VV |  | Součet |  | 40.59 | [13 empty] | VV | 2 | 4 | True | 1 | ROZPOCET
19 | K | 274351122 | Bednění základů pasů rovné odstranění | m2 | 40.59 |  | 0 |  |  |  | základní |  | 0 | 0 | 0 | 0 | 0 | 4 | K | 2 |  |  |  | ROZPOCET | 0 | 0 | 0 | 0 | 0 | 1 | 0 | 4 | -1099874124
20 | K | 274353111 | Bednění kotevních otvorů a prostupů v základových konstrukcích v pasech včetně polohového zajištění a odbednění, popř. ztraceného bednění z pletiva apod. průřezu přes 0,01 do 0,02 m2, hl. do 0,50 m | kus | 2 |  | 0 |  |  |  | základní |  | 0 | 0.00308 | 0.00616 | 0 | 0 | 4 | K | 2 |  |  |  | ROZPOCET | 0 | 0 | 0 | 0 | 0 | 1 | 0 | 4 | 486108935
| D | 3 | Svislé a kompletní konstrukce |  |  |  | 0 | [5 empty] | 0 |  | 0.05279 |  | 0 | 1 | D | 1 |  |  |  | ROZPOCET | [6 empty] | 0
21 | K | 317168027 | Překlady keramické ploché osazené do maltového lože, výšky překladu 71 mm šířky 145 mm, délky 2500 mm | kus | 1 |  | 0 |  |  |  | základní |  | 0 | 0.05279 | 0.05279 | 0 | 0 | 4 | K | 2 |  |  |  | ROZPOCET | 0 | 0 | 0 | 0 | 0 | 1 | 0 | 4 | -235308429
| VV |  | "mezi mč.114a a 126" | [15 empty] | VV | 2 | 1 | True | 0 | ROZPOCET
| VV |  | 1 |  | 1 | [13 empty] | VV | 2 | 2 | True | 1 | ROZPOCET
| D | 5 | Komunikace pozemní |  |  |  | 0 | [5 empty] | 0 |  | 44.1774 |  | 0 | 1 | D | 1 |  |  |  | ROZPOCET | [6 empty] | 0
22 | K | 564751111 | Podklad nebo kryt z kameniva hrubého drceného vel. 32-63 mm s rozprostřením a zhutněním, po zhutnění tl. 150 mm | m2 | 151.5 |  | 0 |  |  |  | základní |  | 0 | 0.2916 | 44.1774 | 0 | 0 | 4 | K | 2 |  |  |  | ROZPOCET | 0 | 0 | 0 | 0 | 0 | 1 | 0 | 4 | 679954142
| VV |  | "frakce 0-63" | [15 empty] | VV | 2 | 1 | True | 0 | ROZPOCET
| VV |  | "skladba CH2" | [15 empty] | VV | 2 | 1 | True | 0 | ROZPOCET
| VV |  | 151,5 |  | 151.5 | [13 empty] | VV | 2 | 2 | True | 0 | ROZPOCET
| VV |  | Součet |  | 151.5 | [13 empty] | VV | 2 | 4 | True | 1 | ROZPOCET
| D | 6 | Úpravy povrchů, podlahy a osazování výplní |  |  |  | 0 | [5 empty] | 0 |  | 66.8454 |  | 0 | 1 | D | 1 |  |  |  | ROZPOCET | [6 empty] | 0
23 | K | 631342232 | Cementová litá pěna – pěnobeton tl. přes 120 do 240 mm, objemové hmotnosti 600 kg/m3 | m3 | 23.617 |  | 0 |  |  |  | základní |  | 0 | 0.606 | 14.3119 | 0 | 0 | 4 | K | 2 |  |  |  | ROZPOCET | 0 | 0 | 0 | 0 | 0 | 1 | 0 | 4 | 1260003162
| VV |  | "skladba P1" | [15 empty] | VV | 2 | 1 | True | 0 | ROZPOCET
| VV |  | 102,5*0,19 |  | 19.475 | [13 empty] | VV | 2 | 2 | True | 0 | ROZPOCET
| VV |  | "skladba P3" | [15 empty] | VV | 2 | 1 | True | 0 | ROZPOCET
| VV |  | 21,8*0,19 |  | 4.142 | [13 empty] | VV | 2 | 2 | True | 0 | ROZPOCET
| VV |  | Součet |  | 23.617 | [13 empty] | VV | 2 | 4 | True | 1 | ROZPOCET
24 | K | 632441225 | Potěr anhydritový samonivelační litý tř. C 30, tl. přes 45 do 50 mm | m2 | 291.9 |  | 0 |  |  |  | základní |  | 0 | 0.1173 | 34.2399 | 0 | 0 | 4 | K | 2 |  |  |  | ROZPOCET | 0 | 0 | 0 | 0 | 0 | 1 | 0 | 4 | 594527299
| VV |  | "skladba P1" | [15 empty] | VV | 2 | 1 | True | 0 | ROZPOCET
| VV |  | 102,5 |  | 102.5 | [13 empty] | VV | 2 | 2 | True | 0 | ROZPOCET
| VV |  | "skladba P2" | [15 empty] | VV | 2 | 1 | True | 0 | ROZPOCET
| VV |  | 135,4 |  | 135.4 | [13 empty] | VV | 2 | 2 | True | 0 | ROZPOCET
| VV |  | "skladba P3" | [15 empty] | VV | 2 | 1 | True | 0 | ROZPOCET
| VV |  | 21,8 |  | 21.8 | [13 empty] | VV | 2 | 2 | True | 0 | ROZPOCET
| VV |  | "skladba P4" | [15 empty] | VV | 2 | 1 | True | 0 | ROZPOCET
| VV |  | 32,2 |  | 32.2 | [13 empty] | VV | 2 | 2 | True | 0 | ROZPOCET
| VV |  | Součet |  | 291.9 | [13 empty] | VV | 2 | 4 | True | 1 | ROZPOCET
25 | K | 632441293 | Potěr anhydritový samonivelační litý Příplatek k cenám za každých dalších i započatých 5 mm tloušťky přes 50 mm tř. C 30 | m2 | 146.96 |  | 0 |  |  |  | základní |  | 0 | 0.01173 | 1.7238 | 0 | 0 | 4 | K | 2 |  |  |  | ROZPOCET | 0 | 0 | 0 | 0 | 0 | 1 | 0 | 4 | -512810313
| VV |  | "skladba P2" | [15 empty] | VV | 2 | 1 | True | 0 | ROZPOCET
| VV |  | 135,4*(54-50)/5 |  | 108.32 | [13 empty] | VV | 2 | 2 | True | 0 | ROZPOCET
| VV |  | "skladba P4" | [15 empty] | VV | 2 | 1 | True | 0 | ROZPOCET
| VV |  | 32,2*(56-50)/5 |  | 38.64 | [13 empty] | VV | 2 | 2 | True | 0 | ROZPOCET
| VV |  | Součet |  | 146.96 | [13 empty] | VV | 2 | 4 | True | 1 | ROZPOCET
26 | K | 637111111 | Okapový chodník z kameniva s udusáním a urovnáním povrchu ze štěrkopísku tl. 100 mm | m2 | 45.1 |  | 0 |  |  |  | základní |  | 0 | 0.1837 | 8.2849 | 0 | 0 | 4 | K | 2 |  |  |  | ROZPOCET | 0 | 0 | 0 | 0 | 0 | 1 | 0 | 4 | -146779575
| VV |  | "skladba CH1" | [15 empty] | VV | 2 | 1 | True | 0 | ROZPOCET
| VV |  | 45,1 |  | 45.1 | [13 empty] | VV | 2 | 2 | True | 0 | ROZPOCET
| VV |  | Součet |  | 45.1 | [13 empty] | VV | 2 | 4 | True | 1 | ROZPOCET
27 | K | 637121111 | Okapový chodník z kameniva s udusáním a urovnáním povrchu z kačírku tl. 100 mm | m2 | 45.1 |  | 0 |  |  |  | základní |  | 0 | 0.1837 | 8.2849 | 0 | 0 | 4 | K | 2 |  |  |  | ROZPOCET | 0 | 0 | 0 | 0 | 0 | 1 | 0 | 4 | 1114534905
| VV |  | "skladba CH1" | [15 empty] | VV | 2 | 1 | True | 0 | ROZPOCET
| VV |  | 45,1 |  | 45.1 | [13 empty] | VV | 2 | 2 | True | 0 | ROZPOCET
| VV |  | Součet |  | 45.1 | [13 empty] | VV | 2 | 4 | True | 1 | ROZPOCET
| D | 9 | Ostatní konstrukce a práce, bourání |  |  |  | 0 | [5 empty] | 0 |  | 0.19312 |  | 69.2408 | 1 | D | 1 |  |  |  | ROZPOCET | [6 empty] | 0
28 | K | 949101111 | Lešení pomocné pracovní pro objekty pozemních staveb pro zatížení do 150 kg/m2, o výšce lešeňové podlahy do 1,9 m | m2 | 1395.689 |  | 0 |  |  |  | základní |  | 0 | 0.00013 | 0.18144 | 0 | 0 | 4 | K | 2 |  |  |  | ROZPOCET | 0 | 0 | 0 | 0 | 0 | 1 | 0 | 4 | 746570682
| VV |  | "demontáž podhledů" | [15 empty] | VV | 2 | 1 | True | 0 | ROZPOCET
| VV |  | 224,999+189,09 |  | 414.089 | [13 empty] | VV | 2 | 2 | True | 0 | ROZPOCET
| VV |  | "montáž podhledů" | [15 empty] | VV | 2 | 1 | True | 0 | ROZPOCET
| VV |  | 36,8+75+5,9+218,8+353,2 |  | 689.7 | [13 empty] | VV | 2 | 2 | True | 0 | ROZPOCET
| VV |  | "požární nástřiky" | [15 empty] | VV | 2 | 1 | True | 0 | ROZPOCET
| VV |  | 102,5+135,4+21,8+32,2 |  | 291.9 | [13 empty] | VV | 2 | 2 | True | 0 | ROZPOCET
| VV |  | Součet |  | 1395.689 | [13 empty] | VV | 2 | 4 | True | 1 | ROZPOCET
29 | K | 952901111 | Vyčištění budov nebo objektů před předáním do užívání budov bytové nebo občanské výstavby, světlé výšky podlaží do 4 m | m2 | 291.9 |  | 0 |  |  |  | základní |  | 0 | 4e-05 | 0.011676 | 0 | 0 | 4 | K | 2 |  |  |  | ROZPOCET | 0 | 0 | 0 | 0 | 0 | 1 | 0 | 4 | -1907992778
| VV |  | 102,5+135,4+21,8+32,2 |  | 291.9 | [13 empty] | VV | 2 | 2 | True | 1 | ROZPOCET
30 | K | 962031132 | Bourání příček z cihel, tvárnic nebo příčkovek z cihel pálených, plných nebo dutých na maltu vápennou nebo vápenocementovou, tl. do 100 mm | m2 | 25.66 |  | 0 |  |  |  | základní |  | 0 | 0 | 0 | 0.131 | 3.3615 | 4 | K | 2 |  |  |  | ROZPOCET | 0 | 0 | 0 | 0 | 0 | 1 | 0 | 4 | 1324144385
| VV |  | 3,85*3,8*2-0,9*2*2 |  | 25.66 | [13 empty] | VV | 2 | 2 | True | 1 | ROZPOCET
31 | K | 962031133 | Bourání příček z cihel, tvárnic nebo příčkovek z cihel pálených, plných nebo dutých na maltu vápennou nebo vápenocementovou, tl. do 150 mm | m2 | 49.21 |  | 0 |  |  |  | základní |  | 0 | 0 | 0 | 0.261 | 12.8438 | 4 | K | 2 |  |  |  | ROZPOCET | 0 | 0 | 0 | 0 | 0 | 1 | 0 | 4 | 1809178371
| VV |  | 13,1*3,8-1,8*2+1,5*2,02 |  | 49.21 | [13 empty] | VV | 2 | 2 | True | 1 | ROZPOCET
32 | K | 965041341 | Bourání mazanin škvárobetonových tl. do 100 mm, plochy přes 4 m2 | m3 | 23.345 |  | 0 |  |  |  | základní |  | 0 | 0 | 0 | 1.6 | 37.352 | 4 | K | 2 |  |  |  | ROZPOCET | 0 | 0 | 0 | 0 | 0 | 1 | 0 | 4 | 322204073
| VV |  | "litá cementová pěna" | [15 empty] | VV | 2 | 1 | True | 0 | ROZPOCET
| VV |  | (8,895*3,325+6,38*9,945+8,895*3,416-1,35*0,2*2)*0,19 |  | 23.345 | [13 empty] | VV | 2 | 2 | True | 1 | ROZPOCET
33 | K | 965043341 | Bourání mazanin betonových s potěrem nebo teracem tl. do 100 mm, plochy přes 4 m2 | m3 | 6.758 |  | 0 |  |  |  | základní |  | 0 | 0 | 0 | 2.2 | 14.8676 | 4 | K | 2 |  |  |  | ROZPOCET | 0 | 0 | 0 | 0 | 0 | 1 | 0 | 4 | 269761172
| VV |  | (8,895*3,325+6,38*9,945+8,895*3,416-1,35*0,2*2)*0,055 |  | 6.758 | [13 empty] | VV | 2 | 2 | True | 1 | ROZPOCET
34 | K | 968072455 | Vybourání kovových rámů oken s křídly, dveřních zárubní, vrat, stěn, ostění nebo obkladů dveřních zárubní, plochy do 2 m2 | m2 | 3.6 |  | 0 |  |  |  | základní |  | 0 | 0 | 0 | 0.076 | 0.2736 | 4 | K | 2 |  |  |  | ROZPOCET | 0 | 0 | 0 | 0 | 0 | 1 | 0 | 4 | 1361588538
| VV |  | 0,9*2*2 |  | 3.6 | [13 empty] | VV | 2 | 2 | True | 1 | ROZPOCET
35 | K | 968072456 | Vybourání kovových rámů oken s křídly, dveřních zárubní, vrat, stěn, ostění nebo obkladů dveřních zárubní, plochy přes 2 m2 | m2 | 3.6 |  | 0 |  |  |  | základní |  | 0 | 0 | 0 | 0.063 | 0.2268 | 4 | K | 2 |  |  |  | ROZPOCET | 0 | 0 | 0 | 0 | 0 | 1 | 0 | 4 | 1296798557
| VV |  | 1,8*2 |  | 3.6 | [13 empty] | VV | 2 | 2 | True | 1 | ROZPOCET
36 | K | 974031666 | Vysekání rýh ve zdivu cihelném na maltu vápennou nebo vápenocementovou pro vtahování nosníků do zdí, před vybouráním otvoru do hl. 150 mm, při v. nosníku do 250 mm | m | 2.5 |  | 0 |  |  |  | základní |  | 0 | 0 | 0 | 0.065 | 0.1625 | 4 | K | 2 |  |  |  | ROZPOCET | 0 | 0 | 0 | 0 | 0 | 1 | 0 | 4 | -1536832289
37 | K | 978059541 | Odsekání obkladů stěn včetně otlučení podkladní omítky až na zdivo z obkládaček vnitřních, z jakýchkoliv materiálů, plochy přes 1 m2 | m2 | 2.25 |  | 0 |  |  |  | základní |  | 0 | 0 | 0 | 0.068 | 0.153 | 4 | K | 2 |  |  |  | ROZPOCET | 0 | 0 | 0 | 0 | 0 | 1 | 0 | 4 | -1970462716
| VV |  | "u umyvadla" | [15 empty] | VV | 2 | 1 | True | 0 | ROZPOCET
| VV |  | 1,5*1,5 |  | 2.25 | [13 empty] | VV | 2 | 2 | True | 1 | ROZPOCET
| D | 910 | Ostatní výrobky |  |  |  | 0 | [5 empty] | 0 |  | 0 |  | 0 | 1 | D | 1 |  |  |  | ROZPOCET | [6 empty] | 0
38 | K | 91000-001 | M+D Přenosný hasicí přístroj práškový 21A | kus | 2 |  | 0 |  |  |  | základní |  | 0 | 0 | 0 | 0 | 0 | 4 | K | 2 |  |  |  | ROZPOCET | 0 | 0 | 0 | 0 | 0 | 1 | 0 | 4 | 1225165056
39 | K | 91000-002 | M+D Přenosný hasicí přístroj práškový 34A | kus | 2 |  | 0 |  |  |  | základní |  | 0 | 0 | 0 | 0 | 0 | 4 | K | 2 |  |  |  | ROZPOCET | 0 | 0 | 0 | 0 | 0 | 1 | 0 | 4 | -875058083
40 | K | 91000-004 | M+D skříňka pro PHP nerezová 240/200/620mm do niky vč.povrchové úpravy s plast.uzávěrem, vč. zřízení niky, přesná specifikace dle PD | kus | 4 |  | 0 |  |  |  | základní |  | 0 | 0 | 0 | 0 | 0 | 4 | K | 2 |  |  |  | ROZPOCET | 0 | 0 | 0 | 0 | 0 | 1 | 0 | 4 | -1465174723
41 | K | 91000-005 | Požární ucpávky | soub | 1 |  | 0 |  |  |  | základní |  | 0 | 0 | 0 | 0 | 0 | 4 | K | 2 |  |  |  | ROZPOCET | 0 | 0 | 0 | 0 | 0 | 1 | 0 | 4 | 458485417
| D | 911 | Speciální vybavení |  |  |  | 0 | [5 empty] | 0 |  | 0 |  | 0 | 1 | D | 1 |  |  |  | ROZPOCET | [6 empty] | 0
42 | K | 91100-001 | Sv1 M+D konzola pro diaprojektor | kus | 3 |  | 0 |  |  |  | základní |  | 0 | 0 | 0 | 0 | 0 | 4 | K | 2 |  |  |  | ROZPOCET | 0 | 0 | 0 | 0 | 0 | 1 | 0 | 4 | 1033808908
43 | K | 91100-002 | Sv2 M+D bílá magnetická tabule 3500x1200mm osazená na stěnu, kompletní provedení dle PD | kus | 6 |  | 0 |  |  |  | základní |  | 0 | 0 | 0 | 0 | 0 | 4 | K | 2 |  |  |  | ROZPOCET | 0 | 0 | 0 | 0 | 0 | 1 | 0 | 4 | -1450217083
| D | 997 | Přesun sutě |  |  |  | 0 | [5 empty] | 0 |  | 0 |  | 0 | 1 | D | 1 |  |  |  | ROZPOCET | [6 empty] | 0
44 | K | 997013113 | Vnitrostaveništní doprava suti a vybouraných hmot vodorovně do 50 m svisle s použitím mechanizace pro budovy a haly výšky přes 9 do 12 m | t | 154.944 |  | 0 |  |  |  | základní |  | 0 | 0 | 0 | 0 | 0 | 4 | K | 2 |  |  |  | ROZPOCET | 0 | 0 | 0 | 0 | 0 | 1 | 0 | 4 | 1325400055
45 | K | 997013219 | Vnitrostaveništní doprava suti a vybouraných hmot vodorovně do 50 m Příplatek k cenám -3111 až -3217 za zvětšenou vodorovnou dopravu přes vymezenou dopravní vzdálenost za každých dalších i započatých 10 m | t | 309.888 |  | 0 |  |  |  | základní |  | 0 | 0 | 0 | 0 | 0 | 4 | K | 2 |  |  |  | ROZPOCET | 0 | 0 | 0 | 0 | 0 | 1 | 0 | 4 | 247627536
| VV |  | 154,944*2 'Přepočtené koeficientem množství |  | 309.888 | [13 empty] | VV | 2 | 2 | False | 1 | ROZPOCET
46 | K | 997013501 | Odvoz suti a vybouraných hmot na skládku nebo meziskládku se složením, na vzdálenost do 1 km | t | 154.944 |  | 0 |  |  |  | základní |  | 0 | 0 | 0 | 0 | 0 | 4 | K | 2 |  |  |  | ROZPOCET | 0 | 0 | 0 | 0 | 0 | 1 | 0 | 4 | 2138360913
47 | K | 997013509 | Odvoz suti a vybouraných hmot na skládku nebo meziskládku se složením, na vzdálenost Příplatek k ceně za každý další i započatý 1 km přes 1 km | t | 2169.216 |  | 0 |  |  |  | základní |  | 0 | 0 | 0 | 0 | 0 | 4 | K | 2 |  |  |  | ROZPOCET | 0 | 0 | 0 | 0 | 0 | 1 | 0 | 4 | -904625421
| VV |  | 154,944*14 'Přepočtené koeficientem množství |  | 2169.216 | [13 empty] | VV | 2 | 2 | False | 1 | ROZPOCET
48 | K | 997013631 | Poplatek za uložení stavebního odpadu na skládce (skládkovné) směsného stavebního a demoličního zatříděného do Katalogu odpadů pod kódem 17 09 04 | t | 154.944 |  | 0 |  |  |  | základní |  | 0 | 0 | 0 | 0 | 0 | 4 | K | 2 |  |  |  | ROZPOCET | 0 | 0 | 0 | 0 | 0 | 1 | 0 | 4 | 61254713
| D | 998 | Přesun hmot |  |  |  | 0 | [5 empty] | 0 |  | 0 |  | 0 | 1 | D | 1 |  |  |  | ROZPOCET | [6 empty] | 0
49 | K | 998011002 | Přesun hmot pro budovy občanské výstavby, bydlení, výrobu a služby s nosnou svislou konstrukcí zděnou z cihel, tvárnic nebo kamene vodorovná dopravní vzdálenost do 100 m pro budovy výšky přes 6 do 12 m | t | 351.076 |  | 0 |  |  |  | základní |  | 0 | 0 | 0 | 0 | 0 | 4 | K | 2 |  |  |  | ROZPOCET | 0 | 0 | 0 | 0 | 0 | 1 | 0 | 4 | -729019260
| D | PSV | PSV |  |  |  | 0 | [5 empty] | 0 |  | 45.7605 |  | 19.062 | 2 | D | 0 |  |  |  | ROZPOCET | [6 empty] | 0
| D | 711 | Izolace proti vodě, vlhkosti a plynům |  |  |  | 0 | [5 empty] | 0 |  | 4.1144 |  | 0.98296 | 2 | D | 1 |  |  |  | ROZPOCET | [6 empty] | 0
50 | K | 711111001 | Provedení izolace proti zemní vlhkosti natěradly a tmely za studena na ploše vodorovné V nátěrem penetračním | m2 | 296.743 |  | 0 |  |  |  | základní |  | 0 | 0 | 0 | 0 | 0 | 16 | K | 2 |  |  |  | ROZPOCET | 0 | 0 | 0 | 0 | 0 | 1 | 0 | 16 | -1251737279
| VV |  | "na žb desku" | [15 empty] | VV | 2 | 1 | True | 0 | ROZPOCET
| VV |  | (2,785*10,58+12,59*7,33+8,585*5,91+1,26*1,1) |  | 173.873 | [13 empty] | VV | 2 | 2 | True | 0 | ROZPOCET
| VV |  | "podlaha P1+P3" | [15 empty] | VV | 2 | 1 | True | 0 | ROZPOCET
| VV |  | (8,895*3,325+6,38*9,945+8,895*3,416-1,35*0,2*2) |  | 122.87 | [13 empty] | VV | 2 | 2 | True | 0 | ROZPOCET
| VV |  | Součet |  | 296.743 | [13 empty] | VV | 2 | 4 | True | 1 | ROZPOCET
51 | M | 11163150 | lak penetrační asfaltový | t | 0.089 |  | 0 |  |  |  | základní |  | 0 | 1 | 0.089 | 0 | 0 | 32 | M | 2 |  |  |  | ROZPOCET | 0 | 0 | 0 | 0 | 0 | 1 | 0 | 16 | -1061520675
| VV |  | 296,743*0,0003 |  | 0.089 | [13 empty] | VV | 2 | 2 | True | 1 | ROZPOCET
52 | K | 711112001 | Provedení izolace proti zemní vlhkosti natěradly a tmely za studena na ploše svislé S nátěrem penetračním | m2 | 24.565 |  | 0 |  |  |  | základní |  | 0 | 0 | 0 | 0 | 0 | 16 | K | 2 |  |  |  | ROZPOCET | 0 | 0 | 0 | 0 | 0 | 1 | 0 | 16 | -1422603858
| VV |  | "po obvodu žb desky" | [15 empty] | VV | 2 | 1 | True | 0 | ROZPOCET
| VV |  | 49,13*0,5 |  | 24.565 | [13 empty] | VV | 2 | 2 | True | 1 | ROZPOCET
53 | M | 11163150 | lak penetrační asfaltový | t | 0.009 |  | 0 |  |  |  | základní |  | 0 | 1 | 0.009 | 0 | 0 | 32 | M | 2 |  |  |  | ROZPOCET | 0 | 0 | 0 | 0 | 0 | 1 | 0 | 16 | 1780524566
| VV |  | 24,565*0,00035 |  | 0.009 | [13 empty] | VV | 2 | 2 | True | 1 | ROZPOCET
54 | K | 711131811 | Odstranění izolace proti zemní vlhkosti na ploše vodorovné V | m2 | 245.741 |  | 0 |  |  |  | základní |  | 0 | 0 | 0 | 0.004 | 0.98296 | 16 | K | 2 |  |  |  | ROZPOCET | 0 | 0 | 0 | 0 | 0 | 1 | 0 | 16 | 1795409367
| VV |  | "2vrstvy" | [15 empty] | VV | 2 | 1 | True | 0 | ROZPOCET
| VV |  | (8,895*3,325+6,38*9,945+8,895*3,416-1,35*0,2*2)*2 |  | 245.741 | [13 empty] | VV | 2 | 2 | True | 1 | ROZPOCET
55 | K | 711141559 | Provedení izolace proti zemní vlhkosti pásy přitavením NAIP na ploše vodorovné V | m2 | 593.487 |  | 0 |  |  |  | základní |  | 0 | 0.0004 | 0.23739 | 0 | 0 | 16 | K | 2 |  |  |  | ROZPOCET | 0 | 0 | 0 | 0 | 0 | 1 | 0 | 16 | 1751610199
| VV |  | "na žb desku" | [15 empty] | VV | 2 | 1 | True | 0 | ROZPOCET
| VV |  | 173,873*2 |  | 347.746 | [13 empty] | VV | 2 | 2 | True | 0 | ROZPOCET
| VV |  | "podlaha P1+P3" | [15 empty] | VV | 2 | 1 | True | 0 | ROZPOCET
| VV |  | (8,895*3,325+6,38*9,945+8,895*3,416-1,35*0,2*2)*2 |  | 245.741 | [13 empty] | VV | 2 | 2 | True | 0 | ROZPOCET
| VV |  | Součet |  | 593.487 | [13 empty] | VV | 2 | 4 | True | 1 | ROZPOCET
56 | M | 62853004 | pás asfaltový natavitelný modifikovaný SBS tl 4,0mm s vložkou ze skleněné tkaniny a spalitelnou PE fólií nebo jemnozrnným minerálním posypem na horním povrchu | m2 | 341.254 |  | 0 |  |  |  | základní |  | 0 | 0.0054 | 1.8428 | 0 | 0 | 32 | M | 2 |  |  |  | ROZPOCET | 0 | 0 | 0 | 0 | 0 | 1 | 0 | 16 | -507112574
| VV |  | 296,743*1,15 |  | 341.254 | [13 empty] | VV | 2 | 2 | True | 1 | ROZPOCET
57 | M | 62856011 | pás asfaltový natavitelný modifikovaný SBS tl 4,0mm s vložkou z hliníkové fólie, hliníkové fólie s textilií a spalitelnou PE fólií nebo jemnozrnným minerálním posypem na horním povrchu | m2 | 341.254 |  | 0 |  |  |  | základní |  | 0 | 0.0047 | 1.6039 | 0 | 0 | 32 | M | 2 |  |  |  | ROZPOCET | 0 | 0 | 0 | 0 | 0 | 1 | 0 | 16 | 1739084947
| VV |  | 296,743*1,15 |  | 341.254 | [13 empty] | VV | 2 | 2 | True | 1 | ROZPOCET
58 | K | 711142559 | Provedení izolace proti zemní vlhkosti pásy přitavením NAIP na ploše svislé S | m2 | 49.13 |  | 0 |  |  |  | základní |  | 0 | 0.0004 | 0.019652 | 0 | 0 | 16 | K | 2 |  |  |  | ROZPOCET | 0 | 0 | 0 | 0 | 0 | 1 | 0 | 16 | -597457191
| VV |  | "po obvodu žb desky" | [15 empty] | VV | 2 | 1 | True | 0 | ROZPOCET
| VV |  | 49,13*0,5*2 |  | 49.13 | [13 empty] | VV | 2 | 2 | True | 1 | ROZPOCET
59 | M | 62853004 | pás asfaltový natavitelný modifikovaný SBS tl 4,0mm s vložkou ze skleněné tkaniny a spalitelnou PE fólií nebo jemnozrnným minerálním posypem na horním povrchu | m2 | 28.25 |  | 0 |  |  |  | základní |  | 0 | 0.0054 | 0.15255 | 0 | 0 | 32 | M | 2 |  |  |  | ROZPOCET | 0 | 0 | 0 | 0 | 0 | 1 | 0 | 16 | 761851501
| VV |  | 24,565*1,15 |  | 28.25 | [13 empty] | VV | 2 | 2 | True | 1 | ROZPOCET
60 | M | 62856011 | pás asfaltový natavitelný modifikovaný SBS tl 4,0mm s vložkou z hliníkové fólie, hliníkové fólie s textilií a spalitelnou PE fólií nebo jemnozrnným minerálním posypem na horním povrchu | m2 | 28.25 |  | 0 |  |  |  | základní |  | 0 | 0.0047 | 0.13278 | 0 | 0 | 32 | M | 2 |  |  |  | ROZPOCET | 0 | 0 | 0 | 0 | 0 | 1 | 0 | 16 | 816516339
| VV |  | 24,565*1,15 |  | 28.25 | [13 empty] | VV | 2 | 2 | True | 1 | ROZPOCET
61 | K | 711161273 | Provedení izolace proti zemní vlhkosti nopovou fólií na ploše svislé S z nopové fólie | m2 | 42.281 |  | 0 |  |  |  | základní |  | 0 | 4e-05 | 0.0016912 | 0 | 0 | 16 | K | 2 |  |  |  | ROZPOCET | 0 | 0 | 0 | 0 | 0 | 1 | 0 | 16 | -1342262721
| VV |  | 45,958*0,92 |  | 42.281 | [13 empty] | VV | 2 | 2 | True | 0 | ROZPOCET
| VV |  | Součet |  | 42.281 | [13 empty] | VV | 2 | 4 | True | 1 | ROZPOCET
62 | M | 28323005 | fólie profilovaná (nopová) drenážní HDPE s výškou nopů 8mm | m2 | 48.623 |  | 0 |  |  |  | základní |  | 0 | 0.0003 | 0.014587 | 0 | 0 | 32 | M | 2 |  |  |  | ROZPOCET | 0 | 0 | 0 | 0 | 0 | 1 | 0 | 16 | -1186541598
| VV |  | 42,281*1,15 |  | 48.623 | [13 empty] | VV | 2 | 2 | True | 1 | ROZPOCET
63 | K | 711161384 | Izolace proti zemní vlhkosti a beztlakové vodě nopovými fóliemi ostatní ukončení izolace provětrávací lištou | m | 45.958 |  | 0 |  |  |  | základní |  | 0 | 0.00016 | 0.0073533 | 0 | 0 | 16 | K | 2 |  |  |  | ROZPOCET | 0 | 0 | 0 | 0 | 0 | 1 | 0 | 16 | 987103970
| VV |  | 11,243+0,56+1,345+1,1*2+0,16*2+1,1+0,32+0,575+3,8+6,53+0,56*2+2,785 |  | 31.898 | [13 empty] | VV | 2 | 2 | True | 0 | ROZPOCET
| VV |  | 12,19+0,56+1,31 |  | 14.06 | [13 empty] | VV | 2 | 2 | True | 0 | ROZPOCET
| VV |  | Součet |  | 45.958 | [13 empty] | VV | 2 | 4 | True | 1 | ROZPOCET
64 | K | 711471051 | Provedení izolace proti povrchové a podpovrchové tlakové vodě termoplasty na ploše vodorovné V folií PVC lepenou | m2 | 1.7 |  | 0 |  |  |  | základní |  | 0 | 3e-05 | 5.1e-05 | 0 | 0 | 16 | K | 2 |  |  |  | ROZPOCET | 0 | 0 | 0 | 0 | 0 | 1 | 0 | 16 | 460362695
| VV |  | "PZ1" | [15 empty] | VV | 2 | 1 | True | 0 | ROZPOCET
| VV |  | 1,7 |  | 1.7 | [13 empty] | VV | 2 | 2 | True | 1 | ROZPOCET
65 | M | 283220121 | fólie hydroizolační střešní mPVC mechanicky kotvená tl 1,5mm šedá | m2 | 1.955 |  | 0 |  |  |  | základní |  | 0 | 0.0019 | 0.0037145 | 0 | 0 | 32 | M | 2 |  |  |  | ROZPOCET | 0 | 0 | 0 | 0 | 0 | 1 | 0 | 16 | -263641105
| VV |  | 1,7*1,15 |  | 1.955 | [13 empty] | VV | 2 | 2 | True | 1 | ROZPOCET
66 | K | 998711102 | Přesun hmot pro izolace proti vodě, vlhkosti a plynům stanovený z hmotnosti přesunovaného materiálu vodorovná dopravní vzdálenost do 50 m v objektech výšky přes 6 do 12 m | t | 4.114 |  | 0 |  |  |  | základní |  | 0 | 0 | 0 | 0 | 0 | 16 | K | 2 |  |  |  | ROZPOCET | 0 | 0 | 0 | 0 | 0 | 1 | 0 | 16 | -1999641276
| D | 712 | Povlakové krytiny |  |  |  | 0 | [5 empty] | 0 |  | 0.63082 |  | 0.80483 | 2 | D | 1 |  |  |  | ROZPOCET | [6 empty] | 0
67 | K | 712311101 | Provedení povlakové krytiny střech plochých do 10° natěradly a tmely za studena nátěrem lakem penetračním nebo asfaltovým | m2 | 53.3 |  | 0 |  |  |  | základní |  | 0 | 0 | 0 | 0 | 0 | 16 | K | 2 |  |  |  | ROZPOCET | 0 | 0 | 0 | 0 | 0 | 1 | 0 | 16 | 1939868818
| VV |  | "doplnění střechy" | [15 empty] | VV | 2 | 1 | True | 0 | ROZPOCET
| VV |  | 8,2*6,5 |  | 53.3 | [13 empty] | VV | 2 | 2 | True | 1 | ROZPOCET
68 | M | 11163150 | lak penetrační asfaltový | t | 0.016 |  | 0 |  |  |  | základní |  | 0 | 1 | 0.016 | 0 | 0 | 32 | M | 2 |  |  |  | ROZPOCET | 0 | 0 | 0 | 0 | 0 | 1 | 0 | 16 | -774827048
| VV |  | 53,3*0,0003 |  | 0.016 | [13 empty] | VV | 2 | 2 | True | 1 | ROZPOCET
69 | K | 712340831 | Odstranění povlakové krytiny střech plochých do 10° z přitavených pásů NAIP v plné ploše jednovrstvé | m2 | 53.3 |  | 0 |  |  |  | základní |  | 0 | 0 | 0 | 0.0055 | 0.29315 | 16 | K | 2 |  |  |  | ROZPOCET | 0 | 0 | 0 | 0 | 0 | 1 | 0 | 16 | 1007880861
| VV |  | "střecha-parotěs" | [15 empty] | VV | 2 | 1 | True | 0 | ROZPOCET
| VV |  | 8,2*6,5 |  | 53.3 | [13 empty] | VV | 2 | 2 | True | 1 | ROZPOCET
70 | K | 712341559 | Provedení povlakové krytiny střech plochých do 10° pásy přitavením NAIP v plné ploše | m2 | 53.3 |  | 0 |  |  |  | základní |  | 0 | 0.00088 | 0.046904 | 0 | 0 | 16 | K | 2 |  |  |  | ROZPOCET | 0 | 0 | 0 | 0 | 0 | 1 | 0 | 16 | -64446590
71 | M | 62853004 | pás asfaltový natavitelný modifikovaný SBS tl 4,0mm s vložkou ze skleněné tkaniny a spalitelnou PE fólií nebo jemnozrnným minerálním posypem na horním povrchu | m2 | 61.295 |  | 0 |  |  |  | základní |  | 0 | 0.0054 | 0.33099 | 0 | 0 | 32 | M | 2 |  |  |  | ROZPOCET | 0 | 0 | 0 | 0 | 0 | 1 | 0 | 16 | 1823431534
| VV |  | 53,3*1,15 |  | 61.295 | [13 empty] | VV | 2 | 2 | True | 1 | ROZPOCET
72 | K | 712361701 | Provedení povlakové krytiny střech plochých do 10° fólií položenou volně s přilepením spojů | m2 | 53.3 |  | 0 |  |  |  | základní |  | 0 | 0.00019 | 0.010127 | 0 | 0 | 16 | K | 2 |  |  |  | ROZPOCET | 0 | 0 | 0 | 0 | 0 | 1 | 0 | 16 | 1811812929
| VV |  | 53,3 |  | 53.3 | [13 empty] | VV | 2 | 2 | True | 1 | ROZPOCET
73 | M | 28342831 | fólie hydroizolační střešní TPO (FPO) určená ke stabilizaci přitížením a do vegetačních střech tl 1,5mm | m2 | 61.295 |  | 0 |  |  |  | základní |  | 0 | 0.0017 | 0.1042 | 0 | 0 | 32 | M | 2 |  |  |  | ROZPOCET | 0 | 0 | 0 | 0 | 0 | 1 | 0 | 16 | -665082443
| VV |  | 53,3*1,15 |  | 61.295 | [13 empty] | VV | 2 | 2 | True | 1 | ROZPOCET
74 | K | 712361801 | Odstranění povlakové krytiny střech plochých do 10° z fólií položenou volně se svařovanými nebo lepenými spoji | m2 | 106.6 |  | 0 |  |  |  | základní |  | 0 | 0 | 0 | 0.0032 | 0.34112 | 16 | K | 2 |  |  |  | ROZPOCET | 0 | 0 | 0 | 0 | 0 | 1 | 0 | 16 | -504970770
| VV |  | "PVC fólie" | [15 empty] | VV | 2 | 1 | True | 0 | ROZPOCET
| VV |  | 8,2*6,5 |  | 53.3 | [13 empty] | VV | 2 | 2 | True | 0 | ROZPOCET
| VV |  | "nopovka" | [15 empty] | VV | 2 | 1 | True | 0 | ROZPOCET
| VV |  | 8,2*6,5 |  | 53.3 | [13 empty] | VV | 2 | 2 | True | 0 | ROZPOCET
| VV |  | Součet |  | 106.6 | [13 empty] | VV | 2 | 4 | True | 1 | ROZPOCET
75 | K | 11331112.R | Odstranění geosyntetik s uložením na vzdálenost do 20 m nebo naložením na dopravní prostředek geotextilie | m2 | 213.2 |  | 0 |  |  |  | základní |  | 0 | 0 | 0 | 0.0008 | 0.17056 | 16 | K | 2 |  |  |  | ROZPOCET | 0 | 0 | 0 | 0 | 0 | 1 | 0 | 16 | -1920114659
| VV |  | "střecha" | [15 empty] | VV | 2 | 1 | True | 0 | ROZPOCET
| VV |  | "pod+nad PVC fólií" | [15 empty] | VV | 2 | 1 | True | 0 | ROZPOCET
| VV |  | 8,2*6,5*2 |  | 106.6 | [13 empty] | VV | 2 | 2 | True | 0 | ROZPOCET
| VV |  | "pod+nad nopovkou" | [15 empty] | VV | 2 | 1 | True | 0 | ROZPOCET
| VV |  | 8,2*6,5*2 |  | 106.6 | [13 empty] | VV | 2 | 2 | True | 0 | ROZPOCET
| VV |  | Součet |  | 213.2 | [13 empty] | VV | 2 | 4 | True | 1 | ROZPOCET
76 | K | 712391171 | Provedení povlakové krytiny střech plochých do 10° -ostatní práce provedení vrstvy textilní podkladní | m2 | 53.3 |  | 0 |  |  |  | základní |  | 0 | 0 | 0 | 0 | 0 | 16 | K | 2 |  |  |  | ROZPOCET | 0 | 0 | 0 | 0 | 0 | 1 | 0 | 16 | -8650357
77 | M | 69311172 | geotextilie PP s ÚV stabilizací 300g/m2 | m2 | 61.295 |  | 0 |  |  |  | základní |  | 0 | 0.0003 | 0.018388 | 0 | 0 | 32 | M | 2 |  |  |  | ROZPOCET | 0 | 0 | 0 | 0 | 0 | 1 | 0 | 16 | 1867686441
| VV |  | 53,3*1,15 |  | 61.295 | [13 empty] | VV | 2 | 2 | True | 1 | ROZPOCET
78 | K | 712391172 | Provedení povlakové krytiny střech plochých do 10° -ostatní práce provedení vrstvy textilní ochranné | m2 | 106.6 |  | 0 |  |  |  | základní |  | 0 | 0 | 0 | 0 | 0 | 16 | K | 2 |  |  |  | ROZPOCET | 0 | 0 | 0 | 0 | 0 | 1 | 0 | 16 | -2126513692
| VV |  | 53,3*2 |  | 106.6 | [13 empty] | VV | 2 | 2 | True | 1 | ROZPOCET
79 | M | 69311172 | geotextilie PP s ÚV stabilizací 300g/m2 | m2 | 122.59 |  | 0 |  |  |  | základní |  | 0 | 0.0003 | 0.036777 | 0 | 0 | 32 | M | 2 |  |  |  | ROZPOCET | 0 | 0 | 0 | 0 | 0 | 1 | 0 | 16 | 726235702
| VV |  | 53,3*1,15*2 |  | 122.59 | [13 empty] | VV | 2 | 2 | True | 1 | ROZPOCET
80 | K | 712771271 | Provedení filtrační vrstvy vegetační střechy z textilií kladených volně s přesahem, sklon střechy do 5° | m2 | 53.3 |  | 0 |  |  |  | základní |  | 0 | 0 | 0 | 0 | 0 | 16 | K | 2 |  |  |  | ROZPOCET | 0 | 0 | 0 | 0 | 0 | 1 | 0 | 16 | -30359003
81 | M | 69311068 | geotextilie netkaná separační, ochranná, filtrační, drenážní PP 300g/m2 | m2 | 61.295 |  | 0 |  |  |  | základní |  | 0 | 0.0003 | 0.018388 | 0 | 0 | 32 | M | 2 |  |  |  | ROZPOCET | 0 | 0 | 0 | 0 | 0 | 1 | 0 | 16 | 382595535
| VV |  | 53,3*1,15 |  | 61.295 | [13 empty] | VV | 2 | 2 | True | 1 | ROZPOCET
82 | K | 712771331 | Provedení hydroakumulační vrstvy vegetační střechy z plastových nopových fólií s perforací, kladených volně na sraz, sklon střechy do 5° | m2 | 53.3 |  | 0 |  |  |  | základní |  | 0 | 0 | 0 | 0 | 0 | 16 | K | 2 |  |  |  | ROZPOCET | 0 | 0 | 0 | 0 | 0 | 1 | 0 | 16 | 251377976
83 | M | 69334152 | fólie profilovaná (nopová) perforovaná HDPE s hydroakumulační a drenážní funkcí do vegetačních střech s výškou nopů 20mm | m2 | 61.295 |  | 0 |  |  |  | základní |  | 0 | 0.0008 | 0.049036 | 0 | 0 | 32 | M | 2 |  |  |  | ROZPOCET | 0 | 0 | 0 | 0 | 0 | 1 | 0 | 16 | 326839170
| VV |  | 53,3*1,15 |  | 61.295 | [13 empty] | VV | 2 | 2 | True | 1 | ROZPOCET
84 | K | 712771401 | Provedení vegetační vrstvy vegetační střechy ze substrátu, tloušťky do 100 mm, sklon střechy do 5° | m2 | 53.3 |  | 0 |  |  |  | základní |  | 0 | 0 | 0 | 0 | 0 | 16 | K | 2 |  |  |  | ROZPOCET | 0 | 0 | 0 | 0 | 0 | 1 | 0 | 16 | 1939745938
| VV |  | "provedeno ze stávající vegetační vrstvy" | [15 empty] | VV | 2 | 1 | True | 0 | ROZPOCET
| VV |  | 53,3 |  | 53.3 | [13 empty] | VV | 2 | 2 | True | 1 | ROZPOCET
85 | K | 71290-001 | Opatření“ kvůli zamezení zatečení vody do objektu na dobu, kdy je krytina odstraněná | soub | 1 |  | 0 |  |  |  | základní |  | 0 | 0 | 0 | 0 | 0 | 16 | K | 2 |  |  |  | ROZPOCET | 0 | 0 | 0 | 0 | 0 | 1 | 0 | 16 | -654360682
86 | K | 712990813.r | Odstranění vegetační vrstvy do tl.100mm pro opětovné použití | m2 | 53.3 |  | 0 |  |  |  | základní |  | 0 | 0 | 0 | 0 | 0 | 16 | K | 2 |  |  |  | ROZPOCET | 0 | 0 | 0 | 0 | 0 | 1 | 0 | 16 | 645478980
| VV |  | "střecha-vegetační vrstva" | [15 empty] | VV | 2 | 1 | True | 0 | ROZPOCET
| VV |  | 8,2*6,5 |  | 53.3 | [13 empty] | VV | 2 | 2 | True | 1 | ROZPOCET
87 | K | 998712102 | Přesun hmot pro povlakové krytiny stanovený z hmotnosti přesunovaného materiálu vodorovná dopravní vzdálenost do 50 m v objektech výšky přes 6 do 12 m | t | 0.631 |  | 0 |  |  |  | základní |  | 0 | 0 | 0 | 0 | 0 | 16 | K | 2 |  |  |  | ROZPOCET | 0 | 0 | 0 | 0 | 0 | 1 | 0 | 16 | 1455306354
| D | 713 | Izolace tepelné |  |  |  | 0 | [5 empty] | 0 |  | 2.072 |  | 0.79562 | 2 | D | 1 |  |  |  | ROZPOCET | [6 empty] | 0
88 | K | 713110813 | Odstranění tepelné izolace stropů nebo podhledů z rohoží, pásů, dílců, desek, bloků volně kladených z vláknitých materiálů suchých, tloušťka izolace přes 100 mm | m2 | 224.999 |  | 0 |  |  |  | základní |  | 0 | 0 | 0 | 0.00175 | 0.39375 | 16 | K | 2 |  |  |  | ROZPOCET | 0 | 0 | 0 | 0 | 0 | 1 | 0 | 16 | 1708046758
| VV |  | "tl.250mm" | [15 empty] | VV | 2 | 1 | True | 0 | ROZPOCET
| VV |  | "podhled z tahokovu" | [15 empty] | VV | 2 | 1 | True | 0 | ROZPOCET
| VV |  | 16,525*8,95+12,85*6 |  | 224.999 | [13 empty] | VV | 2 | 2 | True | 1 | ROZPOCET
89 | K | 713111121 | Montáž tepelné izolace stropů rohožemi, pásy, dílci, deskami, bloky (izolační materiál ve specifikaci) rovných spodem s uchycením (drátem, páskou apod.) | m2 | 75 |  | 0 |  |  |  | základní |  | 0 | 0.0003 | 0.0225 | 0 | 0 | 16 | K | 2 |  |  |  | ROZPOCET | 0 | 0 | 0 | 0 | 0 | 1 | 0 | 16 | 1808453922
| VV |  | "skladba C3" | [15 empty] | VV | 2 | 1 | True | 0 | ROZPOCET
| VV |  | 36,8*2 |  | 73.6 | [13 empty] | VV | 2 | 2 | True | 0 | ROZPOCET
| VV |  | "skladba C5" | [15 empty] | VV | 2 | 1 | True | 0 | ROZPOCET
| VV |  | 0,7*2 |  | 1.4 | [13 empty] | VV | 2 | 2 | True | 0 | ROZPOCET
| VV |  | Součet |  | 75 | [13 empty] | VV | 2 | 4 | True | 1 | ROZPOCET
90 | M | 63152099 | pás tepelně izolační univerzální λ=0,032-0,033 tl 100mm | m2 | 39.375 |  | 0 |  |  |  | základní |  | 0 | 0.0028 | 0.11025 | 0 | 0 | 32 | M | 2 |  |  |  | ROZPOCET | 0 | 0 | 0 | 0 | 0 | 1 | 0 | 16 | 1259473673
| VV |  | "skladba C3" | [15 empty] | VV | 2 | 1 | True | 0 | ROZPOCET
| VV |  | 36,8*1,05 |  | 38.64 | [13 empty] | VV | 2 | 2 | True | 0 | ROZPOCET
| VV |  | "skladba C5" | [15 empty] | VV | 2 | 1 | True | 0 | ROZPOCET
| VV |  | 0,7*1,05 |  | 0.735 | [13 empty] | VV | 2 | 2 | True | 0 | ROZPOCET
| VV |  | Součet |  | 39.375 | [13 empty] | VV | 2 | 4 | True | 1 | ROZPOCET
91 | M | 63152103 | pás tepelně izolační univerzální λ=0,032-0,033 tl 150mm | m2 | 39.375 |  | 0 |  |  |  | základní |  | 0 | 0.0048 | 0.189 | 0 | 0 | 32 | M | 2 |  |  |  | ROZPOCET | 0 | 0 | 0 | 0 | 0 | 1 | 0 | 16 | -1540398794
| VV |  | "skladba C3" | [15 empty] | VV | 2 | 1 | True | 0 | ROZPOCET
| VV |  | 36,8*1,05 |  | 38.64 | [13 empty] | VV | 2 | 2 | True | 0 | ROZPOCET
| VV |  | "skladba C5" | [15 empty] | VV | 2 | 1 | True | 0 | ROZPOCET
| VV |  | 0,7*1,05 |  | 0.735 | [13 empty] | VV | 2 | 2 | True | 0 | ROZPOCET
| VV |  | Součet |  | 39.375 | [13 empty] | VV | 2 | 4 | True | 1 | ROZPOCET
92 | K | 713111138 | Montáž tepelné izolace stropů rohožemi, pásy, dílci, deskami, bloky (izolační materiál ve specifikaci) žebrových spodem lepením celoplošně | m2 | 3.3 |  | 0 |  |  |  | základní |  | 0 | 0.006 | 0.0198 | 0 | 0 | 16 | K | 2 |  |  |  | ROZPOCET | 0 | 0 | 0 | 0 | 0 | 1 | 0 | 16 | 610412096
| VV |  | "skladba C6" | [15 empty] | VV | 2 | 1 | True | 0 | ROZPOCET
| VV |  | 3,3 |  | 3.3 | [13 empty] | VV | 2 | 2 | True | 1 | ROZPOCET
93 | M | 28376525 | deska izolační PIR s oboustranným textilním rounem tl.50mm | m2 | 3.465 |  | 0 |  |  |  | základní |  | 0 | 0.0015 | 0.0051975 | 0 | 0 | 32 | M | 2 |  |  |  | ROZPOCET | 0 | 0 | 0 | 0 | 0 | 1 | 0 | 16 | 1062103869
| VV |  | "skladba C6" | [15 empty] | VV | 2 | 1 | True | 0 | ROZPOCET
| VV |  | 3,3*1,05 |  | 3.465 | [13 empty] | VV | 2 | 2 | True | 1 | ROZPOCET
94 | K | 713120821 | Odstranění tepelné izolace podlah z rohoží, pásů, dílců, desek, bloků podlah volně kladených nebo mezi trámy z polystyrenu, tloušťka izolace suchého, tloušťka izolace do 100 mm | m2 | 122.87 |  | 0 |  |  |  | základní |  | 0 | 0 | 0 | 0.00042 | 0.051605 | 16 | K | 2 |  |  |  | ROZPOCET | 0 | 0 | 0 | 0 | 0 | 1 | 0 | 16 | -539267004
| VV |  | 8,895*3,325+6,38*9,945+8,895*3,416-1,35*0,2*2 |  | 122.87 | [13 empty] | VV | 2 | 2 | True | 1 | ROZPOCET
95 | K | 713121111 | Montáž tepelné izolace podlah rohožemi, pásy, deskami, dílci, bloky (izolační materiál ve specifikaci) kladenými volně jednovrstvá | m2 | 291.9 |  | 0 |  |  |  | základní |  | 0 | 0 | 0 | 0 | 0 | 16 | K | 2 |  |  |  | ROZPOCET | 0 | 0 | 0 | 0 | 0 | 1 | 0 | 16 | 1448686099
| VV |  | "skladba P1" | [15 empty] | VV | 2 | 1 | True | 0 | ROZPOCET
| VV |  | 102,5 |  | 102.5 | [13 empty] | VV | 2 | 2 | True | 0 | ROZPOCET
| VV |  | "skladba P3" | [15 empty] | VV | 2 | 1 | True | 0 | ROZPOCET
| VV |  | 21,8 |  | 21.8 | [13 empty] | VV | 2 | 2 | True | 0 | ROZPOCET
| VV |  | "skladba P2" | [15 empty] | VV | 2 | 1 | True | 0 | ROZPOCET
| VV |  | 135,4 |  | 135.4 | [13 empty] | VV | 2 | 2 | True | 0 | ROZPOCET
| VV |  | "skladba P4" | [15 empty] | VV | 2 | 1 | True | 0 | ROZPOCET
| VV |  | 32,2 |  | 32.2 | [13 empty] | VV | 2 | 2 | True | 0 | ROZPOCET
| VV |  | Součet |  | 291.9 | [13 empty] | VV | 2 | 4 | True | 1 | ROZPOCET
96 | M | 28372304 | deska EPS 100 pro konstrukce s běžným zatížením λ=0,037 tl 10mm | m2 | 130.515 |  | 0 |  |  |  | základní |  | 0 | 0.00025 | 0.032629 | 0 | 0 | 32 | M | 2 |  |  |  | ROZPOCET | 0 | 0 | 0 | 0 | 0 | 1 | 0 | 16 | 1187764224
| VV |  | "skladba P1" | [15 empty] | VV | 2 | 1 | True | 0 | ROZPOCET
| VV |  | 102,5*1,05 |  | 107.625 | [13 empty] | VV | 2 | 2 | True | 0 | ROZPOCET
| VV |  | "skladba P3" | [15 empty] | VV | 2 | 1 | True | 0 | ROZPOCET
| VV |  | 21,8*1,05 |  | 22.89 | [13 empty] | VV | 2 | 2 | True | 0 | ROZPOCET
| VV |  | Součet |  | 130.515 | [13 empty] | VV | 2 | 4 | True | 1 | ROZPOCET
97 | M | 28376423 | deska z polystyrénu XPS, hrana polodrážková a hladký povrch 300kPA tl 120mm | m2 | 175.98 |  | 0 |  |  |  | základní |  | 0 | 0.0036 | 0.63353 | 0 | 0 | 32 | M | 2 |  |  |  | ROZPOCET | 0 | 0 | 0 | 0 | 0 | 1 | 0 | 16 | -1449906799
| VV |  | "pevnost po stlačení 200kPa" | [15 empty] | VV | 2 | 1 | True | 0 | ROZPOCET
| VV |  | "skladba P2" | [15 empty] | VV | 2 | 1 | True | 0 | ROZPOCET
| VV |  | 135,4*1,05 |  | 142.17 | [13 empty] | VV | 2 | 2 | True | 0 | ROZPOCET
| VV |  | "skladba P4" | [15 empty] | VV | 2 | 1 | True | 0 | ROZPOCET
| VV |  | 32,2*1,05 |  | 33.81 | [13 empty] | VV | 2 | 2 | True | 0 | ROZPOCET
| VV |  | Součet |  | 175.98 | [13 empty] | VV | 2 | 4 | True | 1 | ROZPOCET
98 | K | 713130813 | Odstranění tepelné izolace stěn a příček z rohoží, pásů, dílců, desek, bloků volně kladených z vláknitých materiálů, tloušťka izolace přes 100 mm | m2 | 11 |  | 0 |  |  |  | základní |  | 0 | 0 | 0 | 0.00175 | 0.01925 | 16 | K | 2 |  |  |  | ROZPOCET | 0 | 0 | 0 | 0 | 0 | 1 | 0 | 16 | 618877111
| VV |  | "izolace obvodového pláště" | [15 empty] | VV | 2 | 1 | True | 0 | ROZPOCET
| VV |  | 11*1 |  | 11 | [13 empty] | VV | 2 | 2 | True | 1 | ROZPOCET
99 | K | 71313084.R | Odstranění tepelné izolace stěn a příček z rohoží, pásů, dílců, desek, bloků připevněných lepením z vláknitých materiálů, tloušťka izolace přes 100 mm | m2 | 24 |  | 0 |  |  |  | základní |  | 0 | 0 | 0 | 0.0018 | 0.0432 | 16 | K | 2 |  |  |  | ROZPOCET | 0 | 0 | 0 | 0 | 0 | 1 | 0 | 16 | -628785142
100 | K | 713131141 | Montáž tepelné izolace stěn rohožemi, pásy, deskami, dílci, bloky (izolační materiál ve specifikaci) lepením celoplošně | m2 | 47.668 |  | 0 |  |  |  | základní |  | 0 | 0.006 | 0.28601 | 0 | 0 | 16 | K | 2 |  |  |  | ROZPOCET | 0 | 0 | 0 | 0 | 0 | 1 | 0 | 16 | 49863311
| VV |  | "základy z boku" | [15 empty] | VV | 2 | 1 | True | 0 | ROZPOCET
| VV |  | (49,165+0,16*5)*0,92 |  | 45.968 | [13 empty] | VV | 2 | 2 | True | 0 | ROZPOCET
| VV |  | "stáv.patka shora-PZ1" | [15 empty] | VV | 2 | 1 | True | 0 | ROZPOCET
| VV |  | 1,7 |  | 1.7 | [13 empty] | VV | 2 | 2 | True | 0 | ROZPOCET
| VV |  | Součet |  | 47.668 | [13 empty] | VV | 2 | 4 | True | 1 | ROZPOCET
101 | M | 28376359 | deska perimetrická pro zateplení spodních staveb 200kPa λ=0,034 tl 160mm | m2 | 48.266 |  | 0 |  |  |  | základní |  | 0 | 0.0056 | 0.27029 | 0 | 0 | 32 | M | 2 |  |  |  | ROZPOCET | 0 | 0 | 0 | 0 | 0 | 1 | 0 | 16 | 569204355
| VV |  | "základy z boku" | [15 empty] | VV | 2 | 1 | True | 0 | ROZPOCET
| VV |  | (49,165+0,16*5)*0,92*1,05 |  | 48.266 | [13 empty] | VV | 2 | 2 | True | 0 | ROZPOCET
| VV |  | Součet |  | 48.266 | [13 empty] | VV | 2 | 4 | True | 1 | ROZPOCET
102 | M | 28376364 | deska perimetrická pro zateplení spodních staveb 200kPa λ=0,034 tl 220mm | m2 | 1.785 |  | 0 |  |  |  | základní |  | 0 | 0.007 | 0.012495 | 0 | 0 | 32 | M | 2 |  |  |  | ROZPOCET | 0 | 0 | 0 | 0 | 0 | 1 | 0 | 16 | -916705509
| VV |  | "stáv.patka shora-PZ1" | [15 empty] | VV | 2 | 1 | True | 0 | ROZPOCET
| VV |  | 1,7*1,05 |  | 1.785 | [13 empty] | VV | 2 | 2 | True | 0 | ROZPOCET
| VV |  | Součet |  | 1.785 | [13 empty] | VV | 2 | 4 | True | 1 | ROZPOCET
103 | K | 713140821 | Odstranění tepelné izolace střech plochých z rohoží, pásů, dílců, desek, bloků nadstřešních izolací volně položených z polystyrenu suchého, tloušťka izolace do 100 mm | m2 | 159.9 |  | 0 |  |  |  | základní |  | 0 | 0 | 0 | 0.0018 | 0.28782 | 16 | K | 2 |  |  |  | ROZPOCET | 0 | 0 | 0 | 0 | 0 | 1 | 0 | 16 | 2119503203
| VV |  | "EPS tl. 20-110mm" | [15 empty] | VV | 2 | 1 | True | 0 | ROZPOCET
| VV |  | 8,2*6,5 |  | 53.3 | [13 empty] | VV | 2 | 2 | True | 0 | ROZPOCET
| VV |  | "EPS tl.80mm" | [15 empty] | VV | 2 | 1 | True | 0 | ROZPOCET
| VV |  | 8,2*6,5 |  | 53.3 | [13 empty] | VV | 2 | 2 | True | 0 | ROZPOCET
| VV |  | "EPS tl.100mm" | [15 empty] | VV | 2 | 1 | True | 0 | ROZPOCET
| VV |  | 8,2*6,5 |  | 53.3 | [13 empty] | VV | 2 | 2 | True | 0 | ROZPOCET
| VV |  | Součet |  | 159.9 | [13 empty] | VV | 2 | 4 | True | 1 | ROZPOCET
104 | K | 713141151 | Montáž tepelné izolace střech plochých rohožemi, pásy, deskami, dílci, bloky (izolační materiál ve specifikaci) kladenými volně jednovrstvá | m2 | 53.3 |  | 0 |  |  |  | základní |  | 0 | 0 | 0 | 0 | 0 | 16 | K | 2 |  |  |  | ROZPOCET | 0 | 0 | 0 | 0 | 0 | 1 | 0 | 16 | -1112141482
105 | M | 28376422 | deska z polystyrénu XPS, hrana polodrážková a hladký povrch 300kPA tl 100mm | m2 | 55.965 |  | 0 |  |  |  | základní |  | 0 | 0.003 | 0.1679 | 0 | 0 | 32 | M | 2 |  |  |  | ROZPOCET | 0 | 0 | 0 | 0 | 0 | 1 | 0 | 16 | -152049431
| VV |  | 53,3*1,05 |  | 55.965 | [13 empty] | VV | 2 | 2 | True | 1 | ROZPOCET
106 | K | 713141152 | Montáž tepelné izolace střech plochých rohožemi, pásy, deskami, dílci, bloky (izolační materiál ve specifikaci) kladenými volně dvouvrstvá | m2 | 53.3 |  | 0 |  |  |  | základní |  | 0 | 0 | 0 | 0 | 0 | 16 | K | 2 |  |  |  | ROZPOCET | 0 | 0 | 0 | 0 | 0 | 1 | 0 | 16 | 1245088494
107 | M | 28372308 | deska EPS 100 pro konstrukce s běžným zatížením λ=0,037 tl 80mm | m2 | 55.965 |  | 0 |  |  |  | základní |  | 0 | 0.002 | 0.11193 | 0 | 0 | 32 | M | 2 |  |  |  | ROZPOCET | 0 | 0 | 0 | 0 | 0 | 1 | 0 | 16 | 1899903181
| VV |  | 53,3*1,05 |  | 55.965 | [13 empty] | VV | 2 | 2 | True | 1 | ROZPOCET
108 | M | 283761011 | klín izolační z pěnového polystyrenu EPS GREY 100 spádový | m3 | 3.638 |  | 0 |  |  |  | základní |  | 0 | 0.02 | 0.07276 | 0 | 0 | 32 | M | 2 |  |  |  | ROZPOCET | 0 | 0 | 0 | 0 | 0 | 1 | 0 | 16 | 620299132
| VV |  | 53,3*(0,02+0,11)/2*1,05 |  | 3.638 | [13 empty] | VV | 2 | 2 | True | 1 | ROZPOCET
109 | K | 713141263 | Montáž tepelné izolace střech plochých mechanické přikotvení šrouby včetně dodávky šroubů, bez položení tepelné izolace tl. izolace přes 240 mm do betonu | m2 | 53.3 |  | 0 |  |  |  | základní |  | 0 | 0.0001 | 0.00533 | 0 | 0 | 16 | K | 2 |  |  |  | ROZPOCET | 0 | 0 | 0 | 0 | 0 | 1 | 0 | 16 | 1598285583
110 | K | 713191132 | Montáž tepelné izolace stavebních konstrukcí - doplňky a konstrukční součásti podlah, stropů vrchem nebo střech překrytím fólií separační z PE | m2 | 291.9 |  | 0 |  |  |  | základní |  | 0 | 0 | 0 | 0 | 0 | 16 | K | 2 |  |  |  | ROZPOCET | 0 | 0 | 0 | 0 | 0 | 1 | 0 | 16 | 1191336162
| VV |  | "skladba P1" | [15 empty] | VV | 2 | 1 | True | 0 | ROZPOCET
| VV |  | 102,5 |  | 102.5 | [13 empty] | VV | 2 | 2 | True | 0 | ROZPOCET
| VV |  | "skladba P2" | [15 empty] | VV | 2 | 1 | True | 0 | ROZPOCET
| VV |  | 135,4 |  | 135.4 | [13 empty] | VV | 2 | 2 | True | 0 | ROZPOCET
| VV |  | "skladba P3" | [15 empty] | VV | 2 | 1 | True | 0 | ROZPOCET
| VV |  | 21,8 |  | 21.8 | [13 empty] | VV | 2 | 2 | True | 0 | ROZPOCET
| VV |  | "skladba P4" | [15 empty] | VV | 2 | 1 | True | 0 | ROZPOCET
| VV |  | 32,2 |  | 32.2 | [13 empty] | VV | 2 | 2 | True | 0 | ROZPOCET
| VV |  | Součet |  | 291.9 | [13 empty] | VV | 2 | 4 | True | 1 | ROZPOCET
111 | M | 28329041 | fólie PE separační či ochranná tl 0,1mm | m2 | 142.945 |  | 0 |  |  |  | základní |  | 0 | 0.0004 | 0.057178 | 0 | 0 | 32 | M | 2 |  |  |  | ROZPOCET | 0 | 0 | 0 | 0 | 0 | 1 | 0 | 16 | -1496513840
| VV |  | "skladba P1" | [15 empty] | VV | 2 | 1 | True | 0 | ROZPOCET
| VV |  | 102,5*1,15 |  | 117.875 | [13 empty] | VV | 2 | 2 | True | 0 | ROZPOCET
| VV |  | "skladba P3" | [15 empty] | VV | 2 | 1 | True | 0 | ROZPOCET
| VV |  | 21,8*1,15 |  | 25.07 | [13 empty] | VV | 2 | 2 | True | 0 | ROZPOCET
| VV |  | Součet |  | 142.945 | [13 empty] | VV | 2 | 4 | True | 1 | ROZPOCET
112 | M | 28323063 | fólie LDPE (650 kg/m3) proti zemní vlhkosti nad úrovní terénu tl 0,6mm | m2 | 192.74 |  | 0 |  |  |  | základní |  | 0 | 0.00039 | 0.075169 | 0 | 0 | 32 | M | 2 |  |  |  | ROZPOCET | 0 | 0 | 0 | 0 | 0 | 1 | 0 | 16 | 203957103
| VV |  | "skladba P2" | [15 empty] | VV | 2 | 1 | True | 0 | ROZPOCET
| VV |  | 135,4*1,15 |  | 155.71 | [13 empty] | VV | 2 | 2 | True | 0 | ROZPOCET
| VV |  | "skladba P4" | [15 empty] | VV | 2 | 1 | True | 0 | ROZPOCET
| VV |  | 32,2*1,15 |  | 37.03 | [13 empty] | VV | 2 | 2 | True | 0 | ROZPOCET
| VV |  | Součet |  | 192.74 | [13 empty] | VV | 2 | 4 | True | 1 | ROZPOCET
113 | K | 998713102 | Přesun hmot pro izolace tepelné stanovený z hmotnosti přesunovaného materiálu vodorovná dopravní vzdálenost do 50 m v objektech výšky přes 6 m do 12 m | t | 2.072 |  | 0 |  |  |  | základní |  | 0 | 0 | 0 | 0 | 0 | 16 | K | 2 |  |  |  | ROZPOCET | 0 | 0 | 0 | 0 | 0 | 1 | 0 | 16 | 741913917
| D | 716 | Protipožární nástřik |  |  |  | 0 | [5 empty] | 0 |  | 8.944 |  | 0 | 2 | D | 1 |  |  |  | ROZPOCET | [6 empty] | 0
114 | K | 713511531 | Montáž tepelné izolace protipožárním nástřikem sloupů, průvlaků nebo trámů ocelových profilu I, T, U, L na podkladní kotvící nátěr, tl. 10 mm | m2 | 894.4 |  | 0 |  |  |  | základní |  | 0 | 0 | 0 | 0 | 0 | 4 | K | 2 |  |  |  | ROZPOCET | 0 | 0 | 0 | 0 | 0 | 1 | 0 | 4 | 1470176895
| VV |  | "stávající ocelová kce" | [15 empty] | VV | 2 | 1 | True | 0 | ROZPOCET
| VV |  | 27950/1000*32 |  | 894.4 | [13 empty] | VV | 2 | 2 | True | 1 | ROZPOCET
115 | M | 200-001 | protipožární nástřiková hmota | m2 | 894.4 |  | 0 |  |  |  | základní |  | 0 | 0.0098 | 8.7651 | 0 | 0 | 8 | M | 2 |  |  |  | ROZPOCET | 0 | 0 | 0 | 0 | 0 | 1 | 0 | 4 | -1413600190
116 | K | 713511551 | Montáž tepelné izolace protipožárním nástřikem nátěr kotvící | m2 | 894.4 |  | 0 |  |  |  | základní |  | 0 | 0 | 0 | 0 | 0 | 16 | K | 2 |  |  |  | ROZPOCET | 0 | 0 | 0 | 0 | 0 | 1 | 0 | 16 | 1478587667
117 | M | 200-002 | fixační nátěrová hmota | m2 | 894.4 |  | 0 |  |  |  | základní |  | 0 | 0.0002 | 0.17888 | 0 | 0 | 32 | M | 2 |  |  |  | ROZPOCET | 0 | 0 | 0 | 0 | 0 | 1 | 0 | 16 | -1518854326
118 | K | 998713102 | Přesun hmot pro izolace tepelné stanovený z hmotnosti přesunovaného materiálu vodorovná dopravní vzdálenost do 50 m v objektech výšky přes 6 m do 12 m | t | 0.179 |  | 0 |  |  |  | základní |  | 0 | 0 | 0 | 0 | 0 | 16 | K | 2 |  |  |  | ROZPOCET | 0 | 0 | 0 | 0 | 0 | 1 | 0 | 16 | -590160731
| D | 720 | ZTI |  |  |  | 0 | [5 empty] | 0 |  | 0 |  | 0 | 2 | D | 1 |  |  |  | ROZPOCET | [6 empty] | 0
119 | K | 720-01 | ZTI viz.příloha | Kč | 1 |  | 0 |  |  |  | základní |  | 0 | 0 | 0 | 0 | 0 | 16 | K | 2 |  |  |  | ROZPOCET | 0 | 0 | 0 | 0 | 0 | 1 | 0 | 16 | -2036063453
| D | 730 | Vytápění+RTCH |  |  |  | 0 | [5 empty] | 0 |  | 0 |  | 0 | 2 | D | 1 |  |  |  | ROZPOCET | [6 empty] | 0
120 | K | 730-001 | Vytápění+RTCH viz.příloha | Kč | 1 |  | 0 |  |  |  | základní |  | 0 | 0 | 0 | 0 | 0 | 16 | K | 2 |  |  |  | ROZPOCET | 0 | 0 | 0 | 0 | 0 | 1 | 0 | 16 | -1251530982
| D | 763 | Konstrukce suché výstavby |  |  |  | 0 | [5 empty] | 0 |  | 26.5004 |  | 1.9836 | 2 | D | 1 |  |  |  | ROZPOCET | [6 empty] | 0
121 | K | 763111462.R1 | Si01 SDK příčka tl 150 mm profil CW+UW 100 desky 2x akustická 12,5 s izolací MV 80mm Rw min 47 dB, včetně přebroušení a vytmelení, doplňků pro správnou fci příčky, systémové řešení | m2 | 259.858 |  | 0 |  |  |  | základní |  | 0 | 0.05984 | 15.5499 | 0 | 0 | 16 | K | 2 |  |  |  | ROZPOCET | 0 | 0 | 0 | 0 | 0 | 1 | 0 | 16 | -1981065624
| VV |  | (8,855+0,15+6,55+2,58+2,51+3,72+3,72+3,02+2,85+4,57+0,7+4,64)*3,98 |  | 174.583 | [13 empty] | VV | 2 | 2 | True | 0 | ROZPOCET
| VV |  | (3,7+3,5+9,945+9,945)*3,98-0,98*2,02*6-0,88*2,02*6 |  | 85.275 | [13 empty] | VV | 2 | 2 | True | 0 | ROZPOCET
| VV |  | Součet |  | 259.858 | [13 empty] | VV | 2 | 4 | True | 1 | ROZPOCET
122 | K | 763121411 | Si04 Stěna předsazená ze sádrokartonových desek s nosnou konstrukcí z ocelových profilů CW, UW jednoduše opláštěná deskou standardní A tl. 12,5 mm bez izolace, EI 15, stěna tl. 62,5 mm, profil 50, včetně přebroušení a vytmelení, doplňků pro správnou fci příčky, systémové řešení | m2 | 21.4 |  | 0 |  |  |  | základní |  | 0 | 0.01182 | 0.25295 | 0 | 0 | 16 | K | 2 |  |  |  | ROZPOCET | 0 | 0 | 0 | 0 | 0 | 1 | 0 | 16 | 443978363
| VV |  | 21,4 |  | 21.4 | [13 empty] | VV | 2 | 2 | True | 1 | ROZPOCET
123 | K | 76312146.R | Si02 SDK stěna předsazená profil CW+UW 50 desky 2xDFH2 12,5 s izolací z MV tl.40mm,včetně přebroušení a vytmelení, doplňků pro správnou fci příčky, systémové řešení | m2 | 105.5 |  | 0 |  |  |  | základní |  | 0 | 0.0279 | 2.9435 | 0 | 0 | 16 | K | 2 |  |  |  | ROZPOCET | 0 | 0 | 0 | 0 | 0 | 1 | 0 | 16 | 439468783
| VV |  | (4,01+4,64+2,38+3,66+1,31+1,31)*3,98-2,259 |  | 66.635 | [13 empty] | VV | 2 | 2 | True | 0 | ROZPOCET
| VV |  | (2,38+9,095+4,57+2,85+3,02+1,95+8,895+8,895+2,51)*0,88 |  | 38.865 | [13 empty] | VV | 2 | 2 | True | 0 | ROZPOCET
| VV |  | Součet |  | 105.5 | [13 empty] | VV | 2 | 4 | True | 1 | ROZPOCET
124 | K | 76312147.R | Si03 SDK stěna předsazená profil CW+UW 50 desky 2xDFH2 12,5 bez izolace, včetně přebroušení a vytmelení, doplňků pro správnou fci příčky, systémové řešení | m2 | 39.5 |  | 0 |  |  |  | základní |  | 0 | 0.0279 | 1.102 | 0 | 0 | 16 | K | 2 |  |  |  | ROZPOCET | 0 | 0 | 0 | 0 | 0 | 1 | 0 | 16 | 1255954244
| VV |  | (3,92+6,415)*3,98-1,45*2+1,267 |  | 39.5 | [13 empty] | VV | 2 | 2 | True | 1 | ROZPOCET
125 | K | 763131411 | Podhled ze sádrokartonových desek dvouvrstvá zavěšená spodní konstrukce z ocelových profilů CD, UD jednoduše opláštěná deskou standardní A, tl. 12,5 mm, bez izolace, vč. přebroušení a vytmelení | m2 | 5.9 |  | 0 |  |  |  | základní |  | 0 | 0.0122 | 0.07198 | 0 | 0 | 16 | K | 2 |  |  |  | ROZPOCET | 0 | 0 | 0 | 0 | 0 | 1 | 0 | 16 | 965188350
| VV |  | "vč. rektifikovatelných závěsů" | [15 empty] | VV | 2 | 1 | True | 0 | ROZPOCET
| VV |  | "skladba C2" | [15 empty] | VV | 2 | 1 | True | 0 | ROZPOCET
| VV |  | 5,9 |  | 5.9 | [13 empty] | VV | 2 | 2 | True | 1 | ROZPOCET
126 | K | 763131431 | Podhled ze sádrokartonových desek dvouvrstvá zavěšená spodní konstrukce z ocelových profilů CD, UD jednoduše opláštěná deskou protipožární DF, tl. 12,5 mm, bez izolace, REI do 90, vč. přebroušení a vytmelení | m2 | 218.8 |  | 0 |  |  |  | základní |  | 0 | 0.01385 | 3.0304 | 0 | 0 | 16 | K | 2 |  |  |  | ROZPOCET | 0 | 0 | 0 | 0 | 0 | 1 | 0 | 16 | -321853851
| VV |  | "vč. rektifikovatelných závěsů" | [15 empty] | VV | 2 | 1 | True | 0 | ROZPOCET
| VV |  | "skladba C4" | [15 empty] | VV | 2 | 1 | True | 0 | ROZPOCET
| VV |  | 218,8 |  | 218.8 | [13 empty] | VV | 2 | 2 | True | 1 | ROZPOCET
127 | K | 763135102 | Montáž sádrokartonového podhledu kazetového demontovatelného, velikosti kazet 600x600 mm včetně zavěšené nosné konstrukce polozapuštěné | m2 | 353.2 |  | 0 |  |  |  | základní |  | 0 | 0.00125 | 0.4415 | 0 | 0 | 16 | K | 2 |  |  |  | ROZPOCET | 0 | 0 | 0 | 0 | 0 | 1 | 0 | 16 | -11120741
| VV |  | "skrytý rastr" | [15 empty] | VV | 2 | 1 | True | 0 | ROZPOCET
| VV |  | "skladba C1" | [15 empty] | VV | 2 | 1 | True | 0 | ROZPOCET
| VV |  | 353,2 |  | 353.2 | [13 empty] | VV | 2 | 2 | True | 1 | ROZPOCET
128 | M | 5903057.2 | podhled kazetový bez děrování zapuštěná hrana tl 10mm 600x600mm, viditelný povrch je pokryt sklenou tkaninou v bílé barvě. zadní strana je pokryta sklovlákennou tkaninou, zvuk. pohltivost NRC = 0,75 | m2 | 388.52 |  | 0 |  |  |  | základní |  | 0 | 0.008 | 3.1082 | 0 | 0 | 32 | M | 2 |  |  |  | ROZPOCET | 0 | 0 | 0 | 0 | 0 | 1 | 0 | 16 | -1216549367
| VV |  | 353,2*1,1 |  | 388.52 | [13 empty] | VV | 2 | 2 | True | 1 | ROZPOCET
129 | K | 763135812 | Demontáž podhledu sádrokartonového kazetového na zavěšeném na roštu polozapuštěném | m2 | 189.09 |  | 0 |  |  |  | základní |  | 0 | 0 | 0 | 0.01049 | 1.9836 | 16 | K | 2 |  |  |  | ROZPOCET | 0 | 0 | 0 | 0 | 0 | 1 | 0 | 16 | -1928325443
| VV |  | "sú12" | [15 empty] | VV | 2 | 1 | True | 0 | ROZPOCET
| VV |  | 19,78*4,175-2*2,1-7,7*1,4 |  | 67.602 | [13 empty] | VV | 2 | 2 | True | 0 | ROZPOCET
| VV |  | "SÚ2" | [15 empty] | VV | 2 | 1 | True | 0 | ROZPOCET
| VV |  | 3,845*(5,4+2,2+5,555) |  | 50.581 | [13 empty] | VV | 2 | 2 | True | 0 | ROZPOCET
| VV |  | 13,375*4,9+6,4*0,83+3,7*0,2-3,5*0,195 |  | 70.907 | [13 empty] | VV | 2 | 2 | True | 0 | ROZPOCET
| VV |  | Součet |  | 189.09 | [13 empty] | VV | 2 | 4 | True | 1 | ROZPOCET
130 | K | 76390-002 | Dělící příčka mezi fasádou a SDK příčkou , 2x UD 28/27/0,6 + oboustranně deska Silent, výplň MV, vč. přebroušení a vytmelení | m2 | 1.44 |  | 0 |  |  |  | základní |  | 0 | 0 | 0 | 0 | 0 | 16 | K | 2 |  |  |  | ROZPOCET | 0 | 0 | 0 | 0 | 0 | 1 | 0 | 16 | -348728821
| VV |  | 0,1*1,85*4+0,25*2,8 |  | 1.44 | [13 empty] | VV | 2 | 2 | True | 1 | ROZPOCET
131 | K | 998763302 | Přesun hmot pro konstrukce montované z desek sádrokartonových, sádrovláknitých, cementovláknitých nebo cementových stanovený z hmotnosti přesunovaného materiálu vodorovná dopravní vzdálenost do 50 m v objektech výšky přes 6 do 12 m | t | 26.5 |  | 0 |  |  |  | základní |  | 0 | 0 | 0 | 0 | 0 | 16 | K | 2 |  |  |  | ROZPOCET | 0 | 0 | 0 | 0 | 0 | 1 | 0 | 16 | -1631907482
| D | 766 | Konstrukce truhlářské |  |  |  | 0 | [5 empty] | 0 |  | 0 |  | 0.104 | 2 | D | 1 |  |  |  | ROZPOCET | [6 empty] | 0
132 | K | 76600-0001 | T 1 M+D parapetní deska š.110mm, DTD deska s nosem s CPL povrchem, barva dle rámu okna, kompletní provedení | m | 44.46 |  | 0 |  |  |  | základní |  | 0 | 0 | 0 | 0 | 0 | 16 | K | 2 |  |  |  | ROZPOCET | 0 | 0 | 0 | 0 | 0 | 1 | 0 | 16 | -1069243575
| VV |  | 1,72+2,38+2,51+2,95+3,07+4,95+17,79+9,09 |  | 44.46 | [13 empty] | VV | 2 | 2 | True | 1 | ROZPOCET
133 | K | 766691914 | Ostatní práce vyvěšení nebo zavěšení křídel s případným uložením a opětovným zavěšením po provedení stavebních změn dřevěných dveřních, plochy do 2 m2 | kus | 2 |  | 0 |  |  |  | základní |  | 0 | 0 | 0 | 0.024 | 0.048 | 16 | K | 2 |  |  |  | ROZPOCET | 0 | 0 | 0 | 0 | 0 | 1 | 0 | 16 | 751805692
134 | K | 766691915 | Ostatní práce vyvěšení nebo zavěšení křídel s případným uložením a opětovným zavěšením po provedení stavebních změn dřevěných dveřních, plochy přes 2 m2 | kus | 2 |  | 0 |  |  |  | základní |  | 0 | 0 | 0 | 0.028 | 0.056 | 16 | K | 2 |  |  |  | ROZPOCET | 0 | 0 | 0 | 0 | 0 | 1 | 0 | 16 | 673532612
| D | 7661 | Dveře |  |  |  | 0 | [5 empty] | 0 |  | 0 |  | 0 | 2 | D | 1 |  |  |  | ROZPOCET | [6 empty] | 0
135 | K | 76610-1001 | Di 1 M+D vnitřní dveře 800x1970mm, 1/3 prosklení, vč.obložkové zárubně, kotvení, kování, zámku, veškerých doplňků, povrchové úpravy, kompletní provedení dle PD | kus | 6 |  | 0 |  |  |  | základní |  | 0 | 0 | 0 | 0 | 0 | 16 | K | 2 |  |  |  | ROZPOCET | 0 | 0 | 0 | 0 | 0 | 1 | 0 | 16 | -1690741606
136 | K | 76610-1002 | Di 2 M+D vnitřní dveře 900x1970mm, 1/3 prosklení, vč.obložkové zárubně, kotvení, kování, zámku, veškerých doplňků, povrchové úpravy, kompletní provedení dle PD | kus | 3 |  | 0 |  |  |  | základní |  | 0 | 0 | 0 | 0 | 0 | 16 | K | 2 |  |  |  | ROZPOCET | 0 | 0 | 0 | 0 | 0 | 1 | 0 | 16 | 79045551
137 | K | 76610-1003 | Di 3 M+D vnitřní dveře 900x1970mm, 1/3 prosklení, vč.obložkové zárubně, kotvení, kování, zámku, veškerých doplňků, povrchové úpravy, kompletní provedení dle PD | kus | 3 |  | 0 |  |  |  | základní |  | 0 | 0 | 0 | 0 | 0 | 16 | K | 2 |  |  |  | ROZPOCET | 0 | 0 | 0 | 0 | 0 | 1 | 0 | 16 | -1249676331
138 | K | 76610-1004 | Di 4 M+D vnitřní dveře 1800x1970mm, 1/2 prosklené, EW30DP3-C2, vč.obložkové zárubně, kotvení, kování, zámku, veškerých doplňků, povrchové úpravy, kompletní provedení dle PD | kus | 1 |  | 0 |  |  |  | základní |  | 0 | 0 | 0 | 0 | 0 | 16 | K | 2 |  |  |  | ROZPOCET | 0 | 0 | 0 | 0 | 0 | 1 | 0 | 16 | -164835307
| D | 767 | Konstrukce zámečnické |  |  |  | 0 | [5 empty] | 0 |  | 1.0296 |  | 14.0407 | 2 | D | 1 |  |  |  | ROZPOCET | [6 empty] | 0
139 | K | 76700-1001 | Z/01 M+D čistící zóna 1200x2600x30mm, čistící koberec na střední zátěž z pp s pogumovaným rubem v Al rámu zapuštěném do podlahy | kus | 1 |  | 0 |  |  |  | základní |  | 0 | 0 | 0 | 0 | 0 | 16 | K | 2 |  |  |  | ROZPOCET | 0 | 0 | 0 | 0 | 0 | 1 | 0 | 16 | 2073228807
140 | K | 76700-1002 | Z/02 M+D dilatační objektová lišta | m | 1.9 |  | 0 |  |  |  | základní |  | 0 | 0 | 0 | 0 | 0 | 16 | K | 2 |  |  |  | ROZPOCET | 0 | 0 | 0 | 0 | 0 | 1 | 0 | 16 | -139405568
141 | K | 76700-1003 | Z/03 M+D akustický panel 2700x600mm, vč. kotvení, kompletní dodávka | kus | 4 |  | 0 |  |  |  | základní |  | 0 | 0 | 0 | 0 | 0 | 16 | K | 2 |  |  |  | ROZPOCET | 0 | 0 | 0 | 0 | 0 | 1 | 0 | 16 | 1590581613
142 | K | 76700-1004 | M+D ocelová kce pod VZT na střeše, žár.pozink, vč. kotvení a veškerých prací s tím souvisejících, kompletní provedení dle PD | kg | 964 |  | 0 |  |  |  | základní |  | 0 | 0.001 | 0.964 | 0 | 0 | 16 | K | 2 |  |  |  | ROZPOCET | 0 | 0 | 0 | 0 | 0 | 1 | 0 | 16 | -210345982
143 | K | 76700-1005 | Úprava stávajícího záchytného systému | soub | 1 |  | 0 |  |  |  | základní |  | 0 | 0 | 0 | 0 | 0 | 16 | K | 2 |  |  |  | ROZPOCET | 0 | 0 | 0 | 0 | 0 | 1 | 0 | 16 | 23287144
144 | K | 76700-901 | M+D nosný rošt podhledů pro tepelnou izolaci | m2 | 37.5 |  | 0 |  |  |  | základní |  | 0 | 0 | 0 | 0 | 0 | 16 | K | 2 |  |  |  | ROZPOCET | 0 | 0 | 0 | 0 | 0 | 1 | 0 | 16 | -301576775
| VV |  | "skladba C3" | [15 empty] | VV | 2 | 1 | True | 0 | ROZPOCET
| VV |  | 36,8 |  | 36.8 | [13 empty] | VV | 2 | 2 | True | 0 | ROZPOCET
| VV |  | "skladba C5" | [15 empty] | VV | 2 | 1 | True | 0 | ROZPOCET
| VV |  | 0,7 |  | 0.7 | [13 empty] | VV | 2 | 2 | True | 0 | ROZPOCET
| VV |  | Součet |  | 37.5 | [13 empty] | VV | 2 | 4 | True | 1 | ROZPOCET
145 | K | 76700-902 | M+D nosný rošt podhledů | m2 | 37.5 |  | 0 |  |  |  | základní |  | 0 | 0 | 0 | 0 | 0 | 16 | K | 2 |  |  |  | ROZPOCET | 0 | 0 | 0 | 0 | 0 | 1 | 0 | 16 | 1608804013
| VV |  | "skladba C3" | [15 empty] | VV | 2 | 1 | True | 0 | ROZPOCET
| VV |  | 36,8 |  | 36.8 | [13 empty] | VV | 2 | 2 | True | 0 | ROZPOCET
| VV |  | "skladba C5" | [15 empty] | VV | 2 | 1 | True | 0 | ROZPOCET
| VV |  | 0,7 |  | 0.7 | [13 empty] | VV | 2 | 2 | True | 0 | ROZPOCET
| VV |  | Součet |  | 37.5 | [13 empty] | VV | 2 | 4 | True | 1 | ROZPOCET
146 | K | 76700-903 | Se01 doplnění stávajícího obvodového pláště, po demontáži stáv.podhledu a zabudování prosklených ploch do Al rámů , minerál.vata tl.200mm vč. demontáže a montáže části stávajícího obvod pláště z keram.šablon nas ocel.kci | m2 | 10.5 |  | 0 |  |  |  | základní |  | 0 | 0 | 0 | 0 | 0 | 16 | K | 2 |  |  |  | ROZPOCET | 0 | 0 | 0 | 0 | 0 | 1 | 0 | 16 | -121232880
147 | K | 76700-904 | Se02 doplnění stávajícího obvodového pláště, po demontáži stáv.podhledu a zabudování prosklených ploch do Al rámů , minerál.vata tl.200mm vč. demontáže a montáže části stávajícího obvod pláště z keram.šablon nas ocel.kci | m2 | 4.2 |  | 0 |  |  |  | základní |  | 0 | 0 | 0 | 0 | 0 | 16 | K | 2 |  |  |  | ROZPOCET | 0 | 0 | 0 | 0 | 0 | 1 | 0 | 16 | -1683990587
148 | K | 76700-905 | Se03 Obalení stávajícího ocelového sloupu plechem Alubond, vč. 200mm minerální vaty | m2 | 11.4 |  | 0 |  |  |  | základní |  | 0 | 0 | 0 | 0 | 0 | 16 | K | 2 |  |  |  | ROZPOCET | 0 | 0 | 0 | 0 | 0 | 1 | 0 | 16 | -166786313
149 | K | 76700-906 | Si05 obklad sloupu materiálem splňujícím PO R45DP1 | m2 | 15.3 |  | 0 |  |  |  | základní |  | 0 | 0 | 0 | 0 | 0 | 16 | K | 2 |  |  |  | ROZPOCET | 0 | 0 | 0 | 0 | 0 | 1 | 0 | 16 | 146670202
150 | K | 767134801 | Demontáž stěn a příček z plechů oplechování stěn plechy nýtovanými | m2 | 17.584 |  | 0 |  |  |  | základní |  | 0 | 0 | 0 | 0.009 | 0.15826 | 16 | K | 2 |  |  |  | ROZPOCET | 0 | 0 | 0 | 0 | 0 | 1 | 0 | 16 | -523492214
| VV |  | "oplechování sloupů" | [15 empty] | VV | 2 | 1 | True | 0 | ROZPOCET
| VV |  | 1*3,14*2,8*2 |  | 17.584 | [13 empty] | VV | 2 | 2 | True | 1 | ROZPOCET
151 | K | 767134802 | Demontáž stěn a příček z plechů oplechování stěn plechy šroubovanými | m2 | 22 |  | 0 |  |  |  | základní |  | 0 | 0 | 0 | 0.009 | 0.198 | 16 | K | 2 |  |  |  | ROZPOCET | 0 | 0 | 0 | 0 | 0 | 1 | 0 | 16 | 1220508564
| VV |  | "obvodový plášť - oplechovaná část" | [15 empty] | VV | 2 | 1 | True | 0 | ROZPOCET
| VV |  | 11*1*2 |  | 22 | [13 empty] | VV | 2 | 2 | True | 1 | ROZPOCET
152 | K | 767135821 | Demontáž stěn a příček z plechů roštu pro oplechování z kazet | m2 | 17.584 |  | 0 |  |  |  | základní |  | 0 | 0 | 0 | 0.0102 | 0.17936 | 16 | K | 2 |  |  |  | ROZPOCET | 0 | 0 | 0 | 0 | 0 | 1 | 0 | 16 | 549206910
| VV |  | "oplechování sloupů" | [15 empty] | VV | 2 | 1 | True | 0 | ROZPOCET
| VV |  | 1*3,14*2,8*2 |  | 17.584 | [13 empty] | VV | 2 | 2 | True | 1 | ROZPOCET
153 | K | 767161123 | Montáž zábradlí rovného z trubek nebo tenkostěnných profilů na ocelovou konstrukci, hmotnosti 1 m zábradlí do 20 kg | m | 6 |  | 0 |  |  |  | základní |  | 0 | 6e-05 | 0.00036 | 0 | 0 | 16 | K | 2 |  |  |  | ROZPOCET | 0 | 0 | 0 | 0 | 0 | 1 | 0 | 16 | 2073599390
154 | K | 767161813 | Demontáž zábradlí do suti rovného nerozebíratelný spoj hmotnosti 1 m zábradlí do 20 kg | m | 6 |  | 0 |  |  |  | základní |  | 0 | 0 | 0 | 0.016 | 0.096 | 4 | K | 2 |  |  |  | ROZPOCET | 0 | 0 | 0 | 0 | 0 | 1 | 0 | 4 | 860858750
155 | K | 767581803 | Demontáž podhledů tvarovaných plechů | m2 | 224.999 |  | 0 |  |  |  | základní |  | 0 | 0 | 0 | 0.055 | 12.3749 | 16 | K | 2 |  |  |  | ROZPOCET | 0 | 0 | 0 | 0 | 0 | 1 | 0 | 16 | 654590315
| VV |  | "podhled z tahokovu" | [15 empty] | VV | 2 | 1 | True | 0 | ROZPOCET
| VV |  | 16,525*8,95+12,85*6 |  | 224.999 | [13 empty] | VV | 2 | 2 | True | 1 | ROZPOCET
156 | K | 767582800 | Demontáž podhledů roštů | m2 | 224.999 |  | 0 |  |  |  | základní |  | 0 | 0 | 0 | 0.002 | 0.45 | 16 | K | 2 |  |  |  | ROZPOCET | 0 | 0 | 0 | 0 | 0 | 1 | 0 | 16 | -1087029680
| VV |  | "podhled z tahokovu" | [15 empty] | VV | 2 | 1 | True | 0 | ROZPOCET
| VV |  | 16,525*8,95+12,85*6 |  | 224.999 | [13 empty] | VV | 2 | 2 | True | 1 | ROZPOCET
157 | K | 767583711 | Montáž kovových podhledů lamelových doplňků závěsných táhel nosných roštů | m2 | 75 |  | 0 |  |  |  | základní |  | 0 | 0.0001 | 0.0075 | 0 | 0 | 16 | K | 2 |  |  |  | ROZPOCET | 0 | 0 | 0 | 0 | 0 | 1 | 0 | 16 | 860085987
| VV |  | "skladba C3" | [15 empty] | VV | 2 | 1 | True | 0 | ROZPOCET
| VV |  | 36,8+36,8 |  | 73.6 | [13 empty] | VV | 2 | 2 | True | 0 | ROZPOCET
| VV |  | "skladba C5" | [15 empty] | VV | 2 | 1 | True | 0 | ROZPOCET
| VV |  | 0,7+0,7 |  | 1.4 | [13 empty] | VV | 2 | 2 | True | 0 | ROZPOCET
| VV |  | Součet |  | 75 | [13 empty] | VV | 2 | 4 | True | 1 | ROZPOCET
158 | M | 55300101 | závěsná táhla rektifikovatelná | m2 | 82.5 |  | 0 |  |  |  | základní |  | 0 | 0 | 0 | 0 | 0 | 32 | M | 2 |  |  |  | ROZPOCET | 0 | 0 | 0 | 0 | 0 | 1 | 0 | 16 | -1898734265
| VV |  | 75*1,1 |  | 82.5 | [13 empty] | VV | 2 | 2 | True | 1 | ROZPOCET
159 | K | 767584702 | Montáž kovových podhledů ostatních z tvarovaných plechů, připevněných šroubováním | m2 | 36.8 |  | 0 |  |  |  | základní |  | 0 | 0.00025 | 0.0092 | 0 | 0 | 16 | K | 2 |  |  |  | ROZPOCET | 0 | 0 | 0 | 0 | 0 | 1 | 0 | 16 | 1732319897
| VV |  | "skladba C3" | [15 empty] | VV | 2 | 1 | True | 0 | ROZPOCET
| VV |  | 36,8 |  | 36.8 | [13 empty] | VV | 2 | 2 | True | 1 | ROZPOCET
160 | M | 1594525.1 | plech děrovaný tahokov žárovaný pozink povrch.úprava RAL 7016 | m2 | 40.48 |  | 0 |  |  |  | základní |  | 0 | 0.0012 | 0.048576 | 0 | 0 | 32 | M | 2 |  |  |  | ROZPOCET | 0 | 0 | 0 | 0 | 0 | 1 | 0 | 16 | 1710691920
| VV |  | "skladba C3" | [15 empty] | VV | 2 | 1 | True | 0 | ROZPOCET
| VV |  | 36,8*1,1 |  | 40.48 | [13 empty] | VV | 2 | 2 | True | 1 | ROZPOCET
161 | K | 767712811 | Demontáž výkladců zapuštěných šroubovaných | m2 | 32.45 |  | 0 |  |  |  | základní |  | 0 | 0 | 0 | 0.018 | 0.5841 | 16 | K | 2 |  |  |  | ROZPOCET | 0 | 0 | 0 | 0 | 0 | 1 | 0 | 16 | 549910140
| VV |  | "obvodový plášť" | [15 empty] | VV | 2 | 1 | True | 0 | ROZPOCET
| VV |  | 11*(3,8-1+0,15) |  | 32.45 | [13 empty] | VV | 2 | 2 | True | 1 | ROZPOCET
162 | K | 998767102 | Přesun hmot pro zámečnické konstrukce stanovený z hmotnosti přesunovaného materiálu vodorovná dopravní vzdálenost do 50 m v objektech výšky přes 6 do 12 m | t | 1.03 |  | 0 |  |  |  | základní |  | 0 | 0 | 0 | 0 | 0 | 16 | K | 2 |  |  |  | ROZPOCET | 0 | 0 | 0 | 0 | 0 | 1 | 0 | 16 | 324089392
| D | 7671 | Prosklené fasády |  |  |  | 0 | [5 empty] | 0 |  | 0 |  | 0 | 2 | D | 1 |  |  |  | ROZPOCET | [6 empty] | 0
163 | K | 7671-1001 | PS1 M+D prosklená stěna 2250x3980mm s dveřmi, vč.návaznosti na stávající obvodový plášť, lištování, kotvení, oplechování a zaizolování horní části, veškerých doplňků, povrchové úpravy (např.čtečka, elektromag.zámek atp), kompletní provedení dle PD | kus | 1 |  | 0 |  |  |  | základní |  | 0 | 0 | 0 | 0 | 0 | 16 | K | 2 |  |  |  | ROZPOCET | 0 | 0 | 0 | 0 | 0 | 1 | 0 | 16 | 1966285729
164 | K | 7671-1002 | PS2 M+D prosklená stěna 1310x3980mm vč. lištování, kotvení, oplechování a zaizolování horní části, veškerých doplňků, povrchové úpravy, kompletní provedení dle PD | kus | 1 |  | 0 |  |  |  | základní |  | 0 | 0 | 0 | 0 | 0 | 16 | K | 2 |  |  |  | ROZPOCET | 0 | 0 | 0 | 0 | 0 | 1 | 0 | 16 | -1436761147
165 | K | 7671-1003 | PS3 M+D prosklená stěna 13350x3300mm vč. lištování, kotvení, oplechování a zaizolování horní části, veškerých doplňků, povrchové úpravy, kompletní provedení dle PD | kus | 1 |  | 0 |  |  |  | základní |  | 0 | 0 | 0 | 0 | 0 | 16 | K | 2 |  |  |  | ROZPOCET | 0 | 0 | 0 | 0 | 0 | 1 | 0 | 16 | 1740138460
166 | K | 7671-1004 | PS4 M+D prosklená stěna 7710x3980mm vč. lištování, kotvení, oplechování a zaizolování horní části, veškerých doplňků, povrchové úpravy, kompletní provedení dle PD | kus | 1 |  | 0 |  |  |  | základní |  | 0 | 0 | 0 | 0 | 0 | 16 | K | 2 |  |  |  | ROZPOCET | 0 | 0 | 0 | 0 | 0 | 1 | 0 | 16 | -1505415838
167 | K | 7671-1005 | PS5 M+D prosklená stěna 3735x3980mm vč. lištování, kotvení, oplechování a zaizolování horní části, veškerých doplňků, povrchové úpravy, kompletní provedení dle PD | kus | 1 |  | 0 |  |  |  | základní |  | 0 | 0 | 0 | 0 | 0 | 16 | K | 2 |  |  |  | ROZPOCET | 0 | 0 | 0 | 0 | 0 | 1 | 0 | 16 | -938092937
168 | K | 7671-1006 | PS6 M+D prosklená stěna 640x3300mm vč. lištování, kotvení, oplechování a zaizolování horní části, veškerých doplňků, povrchové úpravy, kompletní provedení dle PD | kus | 1 |  | 0 |  |  |  | základní |  | 0 | 0 | 0 | 0 | 0 | 16 | K | 2 |  |  |  | ROZPOCET | 0 | 0 | 0 | 0 | 0 | 1 | 0 | 16 | -1063098407
169 | K | 7671-1007 | PS7 M+D prosklená stěna 4055x3300mm vč. lištování, kotvení, oplechování a zaizolování horní části, veškerých doplňků, povrchové úpravy, kompletní provedení dle PD | kus | 1 |  | 0 |  |  |  | základní |  | 0 | 0 | 0 | 0 | 0 | 16 | K | 2 |  |  |  | ROZPOCET | 0 | 0 | 0 | 0 | 0 | 1 | 0 | 16 | -1208338346
170 | K | 7671-1008 | PS8 M+D prosklená stěna 9615x3300mm vč. lištování, kotvení, oplechování a zaizolování horní části, veškerých doplňků, povrchové úpravy, kompletní provedení dle PD | kus | 1 |  | 0 |  |  |  | základní |  | 0 | 0 | 0 | 0 | 0 | 16 | K | 2 |  |  |  | ROZPOCET | 0 | 0 | 0 | 0 | 0 | 1 | 0 | 16 | 1325432015
171 | K | 7671-1009 | PS9 M+D prosklená stěna 1345x3980mm, EW30DP1 vč. lištování, kotvení, oplechování a zaizolování horní části, veškerých doplňků, povrchové úpravy, kompletní provedení dle PD | kus | 1 |  | 0 |  |  |  | základní |  | 0 | 0 | 0 | 0 | 0 | 16 | K | 2 |  |  |  | ROZPOCET | 0 | 0 | 0 | 0 | 0 | 1 | 0 | 16 | -1003625585
172 | K | 7671-1010 | PS10 M+D prosklená stěna 2250x3980mm, EW30DP1 vč.návaznosti na stávající obvodový plášť, lištování, kotvení, oplechování a zaizolování horní části, veškerých doplňků, povrchové úpravy, kompletní provedení dle PD | kus | 1 |  | 0 |  |  |  | základní |  | 0 | 0 | 0 | 0 | 0 | 16 | K | 2 |  |  |  | ROZPOCET | 0 | 0 | 0 | 0 | 0 | 1 | 0 | 16 | 68288554
| D | 7672 | Předokenní žaluzie |  |  |  | 0 | [5 empty] | 0 |  | 0 |  | 0 | 2 | D | 1 |  |  |  | ROZPOCET | [6 empty] | 0
173 | K | 7672-1001 | OZ 1 M+D exterierové předokenní hliníkové žaluzie 1800x2000mm, vč. el.pohu a dálkového ovládání, veškerých doplňků, kompletní provední dle PD | kus | 1 |  | 0 |  |  |  | základní |  | 0 | 0 | 0 | 0 | 0 | 16 | K | 2 |  |  |  | ROZPOCET | 0 | 0 | 0 | 0 | 0 | 1 | 0 | 16 | 1085544952
174 | K | 7672-1002 | OZ 2 M+D exterierové předokenní hliníkové žaluzie 2250x2000mm, vč. el.pohu a dálkového ovládání, veškerých doplňků, kompletní provední dle PD | kus | 1 |  | 0 |  |  |  | základní |  | 0 | 0 | 0 | 0 | 0 | 16 | K | 2 |  |  |  | ROZPOCET | 0 | 0 | 0 | 0 | 0 | 1 | 0 | 16 | 1503179009
175 | K | 7672-1003 | OZ 3 M+D exterierové předokenní hliníkové žaluzie 2550x2000mm, vč. el.pohu a dálkového ovládání, veškerých doplňků, kompletní provední dle PD | kus | 1 |  | 0 |  |  |  | základní |  | 0 | 0 | 0 | 0 | 0 | 16 | K | 2 |  |  |  | ROZPOCET | 0 | 0 | 0 | 0 | 0 | 1 | 0 | 16 | 1477894699
176 | K | 7672-1004 | OZ 4 M+D exterierové předokenní hliníkové žaluzie 3000x2000mm, vč. el.pohu a dálkového ovládání, veškerých doplňků, kompletní provední dle PD | kus | 2 |  | 0 |  |  |  | základní |  | 0 | 0 | 0 | 0 | 0 | 16 | K | 2 |  |  |  | ROZPOCET | 0 | 0 | 0 | 0 | 0 | 1 | 0 | 16 | -1342347150
177 | K | 7672-1005 | OZ 5 M+D exterierové předokenní hliníkové žaluzie 3100x2000mm, vč. el.pohu a dálkového ovládání, veškerých doplňků, kompletní provední dle PD | kus | 3 |  | 0 |  |  |  | základní |  | 0 | 0 | 0 | 0 | 0 | 16 | K | 2 |  |  |  | ROZPOCET | 0 | 0 | 0 | 0 | 0 | 1 | 0 | 16 | 1536130995
178 | K | 7672-1006 | OZ 6 M+D exterierové předokenní hliníkové žaluzie 5000x2000mm, vč. el.pohu a dálkového ovládání, veškerých doplňků, kompletní provední dle PD | kus | 1 |  | 0 |  |  |  | základní |  | 0 | 0 | 0 | 0 | 0 | 16 | K | 2 |  |  |  | ROZPOCET | 0 | 0 | 0 | 0 | 0 | 1 | 0 | 16 | -889163001
| D | 776 | Podlahy povlakové |  |  |  | 0 | [5 empty] | 0 |  | 2.1101 |  | 0.32879 | 2 | D | 1 |  |  |  | ROZPOCET | [6 empty] | 0
179 | K | 776111111 | Příprava podkladu broušení podlah nového podkladu anhydritového | m2 | 291.9 |  | 0 |  |  |  | základní |  | 0 | 0 | 0 | 0 | 0 | 16 | K | 2 |  |  |  | ROZPOCET | 0 | 0 | 0 | 0 | 0 | 1 | 0 | 16 | -2084794828
| VV |  | "skladba P1" | [15 empty] | VV | 2 | 1 | True | 0 | ROZPOCET
| VV |  | 102,5 |  | 102.5 | [13 empty] | VV | 2 | 2 | True | 0 | ROZPOCET
| VV |  | "skladba P2" | [15 empty] | VV | 2 | 1 | True | 0 | ROZPOCET
| VV |  | 135,4 |  | 135.4 | [13 empty] | VV | 2 | 2 | True | 0 | ROZPOCET
| VV |  | "skladba P3" | [15 empty] | VV | 2 | 1 | True | 0 | ROZPOCET
| VV |  | 21,8 |  | 21.8 | [13 empty] | VV | 2 | 2 | True | 0 | ROZPOCET
| VV |  | "skladba P4" | [15 empty] | VV | 2 | 1 | True | 0 | ROZPOCET
| VV |  | 32,2 |  | 32.2 | [13 empty] | VV | 2 | 2 | True | 0 | ROZPOCET
| VV |  | Součet |  | 291.9 | [13 empty] | VV | 2 | 4 | True | 1 | ROZPOCET
180 | K | 776111311 | Příprava podkladu vysátí podlah | m2 | 291.9 |  | 0 |  |  |  | základní |  | 0 | 0 | 0 | 0 | 0 | 16 | K | 2 |  |  |  | ROZPOCET | 0 | 0 | 0 | 0 | 0 | 1 | 0 | 16 | -17822157
| VV |  | "skladba P1" | [15 empty] | VV | 2 | 1 | True | 0 | ROZPOCET
| VV |  | 102,5 |  | 102.5 | [13 empty] | VV | 2 | 2 | True | 0 | ROZPOCET
| VV |  | "skladba P2" | [15 empty] | VV | 2 | 1 | True | 0 | ROZPOCET
| VV |  | 135,4 |  | 135.4 | [13 empty] | VV | 2 | 2 | True | 0 | ROZPOCET
| VV |  | "skladba P3" | [15 empty] | VV | 2 | 1 | True | 0 | ROZPOCET
| VV |  | 21,8 |  | 21.8 | [13 empty] | VV | 2 | 2 | True | 0 | ROZPOCET
| VV |  | "skladba P4" | [15 empty] | VV | 2 | 1 | True | 0 | ROZPOCET
| VV |  | 32,2 |  | 32.2 | [13 empty] | VV | 2 | 2 | True | 0 | ROZPOCET
| VV |  | Součet |  | 291.9 | [13 empty] | VV | 2 | 4 | True | 1 | ROZPOCET
181 | K | 776121321 | Příprava podkladu penetrace neředěná podlah | m2 | 291.9 |  | 0 |  |  |  | základní |  | 0 | 0.0002 | 0.05838 | 0 | 0 | 16 | K | 2 |  |  |  | ROZPOCET | 0 | 0 | 0 | 0 | 0 | 1 | 0 | 16 | 550243928
| VV |  | "skladba P1" | [15 empty] | VV | 2 | 1 | True | 0 | ROZPOCET
| VV |  | 102,5 |  | 102.5 | [13 empty] | VV | 2 | 2 | True | 0 | ROZPOCET
| VV |  | "skladba P2" | [15 empty] | VV | 2 | 1 | True | 0 | ROZPOCET
| VV |  | 135,4 |  | 135.4 | [13 empty] | VV | 2 | 2 | True | 0 | ROZPOCET
| VV |  | "skladba P3" | [15 empty] | VV | 2 | 1 | True | 0 | ROZPOCET
| VV |  | 21,8 |  | 21.8 | [13 empty] | VV | 2 | 2 | True | 0 | ROZPOCET
| VV |  | "skladba P4" | [15 empty] | VV | 2 | 1 | True | 0 | ROZPOCET
| VV |  | 32,2 |  | 32.2 | [13 empty] | VV | 2 | 2 | True | 0 | ROZPOCET
| VV |  | Součet |  | 291.9 | [13 empty] | VV | 2 | 4 | True | 1 | ROZPOCET
182 | K | 776141111 | Příprava podkladu vyrovnání samonivelační stěrkou podlah min.pevnosti 20 MPa, tloušťky do 3 mm | m2 | 291.9 |  | 0 |  |  |  | základní |  | 0 | 0.00455 | 1.3281 | 0 | 0 | 16 | K | 2 |  |  |  | ROZPOCET | 0 | 0 | 0 | 0 | 0 | 1 | 0 | 16 | -914027780
| VV |  | "skladba P1" | [15 empty] | VV | 2 | 1 | True | 0 | ROZPOCET
| VV |  | 102,5 |  | 102.5 | [13 empty] | VV | 2 | 2 | True | 0 | ROZPOCET
| VV |  | "skladba P2" | [15 empty] | VV | 2 | 1 | True | 0 | ROZPOCET
| VV |  | 135,4 |  | 135.4 | [13 empty] | VV | 2 | 2 | True | 0 | ROZPOCET
| VV |  | "skladba P3" | [15 empty] | VV | 2 | 1 | True | 0 | ROZPOCET
| VV |  | 21,8 |  | 21.8 | [13 empty] | VV | 2 | 2 | True | 0 | ROZPOCET
| VV |  | "skladba P4" | [15 empty] | VV | 2 | 1 | True | 0 | ROZPOCET
| VV |  | 32,2 |  | 32.2 | [13 empty] | VV | 2 | 2 | True | 0 | ROZPOCET
| VV |  | Součet |  | 291.9 | [13 empty] | VV | 2 | 4 | True | 1 | ROZPOCET
183 | K | 776201811 | Demontáž povlakových podlahovin lepených ručně bez podložky | m2 | 131.514 |  | 0 |  |  |  | základní |  | 0 | 0 | 0 | 0.0025 | 0.32879 | 16 | K | 2 |  |  |  | ROZPOCET | 0 | 0 | 0 | 0 | 0 | 1 | 0 | 16 | 1732932905
| VV |  | "podlaha" | [15 empty] | VV | 2 | 1 | True | 0 | ROZPOCET
| VV |  | 3,845*(5,4+2,2+5,555)+4,9*13,375+6,4*0,85+3,7*0,2 |  | 122.298 | [13 empty] | VV | 2 | 2 | True | 0 | ROZPOCET
| VV |  | "vytažení na stěny" | [15 empty] | VV | 2 | 1 | True | 0 | ROZPOCET
| VV |  | (3,845*4+5,4*2+2,2*2+5,555*2+13,375*2+0,8*2+0,2*2-1,8*3-0,9*4)*0,15 |  | 9.216 | [13 empty] | VV | 2 | 2 | True | 0 | ROZPOCET
| VV |  | Součet |  | 131.514 | [13 empty] | VV | 2 | 4 | True | 1 | ROZPOCET
184 | K | 776211111 | Montáž textilních podlahovin lepením pásů standardních | m2 | 237.9 |  | 0 |  |  |  | základní |  | 0 | 0.0005 | 0.11895 | 0 | 0 | 16 | K | 2 |  |  |  | ROZPOCET | 0 | 0 | 0 | 0 | 0 | 1 | 0 | 16 | -343123378
| VV |  | "skladba P1" | [15 empty] | VV | 2 | 1 | True | 0 | ROZPOCET
| VV |  | 102,5 |  | 102.5 | [13 empty] | VV | 2 | 2 | True | 0 | ROZPOCET
| VV |  | "skladba P2" | [15 empty] | VV | 2 | 1 | True | 0 | ROZPOCET
| VV |  | 135,4 |  | 135.4 | [13 empty] | VV | 2 | 2 | True | 0 | ROZPOCET
| VV |  | Součet |  | 237.9 | [13 empty] | VV | 2 | 4 | True | 1 | ROZPOCET
185 | M | 69751062 | koberec zátěžový tl.6mm | m2 | 261.69 |  | 0 |  |  |  | základní |  | 0 | 0.00155 | 0.40562 | 0 | 0 | 32 | M | 2 |  |  |  | ROZPOCET | 0 | 0 | 0 | 0 | 0 | 1 | 0 | 16 | 958549788
| VV |  | 237,9*1,1 |  | 261.69 | [13 empty] | VV | 2 | 2 | True | 1 | ROZPOCET
186 | K | 776251111 | Montáž podlahovin z přírodního linolea (marmolea) lepením standardním lepidlem z pásů standardních | m2 | 61.85 |  | 0 |  |  |  | základní |  | 0 | 0.0004 | 0.02474 | 0 | 0 | 16 | K | 2 |  |  |  | ROZPOCET | 0 | 0 | 0 | 0 | 0 | 1 | 0 | 16 | 383050206
| VV |  | "skladba P4" | [15 empty] | VV | 2 | 1 | True | 0 | ROZPOCET
| VV |  | 32,2 |  | 32.2 | [13 empty] | VV | 2 | 2 | True | 0 | ROZPOCET
| VV |  | "vytažení na stěny" | [15 empty] | VV | 2 | 1 | True | 0 | ROZPOCET
| VV |  | (34,585+17,75)*0,15 |  | 7.85 | [13 empty] | VV | 2 | 2 | True | 0 | ROZPOCET
| VV |  | "skladba P3" | [15 empty] | VV | 2 | 1 | True | 0 | ROZPOCET
| VV |  | 21,8 |  | 21.8 | [13 empty] | VV | 2 | 2 | True | 0 | ROZPOCET
| VV |  | Součet |  | 61.85 | [13 empty] | VV | 2 | 4 | True | 1 | ROZPOCET
187 | M | 28411068 | linoleum přírodní ze 100% dřevité moučky tl 2,0mm, zátěž 32/41, R9, hořlavost Cfl S1 | m2 | 65.107 |  | 0 |  |  |  | základní |  | 0 | 0.00264 | 0.17188 | 0 | 0 | 32 | M | 2 |  |  |  | ROZPOCET | 0 | 0 | 0 | 0 | 0 | 1 | 0 | 16 | 1663809737
| VV |  | "skladba P4" | [15 empty] | VV | 2 | 1 | True | 0 | ROZPOCET
| VV |  | 59,188*1,1 |  | 65.107 | [13 empty] | VV | 2 | 2 | True | 1 | ROZPOCET
188 | K | 776251411 | Montáž podlahovin z přírodního linolea (marmolea) spoj podlah svařováním za tepla | m | 41.233 |  | 0 |  |  |  | základní |  | 0 | 2e-05 | 0.00082466 | 0 | 0 | 16 | K | 2 |  |  |  | ROZPOCET | 0 | 0 | 0 | 0 | 0 | 1 | 0 | 16 | -751811173
| VV |  | 61,85/3*2 |  | 41.233 | [13 empty] | VV | 2 | 2 | True | 1 | ROZPOCET
189 | K | 776411111 | Montáž soklíků lepením obvodových, výšky do 80 mm | m | 155.552 |  | 0 |  |  |  | základní |  | 0 | 1e-05 | 0.0015555 | 0 | 0 | 16 | K | 2 |  |  |  | ROZPOCET | 0 | 0 | 0 | 0 | 0 | 1 | 0 | 16 | 1893176710
| VV |  | "podlaha P1 a P2" | [15 empty] | VV | 2 | 1 | True | 0 | ROZPOCET
| VV |  | 58,982+96,57 |  | 155.552 | [13 empty] | VV | 2 | 2 | True | 1 | ROZPOCET
190 | M | 6982000 | kobercový sokl | m | 171.107 |  | 0 |  |  |  | základní |  | 0 | 0 | 0 | 0 | 0 | 32 | M | 2 |  |  |  | ROZPOCET | 0 | 0 | 0 | 0 | 0 | 1 | 0 | 16 | 60716287
| VV |  | 155,552*1,1 |  | 171.107 | [13 empty] | VV | 2 | 2 | True | 1 | ROZPOCET
191 | K | 998776102 | Přesun hmot pro podlahy povlakové stanovený z hmotnosti přesunovaného materiálu vodorovná dopravní vzdálenost do 50 m v objektech výšky přes 6 do 12 m | t | 2.11 |  | 0 |  |  |  | základní |  | 0 | 0 | 0 | 0 | 0 | 16 | K | 2 |  |  |  | ROZPOCET | 0 | 0 | 0 | 0 | 0 | 1 | 0 | 16 | 150313257
| D | 784 | Dokončovací práce - malby a tapety |  |  |  | 0 | [5 empty] | 0 |  | 0.35918 |  | 0.021601 | 2 | D | 1 |  |  |  | ROZPOCET | [6 empty] | 0
192 | K | 784121001 | Oškrabání malby v místnostech výšky do 3,80 m | m2 | 69.68 |  | 0 |  |  |  | základní |  | 0 | 0.001 | 0.06968 | 0.00031 | 0.021601 | 16 | K | 2 |  |  |  | ROZPOCET | 0 | 0 | 0 | 0 | 0 | 1 | 0 | 16 | -315346428
| VV |  | "mč.112a" | [15 empty] | VV | 2 | 1 | True | 0 | ROZPOCET
| VV |  | (5,265*2+1,05)*2,68 |  | 31.034 | [13 empty] | VV | 2 | 2 | True | 0 | ROZPOCET
| VV |  | "mč.113a" | [15 empty] | VV | 2 | 1 | True | 0 | ROZPOCET
| VV |  | (5,276*2+1,05)*2,8 |  | 32.486 | [13 empty] | VV | 2 | 2 | True | 0 | ROZPOCET
| VV |  | "mč.114a" | [15 empty] | VV | 2 | 1 | True | 0 | ROZPOCET
| VV |  | 2,2*2,8 |  | 6.16 | [13 empty] | VV | 2 | 2 | True | 0 | ROZPOCET
| VV |  | Součet |  | 69.68 | [13 empty] | VV | 2 | 4 | True | 1 | ROZPOCET
193 | K | 784181121 | Penetrace podkladu jednonásobná hloubková akrylátová bezbarvá v místnostech výšky do 3,80 m | m2 | 601.889 |  | 0 |  |  |  | základní |  | 0 | 0.0002 | 0.12038 | 0 | 0 | 16 | K | 2 |  |  |  | ROZPOCET | 0 | 0 | 0 | 0 | 0 | 1 | 0 | 16 | -119534560
| VV |  | "mč.112a" | [15 empty] | VV | 2 | 1 | True | 0 | ROZPOCET
| VV |  | (9,945+5,265*2)*2,8+8,895*0,88 |  | 65.158 | [13 empty] | VV | 2 | 2 | True | 0 | ROZPOCET
| VV |  | "mč.113a" | [15 empty] | VV | 2 | 1 | True | 0 | ROZPOCET
| VV |  | (9,945+5,276*2)*2,8+8,895*0,88 |  | 65.219 | [13 empty] | VV | 2 | 2 | True | 0 | ROZPOCET
| VV |  | "mč.128" | [15 empty] | VV | 2 | 1 | True | 0 | ROZPOCET
| VV |  | (3,57*2+3,02)*2,8+3,02*0,88 |  | 31.106 | [13 empty] | VV | 2 | 2 | True | 0 | ROZPOCET
| VV |  | "mč.129" | [15 empty] | VV | 2 | 1 | True | 0 | ROZPOCET
| VV |  | (3,57*2+2,85)*2,8+2,85*0,88 |  | 30.48 | [13 empty] | VV | 2 | 2 | True | 0 | ROZPOCET
| VV |  | "mč.130" | [15 empty] | VV | 2 | 1 | True | 0 | ROZPOCET
| VV |  | (3,57*2+4,57)*2,8+4,57*0,88 |  | 36.81 | [13 empty] | VV | 2 | 2 | True | 0 | ROZPOCET
| VV |  | "mč.131" | [15 empty] | VV | 2 | 1 | True | 0 | ROZPOCET
| VV |  | (4,64*2+1,95*2)*2,8-1,7*(2,8-0,88) |  | 33.64 | [13 empty] | VV | 2 | 2 | True | 0 | ROZPOCET
| VV |  | "mč.132" | [15 empty] | VV | 2 | 1 | True | 0 | ROZPOCET
| VV |  | (3,59*2+2,38)*2,8+2,38*0,88 |  | 28.862 | [13 empty] | VV | 2 | 2 | True | 0 | ROZPOCET
| VV |  | "mč.133" | [15 empty] | VV | 2 | 1 | True | 0 | ROZPOCET
| VV |  | (7,77*2+8,895-0,9+0,9*3,14/2-0,15)*2,8+9,095*0,88 |  | 77.438 | [13 empty] | VV | 2 | 2 | True | 0 | ROZPOCET
| VV |  | "mč.134" | [15 empty] | VV | 2 | 1 | True | 0 | ROZPOCET
| VV |  | (3,892*2+2,51)*2,8+2,51*0,88 |  | 31.032 | [13 empty] | VV | 2 | 2 | True | 0 | ROZPOCET
| VV |  | "mč.114a" | [15 empty] | VV | 2 | 1 | True | 0 | ROZPOCET
| VV |  | (9,925*2+2,2)*2,8 |  | 61.74 | [13 empty] | VV | 2 | 2 | True | 0 | ROZPOCET
| VV |  | "mč.126" | [15 empty] | VV | 2 | 1 | True | 0 | ROZPOCET
| VV |  | (6,415*2+2,51*2-1,4)*2,8 |  | 46.06 | [13 empty] | VV | 2 | 2 | True | 0 | ROZPOCET
| VV |  | "mč.127" | [15 empty] | VV | 2 | 1 | True | 0 | ROZPOCET
| VV |  | (10,89*2+2,09*2-1,4+0,95*3,14*0,5)*2,8 |  | 72.944 | [13 empty] | VV | 2 | 2 | True | 0 | ROZPOCET
| VV |  | "Si04" | [15 empty] | VV | 2 | 1 | True | 0 | ROZPOCET
| VV |  | 21,4 |  | 21.4 | [13 empty] | VV | 2 | 2 | True | 0 | ROZPOCET
| VV |  | Součet |  | 601.889 | [13 empty] | VV | 2 | 4 | True | 1 | ROZPOCET
194 | K | 784211101 | Malby z malířských směsí oděruvzdorných za mokra dvojnásobné, bílé za mokra oděruvzdorné výborně v místnostech výšky do 3,80 m | m2 | 180.744 |  | 0 |  |  |  | základní |  | 0 | 0.00026 | 0.046993 | 0 | 0 | 16 | K | 2 |  |  |  | ROZPOCET | 0 | 0 | 0 | 0 | 0 | 1 | 0 | 16 | -46363231
| VV |  | "mč.114a" | [15 empty] | VV | 2 | 1 | True | 0 | ROZPOCET
| VV |  | (9,925*2+2,2)*2,8 |  | 61.74 | [13 empty] | VV | 2 | 2 | True | 0 | ROZPOCET
| VV |  | "mč.126" | [15 empty] | VV | 2 | 1 | True | 0 | ROZPOCET
| VV |  | (6,415*2+2,51*2-1,4)*2,8 |  | 46.06 | [13 empty] | VV | 2 | 2 | True | 0 | ROZPOCET
| VV |  | "mč.127" | [15 empty] | VV | 2 | 1 | True | 0 | ROZPOCET
| VV |  | (10,89*2+2,09*2-1,4+0,95*3,14*0,5)*2,8 |  | 72.944 | [13 empty] | VV | 2 | 2 | True | 0 | ROZPOCET
| VV |  | Součet |  | 180.744 | [13 empty] | VV | 2 | 4 | True | 1 | ROZPOCET
195 | K | 784221101 | Malby z malířských směsí otěruvzdorných za sucha dvojnásobné, bílé za sucha otěruvzdorné dobře v místnostech výšky do 3,80 m | m2 | 421.145 |  | 0 |  |  |  | základní |  | 0 | 0.00029 | 0.12213 | 0 | 0 | 16 | K | 2 |  |  |  | ROZPOCET | 0 | 0 | 0 | 0 | 0 | 1 | 0 | 16 | -228141821
| VV |  | "mč.112a" | [15 empty] | VV | 2 | 1 | True | 0 | ROZPOCET
| VV |  | (9,945+5,265*2)*2,8+8,895*0,88 |  | 65.158 | [13 empty] | VV | 2 | 2 | True | 0 | ROZPOCET
| VV |  | "mč.113a" | [15 empty] | VV | 2 | 1 | True | 0 | ROZPOCET
| VV |  | (9,945+5,276*2)*2,8+8,895*0,88 |  | 65.219 | [13 empty] | VV | 2 | 2 | True | 0 | ROZPOCET
| VV |  | "mč.128" | [15 empty] | VV | 2 | 1 | True | 0 | ROZPOCET
| VV |  | (3,57*2+3,02)*2,8+3,02*0,88 |  | 31.106 | [13 empty] | VV | 2 | 2 | True | 0 | ROZPOCET
| VV |  | "mč.129" | [15 empty] | VV | 2 | 1 | True | 0 | ROZPOCET
| VV |  | (3,57*2+2,85)*2,8+2,85*0,88 |  | 30.48 | [13 empty] | VV | 2 | 2 | True | 0 | ROZPOCET
| VV |  | "mč.130" | [15 empty] | VV | 2 | 1 | True | 0 | ROZPOCET
| VV |  | (3,57*2+4,57)*2,8+4,57*0,88 |  | 36.81 | [13 empty] | VV | 2 | 2 | True | 0 | ROZPOCET
| VV |  | "mč.131" | [15 empty] | VV | 2 | 1 | True | 0 | ROZPOCET
| VV |  | (4,64*2+1,95*2)*2,8-1,7*(2,8-0,88) |  | 33.64 | [13 empty] | VV | 2 | 2 | True | 0 | ROZPOCET
| VV |  | "mč.132" | [15 empty] | VV | 2 | 1 | True | 0 | ROZPOCET
| VV |  | (3,59*2+2,38)*2,8+2,38*0,88 |  | 28.862 | [13 empty] | VV | 2 | 2 | True | 0 | ROZPOCET
| VV |  | "mč.133" | [15 empty] | VV | 2 | 1 | True | 0 | ROZPOCET
| VV |  | (7,77*2+8,895-0,9+0,9*3,14/2-0,15)*2,8+9,095*0,88 |  | 77.438 | [13 empty] | VV | 2 | 2 | True | 0 | ROZPOCET
| VV |  | "mč.134" | [15 empty] | VV | 2 | 1 | True | 0 | ROZPOCET
| VV |  | (3,892*2+2,51)*2,8+2,51*0,88 |  | 31.032 | [13 empty] | VV | 2 | 2 | True | 0 | ROZPOCET
| VV |  | "Si04" | [15 empty] | VV | 2 | 1 | True | 0 | ROZPOCET
| VV |  | 21,4 |  | 21.4 | [13 empty] | VV | 2 | 2 | True | 0 | ROZPOCET
| VV |  | Součet |  | 421.145 | [13 empty] | VV | 2 | 4 | True | 1 | ROZPOCET
| D | M | M |  |  |  | 0 | [5 empty] | 0 |  | 0 |  | 0 | 3 | D | 0 |  |  |  | ROZPOCET | [6 empty] | 0
| D | M21 | Elektroinstalace - silnoproud |  |  |  | 0 | [5 empty] | 0 |  | 0 |  | 0 | 3 | D | 1 |  |  |  | ROZPOCET | [6 empty] | 0
196 | K | 210-01 | Elektroinstalace - silnoproud viz.příloha | Kč | 1 |  | 0 |  |  |  | základní |  | 0 | 0 | 0 | 0 | 0 | 64 | K | 2 |  |  |  | ROZPOCET | 0 | 0 | 0 | 0 | 0 | 1 | 0 | 64 | -1477315799
| D | M22 | Elektroinstalace - slaboproud |  |  |  | 0 | [5 empty] | 0 |  | 0 |  | 0 | 3 | D | 1 |  |  |  | ROZPOCET | [6 empty] | 0
197 | K | 220-01 | Elektroinstalace - slaboproud viz.příloha | Kč | 1 |  | 0 |  |  |  | základní |  | 0 | 0 | 0 | 0 | 0 | 64 | K | 2 |  |  |  | ROZPOCET | 0 | 0 | 0 | 0 | 0 | 1 | 0 | 64 | -2087945187
| D | M23 | MaR |  |  |  | 0 | [5 empty] | 0 |  | 0 |  | 0 | 3 | D | 1 |  |  |  | ROZPOCET | [6 empty] | 0
198 | K | 230-01 | MaR viz.příloha | Kč | 1 |  | 0 |  |  |  | základní |  | 0 | 0 | 0 | 0 | 0 | 64 | K | 2 |  |  |  | ROZPOCET | 0 | 0 | 0 | 0 | 0 | 1 | 0 | 64 | -717361014
| D | M24 | VZT |  |  |  | 0 | [5 empty] | 0 |  | 0 |  | 0 | 3 | D | 1 |  |  |  | ROZPOCET | [6 empty] | 0
199 | K | 240-01 | VZT viz.příloha | Kč | 1 |  | 0 |  |  |  | základní |  | 0 | 0 | 0 | 0 | 0 | 64 | K | 2 |  |  |  | ROZPOCET | 0 | 0 | 0 | 0 | 0 | 1 | 0 | 64 | 1285253298

## 19.2 - Vedlejší rozpočtov...
[9 empty] | >> skryté sloupce << | [9 empty] | {56ab1e88-701b-4998-99d2-6c2a73617e29}
2
| KRYCÍ LIST SOUPISU PRACÍ | [8 empty] | v --- níže se nacházejí doplnkové a pomocné údaje k sestavám --- v | [8 empty] | False
Stavba:
Masarykova univerzita Brno, areál UK Bohunice, Kamenice 755/5, Brno
Objekt:
19 - Vestavba pavilonu A19 v areálu UKB - stavební část
Soupis:
19.2 - Vedlejší rozpočtové náklady
| KSO: |  |  |  |  | CC-CZ:
| Místo: |  |  |  |  | Datum: | 24. 9. 2021
| Zadavatel: |  |  |  |  | IČ:
DIČ:
| Uchazeč: |  |  |  |  | IČ: | Vyplň údaj
|  | Vyplň údaj |  |  |  | DIČ: | Vyplň údaj
| Projektant: |  |  |  |  | IČ:
DIČ:
| Zpracovatel: |  |  |  |  | IČ:
DIČ:
Poznámka:
| Cena bez DPH | [5 empty] | 0
|  |  | Základ daně |  |  | Sazba daně | Výše daně
| DPH | základní | 0 |  |  | 21% | 0
|  | snížená | 0 |  |  | 15% | 0
|  | zákl. přenesená | 0 |  |  | 21% | 0
|  | sníž. přenesená | 0 |  |  | 15% | 0
|  | nulová | 0 |  |  | 0% | 0
| Cena s DPH |  |  | v | CZK |  | 0
| Projektant |  |  | Zpracovatel
| Datum a podpis: |  | Razítko | Datum a podpis: |  |  | Razítko
| Objednavatel |  |  | Uchazeč
| Datum a podpis: |  | Razítko | Datum a podpis: |  |  | Razítko
REKAPITULACE ČLENĚNÍ SOUPISU PRACÍ
Stavba:
Masarykova univerzita Brno, areál UK Bohunice, Kamenice 755/5, Brno
Objekt:
19 - Vestavba pavilonu A19 v areálu UKB - stavební část
Soupis:
19.2 - Vedlejší rozpočtové náklady
Místo: | [5 empty] | Datum: | 24. 9. 2021
Zadavatel: | [5 empty] | Projektant:
Uchazeč: |  |  | Vyplň údaj |  |  | Zpracovatel:
Kód dílu - Popis | [6 empty] | Cena celkem [CZK]
Náklady ze soupisu prací | [6 empty] | 0 | [12 empty] | -1
| VRN - VRN | [5 empty] | 0
| VRN1 - VRN | [5 empty] | 0
| ORN - ORN | [5 empty] | 0
SOUPIS PRACÍ
Stavba:
Masarykova univerzita Brno, areál UK Bohunice, Kamenice 755/5, Brno
Objekt:
19 - Vestavba pavilonu A19 v areálu UKB - stavební část
Soupis:
19.2 - Vedlejší rozpočtové náklady
Místo: | [5 empty] | Datum: | 24. 9. 2021
Zadavatel: | [5 empty] | Projektant:
Uchazeč: |  |  | Vyplň údaj |  |  | Zpracovatel:
PČ | Typ | Kód | Popis | MJ | Množství | J.cena [CZK] | Cena celkem [CZK] | Cenová soustava |  |  | DPH | J. Nh [h] | Nh celkem [h] | J. hmotnost [t] | Hmotnost celkem [t] | J. suť [t] | Suť Celkem [t]
Náklady soupisu celkem | [6 empty] | 0 | [5 empty] | 0 |  | 0 |  | 0 |  | D | -1 | [7 empty] | 0
| D | VRN | VRN |  |  |  | 0 | [5 empty] | 0 |  | 0 |  | 0 | 5 | D | 0 | ROZPOCET | [6 empty] | 0
| D | VRN1 | VRN |  |  |  | 0 | [5 empty] | 0 |  | 0 |  | 0 | 5 | D | 1 | ROZPOCET | [6 empty] | 0
1 | K | 10901 | Vytýčení stavebních objektů, inženýrských objektů a provozních souborů díla oprávněným geodetem-projektantem | kompl | 1 |  | 0 |  |  |  | základní |  | 0 | 0 | 0 | 0 | 0 | 1024 | K | 2 | ROZPOCET | 0 | 0 | 0 | 0 | 0 | 1 | 0 | 1024 | 1204410646
2 | K | 10902 | Vybudování zařízení staveniště dle části projektové dokumentace ZOV Náklady s případným vypracováním podrobné projektové dokumentace zařízení staveniště, zřízením přípojek energií k objektům zařízení staveniště, vybudování případných měřících odběrných míst a zřízení, případná příprava území pro objekty zařízení staveniště a vlastní vybudování objektů zařízení staveniště, náklady spojené s předáním a převzetím staveniště, zajištění zřízení dočasných komunikací, sjezdů a nájezdů pro realizaci stavby. Zajištění ochrany veškeré zeleně v prostoru staveniště a v jeho bezprostřední blízkosti pro poškození během realizace stavby, zajištění péče o nepředané objekty a konstrukce stavby, jejich ošetřování a zimní opatření. Objekty zařízení staveniště se rozumí zejména kanceláře, sanitární zařízení, sklady, zpevněné plochy, vnitrostaveništní rozvody energií, vrátnice, manipulační zařízení. | kompl | 1 |  | 0 |  |  |  | základní |  | 0 | 0 | 0 | 0 | 0 | 1024 | K | 2 | ROZPOCET | 0 | 0 | 0 | 0 | 0 | 1 | 0 | 1024 | -27187380
3 | K | 10903 | Provoz zařízení staveniště Vybavení objektů zařízení staveniště , náklady na energie spotřebované dodavatelem v rámci provozu zařízení staveniště, osvětlení staveniště, náklady na potřebný úklid v prostorách zařízení staveniště, náklady na nutnou údržbu a opravy na objektech zařízení staveniště a na přípojkách energií. | kompl | 1 |  | 0 |  |  |  | základní |  | 0 | 0 | 0 | 0 | 0 | 1024 | K | 2 | ROZPOCET | 0 | 0 | 0 | 0 | 0 | 1 | 0 | 1024 | 1114721857
4 | K | 10904 | Odstranění zařízení staveniště . Do této položky patří odstranění objektů zařízení staveniště včetně přípojek energií a jejich odvoz. Položka zahrnuje i náklady na úpravu povrchů po odstranění zařízení staveniště a úklid ploch, na kterých bylo zařízení staveniště provozováno. Zajištění odstranění dočasných komunikací, sjezdů a nájezdů pro realizaci stavby | kompl | 1 |  | 0 |  |  |  | základní |  | 0 | 0 | 0 | 0 | 0 | 1024 | K | 2 | ROZPOCET | 0 | 0 | 0 | 0 | 0 | 1 | 0 | 1024 | 909091957
5 | K | 10905 | Zajištění ohlášení všech staveb zařízení staveniště dle §104 zákona č. 183/2006 Sb. | kompl | 1 |  | 0 |  |  |  | základní |  | 0 | 0 | 0 | 0 | 0 | 1024 | K | 2 | ROZPOCET | 0 | 0 | 0 | 0 | 0 | 1 | 0 | 1024 | 1368301132
6 | K | 10906 | Zajištění oplocení prostoru ZS po dobu výstavby, montáž a demontáž | kompl | 1 |  | 0 |  |  |  | základní |  | 0 | 0 | 0 | 0 | 0 | 1024 | K | 2 | ROZPOCET | 0 | 0 | 0 | 0 | 0 | 1 | 0 | 1024 | 351843898
7 | K | 10907 | Zajištění ostrahy stavby a staveniště po dobu realizace stavby | kompl | 1 |  | 0 |  |  |  | základní |  | 0 | 0 | 0 | 0 | 0 | 1024 | K | 2 | ROZPOCET | 0 | 0 | 0 | 0 | 0 | 1 | 0 | 1024 | -679584124
8 | K | 10908 | Náklady a poplatky spojené s povolením užívání veřejných ploch a to včetně užívání ploch v souvislosti s uložením stavebního materiálu - zábory veřejného prostranství | kompl | 1 |  | 0 |  |  |  | základní |  | 0 | 0 | 0 | 0 | 0 | 1024 | K | 2 | ROZPOCET | 0 | 0 | 0 | 0 | 0 | 1 | 0 | 1024 | -396228586
9 | K | 10909 | Náklady spojené s umístěním staveniště zahrnující zejména vliv silničního provozu, provozu investora | kompl | 1 |  | 0 |  |  |  | základní |  | 0 | 0 | 0 | 0 | 0 | 1024 | K | 2 | ROZPOCET | 0 | 0 | 0 | 0 | 0 | 1 | 0 | 1024 | -1323348097
10 | K | 10910 | Náklady spojené se stíženými podmínkami obsahující zejména ztížené dopravní podmínky, individuální mimo-staveništní dopravu a mimořádně ztížené dopravní podmínky, | kompl | 1 |  | 0 |  |  |  | základní |  | 0 | 0 | 0 | 0 | 0 | 1024 | K | 2 | ROZPOCET | 0 | 0 | 0 | 0 | 0 | 1 | 0 | 1024 | 1313378781
| D | ORN | ORN |  |  |  | 0 | [5 empty] | 0 |  | 0 |  | 0 | 1 | D | 1 | ROZPOCET | [6 empty] | 0
11 | K | 20101 | Vyhotovení dokumentace skutečného provedení stavby a její předání v požadované formě dle vyhl 62/2013 a množství dle SoD, DSPS musí být zpracována dle metodiky SUKB | kompl | 1 |  | 0 |  |  |  | základní |  | 0 | 0 | 0 | 0 | 0 | 1024 | K | 2 | ROZPOCET | 0 | 0 | 0 | 0 | 0 | 1 | 0 | 1024 | 1466920662
12 | K | 20102 | Zpracování havarijního plánu dle §39 odst. 2. písm. a) zákona č. 254/2001 Sb. po dobu výstavby | kompl | 1 |  | 0 |  |  |  | základní |  | 0 | 0 | 0 | 0 | 0 | 1024 | K | 2 | ROZPOCET | 0 | 0 | 0 | 0 | 0 | 1 | 0 | 1024 | 1729811204
13 | K | 20103 | Náklady na vypracování potřebné dokumentace pro provoz staveniště z hlediska požární ochrany (požární řád a poplachová směrnice) a z hlediska provozu staveniště (provozně dopravní řád). |  | 1 |  | 0 |  |  |  | základní |  | 0 | 0 | 0 | 0 | 0 | 1024 | K | 2 | ROZPOCET | 0 | 0 | 0 | 0 | 0 | 1 | 0 | 1024 | -32659998
14 | K | 20104 | Geodetické zaměření skutečného provedení díla včetně výškopisu a polohopisu a nově položených IS, v rozsahu nezbytném pro zápis změny do katastru nemovitostí. | kompl | 1 |  | 0 |  |  |  | základní |  | 0 | 0 | 0 | 0 | 0 | 1024 | K | 2 | ROZPOCET | 0 | 0 | 0 | 0 | 0 | 1 | 0 | 1024 | -1671180220
15 | K | 20105 | Pořízení geometrických plánů - pro účely majetkoprávního vypořádání s majiteli dotčených pozemků, pro zřízení věcných břemen, včetně zajištění odsouhlasení všech geometrických plánů příslušným katastrálním úřadem | kompl | 1 |  | 0 |  |  |  | základní |  | 0 | 0 | 0 | 0 | 0 | 1024 | K | 2 | ROZPOCET | 0 | 0 | 0 | 0 | 0 | 1 | 0 | 1024 | 1622588232
16 | K | 20106 | Vytýčení stávajících inženýrských sítí a objektů, jejich ochrana po dobu výstavby, případná aktualizace příslušných vyjádření správců sítí | kompl | 1 |  | 0 |  |  |  | základní |  | 0 | 0 | 0 | 0 | 0 | 1024 | K | 2 | ROZPOCET | 0 | 0 | 0 | 0 | 0 | 1 | 0 | 1024 | -862435647
17 | K | 20107 | Dopravně inženýrská opatření po dobu stavby - zajištění zvláštního užívání komunikací, včetně projednání ODSH a s Policií ČR. Zajištění zřízení a likvidace dopravního značení včetně případné světelné signalizace, dodání dopravních značek a jejich rozmisťování a přemisťování a údržba v průběhu výstavby. | kompl | 1 |  | 0 |  |  |  | základní |  | 0 | 0 | 0 | 0 | 0 | 1024 | K | 2 | ROZPOCET | 0 | 0 | 0 | 0 | 0 | 1 | 0 | 1024 | -1202133630
18 | K | 20108 | Čištění přilehlých komunikací a prostor dotčených výstavbou | kompl | 1 |  | 0 |  |  |  | základní |  | 0 | 0 | 0 | 0 | 0 | 1024 | K | 2 | ROZPOCET | 0 | 0 | 0 | 0 | 0 | 1 | 0 | 1024 | 1628215389
19 | K | 20109 | Zajištění souhlasů se zvláštním užíváním komunikací. | kompl | 1 |  | 0 |  |  |  | základní |  | 0 | 0 | 0 | 0 | 0 | 1024 | K | 2 | ROZPOCET | 0 | 0 | 0 | 0 | 0 | 1 | 0 | 1024 | -978176009
20 | K | 20110 | Zajištění písemných souhlasných vyjádření všech dotčených vlastníků a případných uživatelů všech pozemků dotčených stavbou s jejich konečnou úpravou po dokončení prací | kompl | 1 |  | 0 |  |  |  | základní |  | 0 | 0 | 0 | 0 | 0 | 1024 | K | 2 | ROZPOCET | 0 | 0 | 0 | 0 | 0 | 1 | 0 | 1024 | -1009235618
21 | K | 20111 | Zajištění šetření o podzemních sítích vč. zajištění nových vyjádření v případě, že před realizací pozbyly platnosti | kompl | 1 |  | 0 |  |  |  | základní |  | 0 | 0 | 0 | 0 | 0 | 1024 | K | 2 | ROZPOCET | 0 | 0 | 0 | 0 | 0 | 1 | 0 | 1024 | -806993992
22 | K | 20112 | Zajištění veškerých předepsaných rozborů, atestů, zkoušek a revizí dle příslušných norem a dalších předpisů a nařízení platných v ČR, kterými bude prokázáno dosažení předepsané kvality a parametrů dokončeného díla a které nejsou obsaženy v položkovém seznamu prací | kompl | 1 |  | 0 |  |  |  | základní |  | 0 | 0 | 0 | 0 | 0 | 1024 | K | 2 | ROZPOCET | 0 | 0 | 0 | 0 | 0 | 1 | 0 | 1024 | 2025203554
23 | K | 20113 | Zajištění výroby a instalace informačních tabulí ke stavbě | kompl | 1 |  | 0 |  |  |  | základní |  | 0 | 0 | 0 | 0 | 0 | 1024 | K | 2 | ROZPOCET | 0 | 0 | 0 | 0 | 0 | 1 | 0 | 1024 | 1794854734
24 | K | 20114 | Zajištění kontrolního a zkušebního plánu stavby | kompl | 1 |  | 0 |  |  |  | základní |  | 0 | 0 | 0 | 0 | 0 | 1024 | K | 2 | ROZPOCET | 0 | 0 | 0 | 0 | 0 | 1 | 0 | 1024 | -488335068
25 | K | 20115 | Kamerové prohlídky přípojek | kompl | 1 |  | 0 |  |  |  | základní |  | 0 | 0 | 0 | 0 | 0 | 1024 | K | 2 | ROZPOCET | 0 | 0 | 0 | 0 | 0 | 1 | 0 | 1024 | -103013087
26 | K | 20116 | Zkoušky a revize, veškeré náklady zhotovitele, související s prováděním zkoušek a revizí předepsaných technickými normami nebo objednatelem a které jsou pro provedení díla nezbytné a které nejsou obsaženy v seznamu prací. | kompl | 1 |  | 0 |  |  |  | základní |  | 0 | 0 | 0 | 0 | 0 | 1024 | K | 2 | ROZPOCET | 0 | 0 | 0 | 0 | 0 | 1 | 0 | 1024 | 186228770
27 | K | 20117 | Stavební a funkční zkoušky | kompl | 1 |  | 0 |  |  |  | základní |  | 0 | 0 | 0 | 0 | 0 | 1024 | K | 2 | ROZPOCET | 0 | 0 | 0 | 0 | 0 | 1 | 0 | 1024 | -442490491
28 | K | 20118 | Náklady spojené s vypracováním, odsouhlasením a archivací dokumentací pro pomocné práce, výrobně technických dokumentací, dokumentací výrobků dodávaných na stavbu, výkresy prefabrikátů a montážní dokumentace. Veškerá uvedená dodavatelská dokumentace bude zpracována v tištěné a digitální formě. | kompl | 1 |  | 0 |  |  |  | základní |  | 0 | 0 | 0 | 0 | 0 | 1024 | K | 2 | ROZPOCET | 0 | 0 | 0 | 0 | 0 | 1 | 0 | 1024 | 1268652195
29 | K | 20119 | Individuální funkční zkoušky, které jsou pro provedení díla nezbytné a které nejsou obsaženy v seznamu prací. | kompl | 1 |  | 0 |  |  |  | základní |  | 0 | 0 | 0 | 0 | 0 | 1024 | K | 2 | ROZPOCET | 0 | 0 | 0 | 0 | 0 | 1 | 0 | 1024 | -1016129451
30 | K | 20120 | Komplexní 168 hodinová zkouška, provedení nepřetržité komplexní 168 hodinové zkoušky stavebních objektů, inženýrských objektů a provozních souborů dle SoD. Součástí zkoušky jsou v celém rozsahu náklady na média (voda, elektrická energie, plyn, teplo, chemie, atd.) která budou použita nebo spotřebována v průběhu 168 hodinové komplexní zkoušky předmětu díla. | kompl | 1 |  | 0 |  |  |  | základní |  | 0 | 0 | 0 | 0 | 0 | 1024 | K | 2 | ROZPOCET | 0 | 0 | 0 | 0 | 0 | 1 | 0 | 1024 | 1537908828
31 | K | 20121 | Zkušební provoz zařízení po dobu stanovenou ve SoD, včetně nákladů zhotovitele na účast na zkušebním provozu a včetně všech rizik vyplývajících z nutnosti zásahu či úprav zkoušeného zařízení. Zaškolení pověřené obsluhy zadavatele / provozovatele. | kompl | 1 |  | 0 |  |  |  | základní |  | 0 | 0 | 0 | 0 | 0 | 1024 | K | 2 | ROZPOCET | 0 | 0 | 0 | 0 | 0 | 1 | 0 | 1024 | -499775228
32 | K | 20122 | Provedení odborného měření akustické situace ve vnitřních prostorech stavebních objektů, ve venkovních prostorech předmětu díla v místě provádění díla a v chráněném venkovním prostoru staveb (nejbližší bytová zástavba), vyhodnocení a vypracování hlukové studii a stanovení hlukových hygienických limitů v souladu s nařízením vlády č. 272/2011 Sb. | kompl | 1 |  | 0 |  |  |  | základní |  | 0 | 0 | 0 | 0 | 0 | 1024 | K | 2 | ROZPOCET | 0 | 0 | 0 | 0 | 0 | 1 | 0 | 1024 | 1942438328
33 | K | 20123 | Řádné a funkční seřízení jednotlivých stavebních, provozních souborů a inženýrských objektů v rámci zkušebního provozu na provozní parametry. | kompl | 1 |  | 0 |  |  |  | základní |  | 0 | 0 | 0 | 0 | 0 | 1024 | K | 2 | ROZPOCET | 0 | 0 | 0 | 0 | 0 | 1 | 0 | 1024 | 356501640
34 | K | 20124 | Revize vnějších odběrných míst na vodovodním potrubí (hydranty), revize všech přenosných hasících přístrojů. | kompl | 1 |  | 0 |  |  |  | základní |  | 0 | 0 | 0 | 0 | 0 | 1024 | K | 2 | ROZPOCET | 0 | 0 | 0 | 0 | 0 | 1 | 0 | 1024 | -254095974
35 | K | 20125 | Vypracování požárních řádů stavebních a inženýrských objektů, provozních objektů, řád ohlašovny požáru. Vypracování schémat veškerých rozvodů (elektrických rozvodů, vzduchotechnických rozvodů, vodovodních a kanalizačních rozvodů, plynových rozvodů) včetně popisů systémových celků zařízení Vypracování požárních řádů stavebních a inženýrských objektů, provozních objektů, řád ohlašovny požáru. Vypracování schémat veškerých rozvodů (elektrických rozvodů, vzduchotechnických rozvodů, vodovodních a kanalizačních rozvodů, plynových rozvodů) včetně popisů systémových celků zařízení | kompl | 1 |  | 0 |  |  |  | základní |  | 0 | 0 | 0 | 0 | 0 | 1024 | K | 2 | ROZPOCET | 0 | 0 | 0 | 0 | 0 | 1 | 0 | 1024 | 674940883
36 | K | 20126 | Fotodokumentace celkového průběhu výstavby, včetně zajištění fotodokumentace veškerých konstrukcí, které budou v průběhu výstavby skryty nebo zakryty. Zajištění fotodokumentace stávajícího stavu přístupových komunikací. Fotodokumentace bude předána elektronicky se členěním po týdnech. | kompl | 1 |  | 0 |  |  |  | základní |  | 0 | 0 | 0 | 0 | 0 | 1024 | K | 2 | ROZPOCET | 0 | 0 | 0 | 0 | 0 | 1 | 0 | 1024 | 235116309
37 | K | 20127 | Účast zhotovitele na kontrolních prohlídkách, zkouškách, předání a převzetí díla nebo jeho částí, kolaudaci stavby včetně koordinační a kompletační činnosti podkladů celé stavby. Součinnost při zajištění všech kolaudačních souhlasů a povolení o nakládání s vodami, povinnosti vyplývající v souvislosti s předáním a převzetím díla nebo jeho části. | kompl | 1 |  | 0 |  |  |  | základní |  | 0 | 0 | 0 | 0 | 0 | 1024 | K | 2 | ROZPOCET | 0 | 0 | 0 | 0 | 0 | 1 | 0 | 1024 | -1124829076
38 | K | 20128 | Náklady zhotovitele spojené s pojištěním proti škodám způsobených jeho činností při výstavbě včetně pojištění díla proti všem možným rizikům (živly, krádež, atd.) po dobu výstavby až do celkové hodnoty díla. Rozsah a podmínky pojištění dle SoD. | kompl | 1 |  | 0 |  |  |  | základní |  | 0 | 0 | 0 | 0 | 0 | 1024 | K | 2 | ROZPOCET | 0 | 0 | 0 | 0 | 0 | 1 | 0 | 1024 | -839633896
39 | K | 20129 | Náklady spojené se zabezpečením a poskytnutím zajišťovacích bankovních záruk a jistot v rozsahu dle SoD. | kompl | 1 |  | 0 |  |  |  | základní |  | 0 | 0 | 0 | 0 | 0 | 1024 | K | 2 | ROZPOCET | 0 | 0 | 0 | 0 | 0 | 1 | 0 | 1024 | -2093252092
40 | K | 20130 | Veškeré náklady zhotovitele, které vznikají v souvislosti se specifickými obchodními podmínkami objednatele a podmínkami dotačních programů. Opatření a vyvěšení informačního panelu, na nichž budou uvedeny slovní a obrazové informace o stavbě , investorovi a projektantovi. | kompl | 1 |  | 0 |  |  |  | základní |  | 0 | 0 | 0 | 0 | 0 | 1024 | K | 2 | ROZPOCET | 0 | 0 | 0 | 0 | 0 | 1 | 0 | 1024 | 973522731
41 | K | 20131 | Veškeré náklady zhotovitele spojené s dodáním uceleného návodu na provoz a údržbu stavebních objektů. Dokumentace stavby bude systematicky řazena po provozních celcích, bude obsahovat veškeré návody a servisní pokyny. Předáno bude v tištěné a elektronické verzi. | kompl | 1 |  | 0 |  |  |  | základní |  | 0 | 0 | 0 | 0 | 0 | 1024 | K | 2 | ROZPOCET | 0 | 0 | 0 | 0 | 0 | 1 | 0 | 1024 | -1017653642
42 | K | 20132 | Veškeré náklady zhotovitele spojené s dodáním realizační a dílenské dokumentace stavby. Předáno bude v tištěné a elektronické verzi. | kompl | 1 |  | 0 |  |  |  | základní |  | 0 | 0 | 0 | 0 | 0 | 1024 | K | 2 | ROZPOCET | 0 | 0 | 0 | 0 | 0 | 1 | 0 | 1024 | 1088811760
43 | K | 20133 | Technický dozor statika stavby | h | 50 |  | 0 |  |  |  | základní |  | 0 | 0 | 0 | 0 | 0 | 1024 | K | 2 | ROZPOCET | 0 | 0 | 0 | 0 | 0 | 1 | 0 | 1024 | -1308149772
44 | K | 20134 | Zkouška únosnosti podloží pod podlahou a základové spáry provedená autorizovaným geologem stavby | kompl | 1 |  | 0 |  |  |  | základní |  | 0 | 0 | 0 | 0 | 0 | 1024 | K | 2 | ROZPOCET | 0 | 0 | 0 | 0 | 0 | 1 | 0 | 1024 | 2141600162
45 | K | 20137 | Stavební pasportizace dle standardů SÚKB | kompl | 1 |  | 0 |  |  |  | základní |  | 0 | 0 | 0 | 0 | 0 | 1024 | K | 2 | ROZPOCET | 0 | 0 | 0 | 0 | 0 | 1 | 0 | 1024 | 900293632
46 | K | 20138 | Technologická pasportizace vč.profesní části dle standardů SÚKB | kompl | 1 |  | 0 |  |  |  | základní |  | 0 | 0 | 0 | 0 | 0 | 1024 | K | 2 | ROZPOCET | 0 | 0 | 0 | 0 | 0 | 1 | 0 | 1024 | 1435183916