## Pokyny pro vyplnění
Pokyny pro vyplnění
Ve všech listech tohoto souboru můžete měnit pouze buňky s modrým pozadím. Jedná se o tyto údaje : - údaje o firmě - jednotkové ceny položek zadané na maximálně dvě desetinná místa

## VzorPolozky (hidden)
Položkový rozpočet
S:
O:
R:

## Stavba
#RTSROZP# | Položkový rozpočet stavby
| Stavba: |  | MM-J-wc | FSS MU, Joštova 10, Brno
| Objednatel: | [5 empty] | IČO:
DIČ:
| Projektant: | [5 empty] | IČO:
DIČ:
| Zhotovitel: | [5 empty] | IČO:
DIČ:
Vypracoval:
| Rozpis ceny | [6 empty] | Celkem
HSV | HSV | [6 empty] | 0
PSV | PSV | [6 empty] | 0
MON | MON | [6 empty] | 0
VN | Vedlejší náklady | [6 empty] | 0
ON | Ostatní náklady | [6 empty] | 0
| Celkem | [6 empty] | 0
Rekapitulace daní
0 | Základ pro sníženou DPH |  |  | 15 | % | 0 |  |  | CZK
0 | Snížená DPH |  |  | 15 | % | 0 |  |  | CZK
0 | Základ pro základní DPH |  |  | 21 | % | 0 |  |  | CZK
0 | Základní DPH |  |  | 21 | % | 0 |  |  | CZK
0 | Zaokrouhlení |  |  |  |  | 0 |  |  | CZK
| Cena celkem bez DPH |  |  |  |  | 0 |  |  | CZK
0 | Cena celkem s DPH |  |  |  |  | 0 |  |  | CZK
|  | v |  |  | dne
|  |  | Za zhotovitele |  |  |  | Za objednatele
Rekapitulace dílčích částí
#CASTI>> | Číslo | Název |  |  | Základ pro sníženou DPH | Základ pro základní DPH | DPH celkem | Cena celkem | %
1 | Stavba |  |  |  | 0 | 0 | 0 | 0
2 | 1 | Oprava vodovodu a WC - 1.etapa |  |  | 0 | 0 | 0 | 0
3 | 1 | Oprava vodovodu a WC - stavební část |  |  | 0 | 0 | 0 | 0
3 | 2 | Zdravotní technika |  |  | 0 | 0 | 0 | 0
3 | 3 | elektro |  |  | 0 | 0 | 0 | 0
3 | 3a | SLP |  |  | 0 | 0 | 0 | 0
3 | 4 | VZT |  |  | 0 | 0 | 0 | 0
| Celkem za stavbu |  |  |  | 0 | 0 | 0 | 0 | 0
#POPS | Popis stavby: MM-J-wc - FSS MU, Joštova 10, Brno
#POPO | Popis objektu: 1 - Oprava vodovodu a WC - 1.etapa
#POPR | Popis rozpočtu: 1 - Oprava vodovodu a WC - stavební část
#POPR | Popis rozpočtu: 2 - Zdravotní technika
#POPR | Popis rozpočtu: 3 - elektro
#POPR | Popis rozpočtu: 3a - SLP
#POPR | Popis rozpočtu: 4 - VZT
Rekapitulace dílů
| Číslo | Název |  |  | Typ dílu |  |  | Celkem | %
| _1 | DODÁVKA |  |  | HSV |  |  | 0
| _1 | Materiál kusový |  |  | HSV |  |  | 0
| _2 | Materiál délkový |  |  | HSV |  |  | 0
| _3 | Dodávka - instalační materiál |  |  | HSV |  |  | 0
| _3 | Zednické a malířské práce |  |  | HSV |  |  | 0
| _4 | Demontáže včetně likvidace |  |  | HSV |  |  | 0
| _4 | Montáž - instalační materiál |  |  | HSV |  |  | 0
| _5 | Svítidla |  |  | HSV |  |  | 0
| _6 | Úprava stáv. Rozvaděčů |  |  | HSV |  |  | 0
| _8 | R. Práce účtované hodinovou sazbou |  |  | HSV |  |  | 0
| _9 | Ostatní |  |  | HSV |  |  | 0
| 106 | MONTÁŽ |  |  | HSV |  |  | 0
| 3 | Svislé a kompletní konstrukce |  |  | HSV |  |  | 0
| 61 | Úpravy povrchů vnitřní |  |  | HSV |  |  | 0
| 94 | Lešení a stavební výtahy |  |  | HSV |  |  | 0
| 95 | Dokončovací konstrukce na pozemních stavbách |  |  | HSV |  |  | 0
| 96 | Bourání konstrukcí |  |  | HSV |  |  | 0
| 99 | Staveništní přesun hmot |  |  | HSV |  |  | 0
| D.1.4.2 | Vzduchotechnika 1. etapa |  |  | HSV |  |  | 0
| 711 | Izolace proti vodě |  |  | PSV |  |  | 0
| 721 | Vnitřní kanalizace |  |  | PSV |  |  | 0
| 722 | Vnitřní vodovod |  |  | PSV |  |  | 0
| 725 | Zařizovací předměty |  |  | PSV |  |  | 0
| 735 | Otopná tělesa |  |  | PSV |  |  | 0
| 766 | Konstrukce truhlářské |  |  | PSV |  |  | 0
| 767 | Konstrukce zámečnické |  |  | PSV |  |  | 0
| 771 | Podlahy z dlaždic a obklady |  |  | PSV |  |  | 0
| 777 | Podlahy ze syntetických hmot |  |  | PSV |  |  | 0
| 781 | Obklady keramické |  |  | PSV |  |  | 0
| 783 | Nátěry |  |  | PSV |  |  | 0
| 784 | Malby |  |  | PSV |  |  | 0
| 799 | Ostatní |  |  | PSV |  |  | 0
| D96 | Přesuny suti a vybouraných hmot |  |  | PSU |  |  | 0
| VN | Vedlejší náklady |  |  | VN |  |  | 0
| ON | Ostatní náklady |  |  | ON |  |  | 0
| Cena celkem | [6 empty] | 0 | 0
Note on D11: Název
Note on D12: Ulice
Note on D13: PSČ
Note on E13: Místo
Note on I11: IČO
Note on I12: DIČ

## 1 1 Pol
Položkový rozpočet | [27 empty] | #TypZaznamu#
S: | MM-J-wc | FSS MU, Joštova 10, Brno | [25 empty] | STA
O: | 1 | Oprava vodovodu a WC - 1.etapa | [22 empty] | STA |  |  | OBJ
R: | 1 | Oprava vodovodu a WC - stavební část | [25 empty] | ROZ
P.č. | Číslo položky | Název položky | MJ | Množství | Cena / MJ | Celkem | Dodávka | Dodávka celk. | Montáž | Montáž celk. | DPH | Cena s DPH | Hmotnost / MJ | Hmotnost celk.(t) | Dem. hmotnost / MJ | Dem. hmotnost celk.(t) | Ceník | Cen. soustava / platnost | Cenová úroveň | Nhod / MJ | Nhod celk. | Dodavatel | Typ položky | Stav položky
Díl: | 3 | Svislé a kompletní konstrukce |  |  |  | 0 |  | 0 |  | 0 |  | 0 |  | 6.7 |  | 0 |  |  |  |  | 334.34 | [6 empty] | DIL
1 | 310238211R00 | Zazdívka otvorů plochy do 1 m2 cihlami na MVC | m3 | 0.162 |  | 0 |  | 0 |  | 0 | 21 | 0 | 1.8414 | 0.3 | 0 | 0 |  | RTS 23/ I | RTS 23/ I | 4.794 | 0.78 |  | Práce | Běžná |  |  |  | POL1_
|  | 1.PP - V6 : 0,9*1,2*0,15 |  | 0.162 | [23 empty] | VV | 0
2 | 317121151RT2 | Montáž ŽB překladů do 105 cm dodatečně do rýh včetně dodávky RZP 119 x 14 x 14 cm | kus | 1 |  | 0 |  | 0 |  | 0 | 21 | 0 | 0.08625 | 0.09 | 0 | 0 |  | RTS 23/ I | RTS 23/ I | 0.618 | 0.62 |  | Práce | Běžná |  |  |  | POL1_
|  | 1.PP - V6 : 1 |  | 1 | [23 empty] | VV | 0
3 | 342266111RA1 | Obklad stěn sádrokartonem na ocelovou konstrukci desky standard tl. 12,5 mm 2x, bez izolace | m2 | 162 |  | 0 |  | 0 |  | 0 | 21 | 0 | 0.02135 | 3.46 | 0 | 0 |  | RTS 23/ I | RTS 23/ I | 0.958 | 155.2 |  | Práce | Běžná |  |  |  | POL1_
|  | 1.PP - V6 : 2*(0,9*2+1,85+4,15) |  | 15.6 | [23 empty] | VV | 0
|  | 029, 030 : 2*1*2 |  | 4 | [23 empty] | VV | 0
|  | 037 : 2*1,25 |  | 2.5 | [23 empty] | VV | 0
|  | 1.NP - V5 : 2*(1,15+2,8+1,9+1,8+1) |  | 17.3 | [23 empty] | VV | 0
|  | V9 : 2*(4,6+0,95+1*2) |  | 15.1 | [23 empty] | VV | 0
|  | 2.NP - V5 : 2*0,9*2 |  | 3.6 | [23 empty] | VV | 0
|  | V6 : 2*(0,95+1,85+0,9) |  | 7.4 | [23 empty] | VV | 0
|  | V8 : 2*2,1 |  | 4.2 | [23 empty] | VV | 0
|  | V9 : 2*(1,25+1*2) |  | 6.5 | [23 empty] | VV | 0
|  | 3.NP - V6 : 2*(3,7*2+1+2,75) |  | 22.3 | [23 empty] | VV | 0
|  | 3.NP - V9 : 4*3+2*2,1 |  | 16.2 | [23 empty] | VV | 0
|  | 4.NP - V6 : 2*(2,15+2,75+3) |  | 15.8 | [23 empty] | VV | 0
|  | V9 : 2*(3,1+2,5) |  | 11.2 | [23 empty] | VV | 0
|  | 5.NP - V6 : 2*(1,95+3,9) |  | 11.7 | [23 empty] | VV | 0
|  | V8 : 2,25*2 |  | 4.5 | [23 empty] | VV | 0
|  | V9 : 2*(1,05+1) |  | 4.1 | [23 empty] | VV | 0
4 | 347091082R00 | Příplatek k předstěně sádrokart. za plochu do 5 m2 | m2 | 79.8 |  | 0 |  | 0 |  | 0 | 21 | 0 | 0 | 0 | 0 | 0 |  | RTS 23/ I | RTS 23/ I | 0.2 | 15.96 |  | Práce | Běžná |  |  |  | POL1_
|  | 1.PP - V6 : 2*0,9*2+1,8*2+1,65*2 |  | 10.5 | [23 empty] | VV | 0
|  | 029, 030 : 2*1*2 |  | 4 | [23 empty] | VV | 0
|  | 037 : 2*1,25 |  | 2.5 | [23 empty] | VV | 0
|  | 1.NP - V5 : 2*(1,15+1,9+1,8+1) |  | 11.7 | [23 empty] | VV | 0
|  | V9 : 2*(0,95+1*2) |  | 5.9 | [23 empty] | VV | 0
|  | 2.NP - V5 : 2*0,9*2 |  | 3.6 | [23 empty] | VV | 0
|  | V6 : 2*(0,95+1,85+0,9) |  | 7.4 | [23 empty] | VV | 0
|  | V8 : 2*2,1 |  | 4.2 | [23 empty] | VV | 0
|  | V9 : 2*(1,25+1*2) |  | 6.5 | [23 empty] | VV | 0
|  | 3.NP - V6 : 2*1 |  | 2 | [23 empty] | VV | 0
|  | V9 : 2*2,1 |  | 4.2 | [23 empty] | VV | 0
|  | 4.NP - V6 : 2*2,15 |  | 4.3 | [23 empty] | VV | 0
|  | V9 : 2*2,5 |  | 5 | [23 empty] | VV | 0
|  | 5.NP - V6 : 2*1,95 |  | 3.9 | [23 empty] | VV | 0
|  | V9 : 2*(1,05+1) |  | 4.1 | [23 empty] | VV | 0
5 | 416021221R00 | Podhledy SDK, kovová.kce CD. 2x deska RB 12,5 mm | m2 | 119.256 |  | 0 |  | 0 |  | 0 | 21 | 0 | 0.02393 | 2.85 | 0 | 0 |  | RTS 23/ I | RTS 23/ I | 1.13 | 134.76 |  | Práce | Běžná |  |  |  | POL1_
|  | s úpravou rohů, koutů a hran konstrukcí, přebroušení a tmelení spár, | [25 empty] | POP
|  | 02B : 58 |  | 58 | [23 empty] | VV | 0
|  | 1.PP - V5 - 0.15 : 19,9 |  | 19.9 | [23 empty] | VV | 0
|  | opravy 20% - 1.PP - V8 : 6,38*0,2 |  | 1.276 | [23 empty] | VV | 0
|  | 1.NP - V5 : (12,8+14,6)*0,2 |  | 5.48 | [23 empty] | VV | 0
|  | V8 : 7,6*0,2 |  | 1.52 | [23 empty] | VV | 0
|  | V9 : 18,9*0,2 |  | 3.78 | [23 empty] | VV | 0
|  | 2.NP - V6 : 13,5*0,2 |  | 2.7 | [23 empty] | VV | 0
|  | V8 : 7,4*0,2 |  | 1.48 | [23 empty] | VV | 0
|  | V9 : 14*0,2 |  | 2.8 | [23 empty] | VV | 0
|  | 3.NP - V6 : (18,8+18,6)*0,2 |  | 7.48 | [23 empty] | VV | 0
|  | V8 : 8,6*0,2 |  | 1.72 | [23 empty] | VV | 0
|  | V9 : 12,6*0,2 |  | 2.52 | [23 empty] | VV | 0
|  | 4.NP - V6 : (8,6+14,6)*0,2 |  | 4.64 | [23 empty] | VV | 0
|  | V8 : 8,1*0,2 |  | 1.62 | [23 empty] | VV | 0
|  | V9 : 12,7*0,2 |  | 2.54 | [23 empty] | VV | 0
|  | 5.NP - V8 : 9*0,2 |  | 1.8 | [23 empty] | VV | 0
6 | 416091082R00 | Příplatek k podhledu sádrokart. za plochu do 5 m2 | m2 | 41.356 |  | 0 |  | 0 |  | 0 | 21 | 0 | 0 | 0 | 0 | 0 |  | RTS 23/ I | RTS 23/ I | 0.43 | 17.78 |  | Práce | Běžná |  |  |  | POL1_
|  | opravy 20% - 1.PP - V8 : 6,38*0,2 |  | 1.276 | [23 empty] | VV | 0
|  | 1.NP - V5 : (12,8+14,6)*0,2 |  | 5.48 | [23 empty] | VV | 0
|  | V8 : 7,6*0,2 |  | 1.52 | [23 empty] | VV | 0
|  | V9 : 18,9*0,2 |  | 3.78 | [23 empty] | VV | 0
|  | 2.NP - V6 : 13,5*0,2 |  | 2.7 | [23 empty] | VV | 0
|  | V8 : 7,4*0,2 |  | 1.48 | [23 empty] | VV | 0
|  | V9 : 14*0,2 |  | 2.8 | [23 empty] | VV | 0
|  | 3.NP - V6 : (18,8+18,6)*0,2 |  | 7.48 | [23 empty] | VV | 0
|  | V8 : 8,6*0,2 |  | 1.72 | [23 empty] | VV | 0
|  | V9 : 12,6*0,2 |  | 2.52 | [23 empty] | VV | 0
|  | 4.NP - V6 : (8,6+14,6)*0,2 |  | 4.64 | [23 empty] | VV | 0
|  | V8 : 8,1*0,2 |  | 1.62 | [23 empty] | VV | 0
|  | V9 : 12,7*0,2 |  | 2.54 | [23 empty] | VV | 0
|  | 5.NP - V8 : 9*0,2 |  | 1.8 | [23 empty] | VV | 0
7 | 342264102R01 | Osazení reviz. dvířek do SDK podhledu, do 0,50 m2 vč. dodávky | kus | 6 |  | 0 |  | 0 |  | 0 | 21 | 0 | 0.00024 | 0 | 0 | 0 |  | Vlastní | Indiv | 1.54 | 9.24 |  | Práce | Běžná |  |  |  | POL1_
|  | s vyřezáním otvoru, osazením rámu s dvířky, prošroubováním a úpravou parotěsné zábrany, | [25 empty] | POP
Díl: | 61 | Úpravy povrchů vnitřní |  |  |  | 0 |  | 0 |  | 0 |  | 0 |  | 2.54 |  | 0 |  |  |  |  | 80.49 | [6 empty] | DIL
8 | 611421231RT2 | Oprava váp.omítek stropů do 10% plochy - štukových s použitím suché maltové směsi | m2 | 11.7 |  | 0 |  | 0 |  | 0 | 21 | 0 | 0.00412 | 0.05 | 0 | 0 |  | RTS 23/ I | RTS 23/ I | 0.19351 | 2.26 |  | Práce | Běžná |  |  |  | POL1_
|  | Včetně pomocného pracovního lešení o výšce podlahy do 1900 mm a pro zatížení do 1,5 kPa. | [25 empty] | POP
|  | 1.NP - V9 - 1.43 : 11,7 |  | 11.7 | [23 empty] | VV | 0
9 | 612403385R00 | Hrubá výplň rýh ve stěnách do 10x5 cm maltou z SMS | m | 186 |  | 0 |  | 0 |  | 0 | 21 | 0 | 0.00866 | 1.61 | 0 | 0 |  | RTS 23/ I | RTS 23/ I | 0.186 | 34.6 |  | Práce | Běžná |  |  |  | POL1_
10 | 612421231RT2 | Oprava vápen.omítek stěn do 10 % pl. - štukových s použitím suché maltové směsi | m2 | 45.14 |  | 0 |  | 0 |  | 0 | 21 | 0 | 0.00355 | 0.16 | 0 | 0 |  | RTS 23/ I | RTS 23/ I | 0.17016 | 7.68 |  | Práce | Běžná |  |  |  | POL1_
|  | 1.NP - V9 - 143 : 3,05*(4,9*2+3,15+1,85) |  | 45.14 | [23 empty] | VV | 0
11 | 612471411R00 | Úprava vnitřních stěn aktivovaným štukem | m2 | 112.698 |  | 0 |  | 0 |  | 0 | 21 | 0 | 0.00635 | 0.72 | 0 | 0 |  | RTS 23/ I | RTS 23/ I | 0.319 | 35.95 |  | Práce | Běžná |  |  |  | POL1_
|  | nad obkladama - 1.PP - V6 : 0,2*(3,1*6+0,9*2+4,1*2+2,1*2+1,65*2+2,1*2) |  | 8.06 | [23 empty] | VV | 0
|  | 0,2*(3,95*4+2,25*2+4,15*2+0,9*2+3,2*2) |  | 7.36 | [23 empty] | VV | 0
|  | 029, 030 : 0,2*(2,8*8+0,9*2+1,4*4+0,95*2) |  | 6.34 | [23 empty] | VV | 0
|  | 037 : 0,2*(1,65*4+1,25*2+1,4*2) |  | 2.38 | [23 empty] | VV | 0
|  | V8 : 0,2*(1,2+2*2) |  | 1.04 | [23 empty] | VV | 0
|  | 1.NP - V5 - 122 - 125 : 0,2*(3,5*4+1*2+3,1*2+1,9*2+1,8*2+1,7*2+2,65*2) |  | 7.66 | [23 empty] | VV | 0
|  | 126-128 : 0,2*(3,3*2+4,4*2+2,7*2+2,45*4+1,55*2+1,6*2+2,8) |  | 7.94 | [23 empty] | VV | 0
|  | V8 : 0,2*(3,9+1,15+2,5+1,15+1,9+1,5) |  | 2.42 | [23 empty] | VV | 0
|  | V9 - 1.45 : 0,2*(1,35+2+1,15+3,05+4,6+1,1+1,2+1+0,2+1+2,5) |  | 3.83 | [23 empty] | VV | 0
|  | 144, 146, 147, 148 : 0,2*(1,45+2,2*6+1,25+1+1*2+0,9*2+4,6*2+1*2) |  | 6.38 | [23 empty] | VV | 0
|  | 2.NP - V5 : 0,2*(1,6*4+1,55*6+0,9*4+0,8*2+1,1*2+2*2) |  | 5.42 | [23 empty] | VV | 0
|  | V6 - 222, 224, 225 : 0,2*(0,9*2+2,25*2+1,85*2+2*2+3,25*2+3,85*2) |  | 5.64 | [23 empty] | VV | 0
|  | V8 : 0,2*(2,5+1,15+1,9+1,4+3,9+1,1) |  | 2.39 | [23 empty] | VV | 0
|  | V9 : 0,2*(5,5+2,1+2,65*6+1,55+1,35+1,5*2+2,95*2+1*2+3,15*3+4,9) |  | 10.33 | [23 empty] | VV | 0
|  | 3.NP - V6 : 0,2*(3,7*2+4,9*2+2,85*2+3,8*2+1,9*4+0,9*4+1,75*6+2,4*2) |  | 11.4 | [23 empty] | VV | 0
|  | 0,2*(3,15*4+2,75*2+2,8*2) |  | 4.74 | [23 empty] | VV | 0
|  | V8 : 0,2*(4,05+1,15+2,65+1,15+1,9+1,6) |  | 2.5 | [23 empty] | VV | 0
|  | V9 : 0,2*(3,95+2,5+2,8+1,05+1,65+2,1) |  | 2.81 | [23 empty] | VV | 0
|  | 4.NP - V6 : 0,2*(3,04+1,8+2,75+2,45+3,45+3,6) |  | 3.418 | [23 empty] | VV | 0
|  | V8 : 0,2*(4+0,8+2,65+1,9+1,6) |  | 2.19 | [23 empty] | VV | 0
|  | V9 : 0,2*(3,9+1+1,65+1,4) |  | 1.59 | [23 empty] | VV | 0
|  | 5.NP - V6 : 0,2*(3,35+1+3,9+1,5+1,8*2) |  | 2.67 | [23 empty] | VV | 0
|  | V8 : 0,2*(4+0,8+2,25+1,9+1,6) |  | 2.11 | [23 empty] | VV | 0
|  | V9 : 0,2*(1+1,9+2,5+1*2+1,5*2) |  | 2.08 | [23 empty] | VV | 0
Díl: | 94 | Lešení a stavební výtahy |  |  |  | 0 |  | 0 |  | 0 |  | 0 |  | 0.86 |  | 0 |  |  |  |  | 116.26 | [6 empty] | DIL
12 | 941955002R00 | Lešení lehké pomocné, výška podlahy do 1,9 m | m2 | 543.2725 |  | 0 |  | 0 |  | 0 | 21 | 0 | 0.00158 | 0.86 | 0 | 0 |  | RTS 23/ I | RTS 23/ I | 0.214 | 116.26 |  | Práce | Běžná |  |  |  | POL1_
|  | 246,8925+11,7 |  | 258.5925 | [23 empty] | VV | 0
|  | 02B : 58 |  | 58 | [23 empty] | VV | 0
|  | 1.PP - V5 - 0.15 : 19,9 |  | 19.9 | [23 empty] | VV | 0
|  | opravy 20% - 1.PP - V8 : 6,38 |  | 6.38 | [23 empty] | VV | 0
|  | 1.NP - V5 : (12,8+14,6) |  | 27.4 | [23 empty] | VV | 0
|  | V8 : 7,6 |  | 7.6 | [23 empty] | VV | 0
|  | V9 : 18,9 |  | 18.9 | [23 empty] | VV | 0
|  | 2.NP - V6 : 13,5 |  | 13.5 | [23 empty] | VV | 0
|  | V8 : 7,4 |  | 7.4 | [23 empty] | VV | 0
|  | V9 : 14 |  | 14 | [23 empty] | VV | 0
|  | 3.NP - V6 : (18,8+18,6) |  | 37.4 | [23 empty] | VV | 0
|  | V8 : 8,6 |  | 8.6 | [23 empty] | VV | 0
|  | V9 : 12,6 |  | 12.6 | [23 empty] | VV | 0
|  | 4.NP - V6 : (8,6+14,6) |  | 23.2 | [23 empty] | VV | 0
|  | V8 : 8,1 |  | 8.1 | [23 empty] | VV | 0
|  | V9 : 12,7 |  | 12.7 | [23 empty] | VV | 0
|  | 5.NP - V8 : 9 |  | 9 | [23 empty] | VV | 0
Díl: | 95 | Dokončovací konstrukce na pozemních stavbách |  |  |  | 0 |  | 0 |  | 0 |  | 0 |  | 0.2 |  | 0 |  |  |  |  | 182.39 | [6 empty] | DIL
13 | 952901111R00 | Vyčištění budov o výšce podlaží do 4 m | m2 | 500 |  | 0 |  | 0 |  | 0 | 21 | 0 | 4e-05 | 0.02 | 0 | 0 |  | RTS 23/ I | RTS 23/ I | 0.308 | 154 |  | Práce | Běžná |  |  |  | POL1_
14 | 950-1 | Zrcadlo float 6 mm, lepené na obklad, 500/600 mm komplet, dle popisu v PD | ks | 37 |  | 0 |  | 0 |  | 0 | 21 | 0 | 0 | 0 | 0 | 0 |  | Vlastní | Kalkul | 0 | 0 |  | Práce | Běžná |  |  |  | POL1_
|  | P/01 : 37 |  | 37 | [23 empty] | VV | 0
15 | 950-1a | Zrcadlo float 6 mm, lepené na obklad, 1200/600 mm komplet, dle popisu v PD | ks | 10 |  | 0 |  | 0 |  | 0 | 21 | 0 | 0 | 0 | 0 | 0 |  | Vlastní | Kalkul | 0 | 0 |  | Práce | Běžná |  |  |  | POL1_
|  | P/02 : 10 |  | 10 | [23 empty] | VV | 0
16 | 950-1b | Zrcadlo float 6 mm, lepené na obklad, 500/900 mm komplet, dle popisu v PD | ks | 1 |  | 0 |  | 0 |  | 0 | 21 | 0 | 0 | 0 | 0 | 0 |  | Vlastní | Kalkul | 0 | 0 |  | Práce | Běžná |  |  |  | POL1_
|  | P/03 : 1 |  | 1 | [23 empty] | VV | 0
17 | 950-2 | Souprava zaoblených madel pro WC imobilní komplet, dle popisu v PD | ks | 1 |  | 0 |  | 0 |  | 0 | 21 | 0 | 0 | 0 | 0 | 0 |  | Vlastní | Kalkul | 0 | 0 |  | Práce | Běžná |  |  |  | POL1_
|  | P/04 : 1 |  | 1 | [23 empty] | VV | 0
18 | 950-3 | Dvojháček k montáži na dveře komplet, dle popisu v PD | ks | 90 |  | 0 |  | 0 |  | 0 | 21 | 0 | 0 | 0 | 0 | 0 |  | Vlastní | Indiv | 0 | 0 |  | Práce | Běžná |  |  |  | POL1_
|  | H : 11+39+10+30 |  | 90 | [23 empty] | VV | 0
19 | 950-3a | Koš na papírové ručníky komplet, dle popisu v PD | ks | 33 |  | 0 |  | 0 |  | 0 | 21 | 0 | 0 | 0 | 0 | 0 |  | Vlastní | Indiv | 0 | 0 |  | Práce | Běžná |  |  |  | POL1_
|  | K1 : 7+12+4+10 |  | 33 | [23 empty] | VV | 0
20 | 950-3b | Koš bezdotykový do kabiny WC komplet, dle popisu v PD | ks | 44 |  | 0 |  | 0 |  | 0 | 21 | 0 | 0 | 0 | 0 | 0 |  | Vlastní | Indiv | 0 | 0 |  | Práce | Běžná |  |  |  | POL1_
|  | K2 : 5+18+4+17 |  | 44 | [23 empty] | VV | 0
21 | 950-3c | Nástěnný bezdotykový dávkovač tekutého mýdla, Nerezová mýdlenka komplet, dle popisu v PD | ks | 91 |  | 0 |  | 0 |  | 0 | 21 | 0 | 0 | 0 | 0 | 0 |  | Vlastní | Kalkul | 0 | 0 |  | Práce | Běžná |  |  |  | POL1_
|  | M1 : 7+21+2+1+4+17 |  | 52 | [23 empty] | VV | 0
|  | M2 : 6+14+2+1+5+11 |  | 39 | [23 empty] | VV | 0
22 | 950-3d | Nástěnný osvěžovač vzduchu komplet, dle popisu v PD | ks | 28 |  | 0 |  | 0 |  | 0 | 21 | 0 | 0 | 0 | 0 | 0 |  | Vlastní | Indiv | 0 | 0 |  | Práce | Běžná |  |  |  | POL1_
|  | O : 4+8+2+1+4+9 |  | 28 | [23 empty] | VV | 0
23 | 950-3e | Nástěnný zásobník toaletního papíru komplet, dle popisu v PD | ks | 64 |  | 0 |  | 0 |  | 0 | 21 | 0 | 0 | 0 | 0 | 0 |  | Vlastní | Indiv | 0 | 0 |  | Práce | Běžná |  |  |  | POL1_
|  | P : 9+28+2+1+1+23 |  | 64 | [23 empty] | VV | 0
24 | 950-3f | Nástěnný zásobník papírových ručníků komplet, dle popisu v PD | ks | 39 |  | 0 |  | 0 |  | 0 | 21 | 0 | 0 | 0 | 0 | 0 |  | Vlastní | Indiv | 0 | 0 |  | Práce | Běžná |  |  |  | POL1_
|  | R : 7+14+2+1+4+11 |  | 39 | [23 empty] | VV | 0
25 | 950-3g | Nástěnný zásobník na hygienické sáčky komplet, dle popisu v PD | ks | 44 |  | 0 |  | 0 |  | 0 | 21 | 0 | 0 | 0 | 0 | 0 |  | Vlastní | Indiv | 0 | 0 |  | Práce | Běžná |  |  |  | POL1_
|  | S : 5+18+2+1+1+17 |  | 44 | [23 empty] | VV | 0
26 | 950-3i | WC štětka s podstavcem komplet, dle popisu v PD | ks | 64 |  | 0 |  | 0 |  | 0 | 21 | 0 | 0 | 0 | 0 | 0 |  | Vlastní | Kalkul | 0 | 0 |  | Práce | Běžná |  |  |  | POL1_
|  | Š : 9+28+2+1+1+23 |  | 64 | [23 empty] | VV | 0
27 | 950-3j | Nerezová zarážka dveří komplet, dle popisu v PD | ks | 35 |  | 0 |  | 0 |  | 0 | 21 | 0 | 0 | 0 | 0 | 0 |  | Vlastní | Kalkul | 0 | 0 |  | Práce | Běžná |  |  |  | POL1_
|  | Z : 35 |  | 35 | [23 empty] | VV | 0
28 | 950-4 | Koš nerezový nástěnný 25l | ks | 1 |  | 0 |  | 0 |  | 0 | 21 | 0 | 0 | 0 | 0 | 0 |  | Vlastní | Kalkul | 0 | 0 |  | Práce | Běžná |  |  |  | POL1_
|  | K3 : 1 |  | 1 | [23 empty] | VV | 0
29 | 951577113R00 | Lišta hliníková přechodová | m | 29.05 |  | 0 |  | 0 |  | 0 | 21 | 0 | 0.00014 | 0 | 0 | 0 |  | Vlastní | RTS 23/ I | 0.15 | 4.36 |  | Práce | Běžná |  |  |  | POL1_
|  | P/06 : 0,6*2 |  | 1.2 | [23 empty] | VV | 0
|  | P/08 : 0,8*23 |  | 18.4 | [23 empty] | VV | 0
|  | P/09 : 0,9*6 |  | 5.4 | [23 empty] | VV | 0
|  | P/10 : 1,35*3 |  | 4.05 | [23 empty] | VV | 0
30 | 955374111R00 | Stínící průsvitná fólie s montáží - odstranění a nalepení | m2 | 90 |  | 0 |  | 0 |  | 0 | 21 | 0 | 0.00202 | 0.18 | 0 | 0 |  | Vlastní | Indiv | 0.267 | 24.03 |  | Práce | Běžná |  |  |  | POL1_
|  | Dodávka a montáž krytiny, těsnění, kaloty včetně spojovacích prostředků. | [25 empty] | POP
|  | 90 |  | 90 | [23 empty] | VV | 0
Díl: | 96 | Bourání konstrukcí |  |  |  | 0 |  | 0 |  | 0 |  | 0 |  | 0.19 |  | 105.88 |  |  |  |  | 555.17 | [6 empty] | DIL
31 | 962036412R00 | Demontáž SDK předstěny, 1x kov.kce, 1x oplášť.12,5 mm | m2 | 12 |  | 0 |  | 0 |  | 0 | 21 | 0 | 0.00033 | 0 | 0.01223 | 0.15 |  | RTS 23/ I | RTS 23/ I | 0.268 | 3.22 |  | Práce | Běžná |  |  |  | POL1_
|  | 3.NP - V9 - 344 : 4*3 |  | 12 | [23 empty] | VV | 0
32 | 963016111R00 | Demontáž podhledu SDK, kovová kce., 1xoplášť.12,5 mm | m2 | 119.256 |  | 0 |  | 0 |  | 0 | 21 | 0 | 0.00033 | 0.04 | 0.01183 | 1.41 |  | RTS 23/ I | RTS 23/ I | 0.346 | 41.26 |  | Práce | Běžná |  |  |  | POL1_
|  | Odkaz na mn. položky pořadí 5 : 119,25600 |  | 119.256 | [23 empty] | VV | 5
33 | 965081713R00 | Bourání dlažeb keramických tl.10 mm, nad 1 m2 | m2 | 452.91 |  | 0 |  | 0 |  | 0 | 21 | 0 | 0 | 0 | 0.02 | 9.06 |  | RTS 23/ I | RTS 23/ I | 0.147 | 66.58 |  | Práce | Běžná |  |  |  | POL1_
|  | 1.PP - V6 : 6,59+3,51+11,5+8,43+16,3+3 |  | 49.33 | [23 empty] | VV | 0
|  | 029, 030 : 6,43+6,27 |  | 12.7 | [23 empty] | VV | 0
|  | 037 : 8,8 |  | 8.8 | [23 empty] | VV | 0
|  | V8 : 6,38 |  | 6.38 | [23 empty] | VV | 0
|  | 1.NP - V5 : 4,7+3,3+12,8+14,6+4,3+4,1 |  | 43.8 | [23 empty] | VV | 0
|  | V8 : 7,6 |  | 7.6 | [23 empty] | VV | 0
|  | V9 : 4,2+18,9+0,9+3,5+6,4 |  | 33.9 | [23 empty] | VV | 0
|  | 2.NP - V5 : 4,9+4,8 |  | 9.7 | [23 empty] | VV | 0
|  | V6 : 6,3+2+3,7+13,5 |  | 25.5 | [23 empty] | VV | 0
|  | V8 : 7,4 |  | 7.4 | [23 empty] | VV | 0
|  | V9 : 3,2+14+3,2+3,4+6,4 |  | 30.2 | [23 empty] | VV | 0
|  | 3.NP - V6 : 1,6+9,2+18,8+3,3+1,6+4,2+18,6 |  | 57.3 | [23 empty] | VV | 0
|  | V8 : 8,6 |  | 8.6 | [23 empty] | VV | 0
|  | V9 : 3+4,4+4+12,6 |  | 24 | [23 empty] | VV | 0
|  | 4.NP - V6 : 10,3+10,5+8,6+8,4+14,6 |  | 52.4 | [23 empty] | VV | 0
|  | V8 : 8,1 |  | 8.1 | [23 empty] | VV | 0
|  | V9 : 4+12,7+3,1+3,9 |  | 23.7 | [23 empty] | VV | 0
|  | 5.NP - V6 : 2,7+14,6+7,9+2,7 |  | 27.9 | [23 empty] | VV | 0
|  | V8 : 9 |  | 9 | [23 empty] | VV | 0
|  | V9 : 6,6 |  | 6.6 | [23 empty] | VV | 0
34 | 968061125R00 | Vyvěšení dřevěných a plastových dveřních křídel pl. do 2 m2 | kus | 73 |  | 0 |  | 0 |  | 0 | 21 | 0 | 0 | 0 | 0 | 0 |  | RTS 23/ I | RTS 23/ I | 0.05 | 3.65 |  | Práce | Běžná |  |  |  | POL1_
|  | 1.PP - V6 : 7 |  | 7 | [23 empty] | VV | 0
|  | 029, 030 : 2 |  | 2 | [23 empty] | VV | 0
|  | 037 : 2 |  | 2 | [23 empty] | VV | 0
|  | V8 : 1 |  | 1 | [23 empty] | VV | 0
|  | 1.NP - V5 : 7 |  | 7 | [23 empty] | VV | 0
|  | V8 : 1 |  | 1 | [23 empty] | VV | 0
|  | V9 : 5 |  | 5 | [23 empty] | VV | 0
|  | 2.NP - V5 : 5 |  | 5 | [23 empty] | VV | 0
|  | V6 : 4 |  | 4 | [23 empty] | VV | 0
|  | V8 : 1 |  | 1 | [23 empty] | VV | 0
|  | V9 : 5 |  | 5 | [23 empty] | VV | 0
|  | 3.NP - V6 : 8 |  | 8 | [23 empty] | VV | 0
|  | V8 : 1 |  | 1 | [23 empty] | VV | 0
|  | V9 : 4 |  | 4 | [23 empty] | VV | 0
|  | 4.NP - V6 : 8 |  | 8 | [23 empty] | VV | 0
|  | V8 : 1 |  | 1 | [23 empty] | VV | 0
|  | V9 : 4 |  | 4 | [23 empty] | VV | 0
|  | 5.NP - V6 : 4 |  | 4 | [23 empty] | VV | 0
|  | V8 : 1 |  | 1 | [23 empty] | VV | 0
|  | V9 : 2 |  | 2 | [23 empty] | VV | 0
35 | 968062455R00 | Vybourání dřevěných dveřních zárubní pl. do 2 m2 | m2 | 89.135 |  | 0 |  | 0 |  | 0 | 21 | 0 | 0.00117 | 0.1 | 0.088 | 7.84 |  | RTS 23/ I | RTS 23/ I | 0.556 | 49.56 |  | Práce | Běžná |  |  |  | POL1_
|  | 1.PP - V6 : 0,8*2*5+0,9*2*2 |  | 11.6 | [23 empty] | VV | 0
|  | 029, 030 : 0,6*2*2 |  | 2.4 | [23 empty] | VV | 0
|  | 037 : 0,6*2*2 |  | 2.4 | [23 empty] | VV | 0
|  | V8 : 0,8*2 |  | 1.6 | [23 empty] | VV | 0
|  | 1.NP - V5 : 0,6*2*2+0,8*2*5 |  | 10.4 | [23 empty] | VV | 0
|  | V8 : 0,9*2,15 |  | 1.935 | [23 empty] | VV | 0
|  | V9 : 0,8*2*3+0,6*2*2 |  | 7.2 | [23 empty] | VV | 0
|  | 2.NP - V5 : 0,6*2*3+0,8*2*2 |  | 6.8 | [23 empty] | VV | 0
|  | V6 : 0,8*2*3+0,6*2 |  | 6 | [23 empty] | VV | 0
|  | V9 : 0,8*2*3+0,6*2*2 |  | 7.2 | [23 empty] | VV | 0
|  | 3.NP - V6 : 0,6*2*2+0,8*2*3 |  | 7.2 | [23 empty] | VV | 0
|  | V9 : 0,8*2*3+0,6*2 |  | 6 | [23 empty] | VV | 0
|  | 4.NP - V6 : 0,8*2*4 |  | 6.4 | [23 empty] | VV | 0
|  | V9 : 0,8*2*3+0,6*2 |  | 6 | [23 empty] | VV | 0
|  | 5.NP - V6 : 0,8*2*2 |  | 3.2 | [23 empty] | VV | 0
|  | V9 : 0,8*2+0,6*2 |  | 2.8 | [23 empty] | VV | 0
36 | 971033531R00 | Vybourání otv. zeď cihel. pl.1 m2, tl.15 cm, MVC | m2 | 1.08 |  | 0 |  | 0 |  | 0 | 21 | 0 | 0.00165 | 0 | 0.27 | 0.29 |  | RTS 23/ I | RTS 23/ I | 0.705 | 0.76 |  | Práce | Běžná |  |  |  | POL1_
|  | Včetně pomocného lešení o výšce podlahy do 1900 mm a pro zatížení do 1,5 kPa (150 kg/m2). | [25 empty] | POP
|  | 1.PP - V6 : 0,9*1,2 |  | 1.08 | [23 empty] | VV | 0
37 | 974031164R00 | Vysekání rýh ve zdi cihelné 15 x 15 cm | m | 1.2 |  | 0 |  | 0 |  | 0 | 21 | 0 | 0.00049 | 0 | 0.04 | 0.05 |  | RTS 23/ I | RTS 23/ I | 0.668 | 0.8 |  | Práce | Běžná |  |  |  | POL1_
|  | Včetně pomocného lešení o výšce podlahy do 1900 mm a pro zatížení do 1,5 kPa (150 kg/m2). | [25 empty] | POP
|  | 1.PP - V6 : 1,2 |  | 1.2 | [23 empty] | VV | 0
38 | 975032241R00 | Podchycení příček výztuhou do 3 m,zdi 15 cm do 3 m | m | 2.4 |  | 0 |  | 0 |  | 0 | 21 | 0 | 0.02286 | 0.05 | 0 | 0 |  | RTS 23/ I | RTS 23/ I | 1.863 | 4.47 |  | Práce | Běžná |  |  |  | POL1_
|  | Včetně: | [25 empty] | POP
|  | - vybourání otvorů pro podvléknutí vynášecích trámů, | [25 empty] | POP
|  | - oboustranného vynesení podchycené konstrukce. | [25 empty] | POP
39 | 978011121R00 | Otlučení omítek vnitřních vápenných stropů do 10 % | m2 | 11.7 |  | 0 |  | 0 |  | 0 | 21 | 0 | 0 | 0 | 0.004 | 0.05 |  | RTS 23/ I | RTS 23/ I | 0.03 | 0.35 |  | Práce | Běžná |  |  |  | POL1_
|  | 1.NP - V9 - 1.43 : 11,7 |  | 11.7 | [23 empty] | VV | 0
40 | 978013121R00 | Otlučení omítek vnitřních stěn v rozsahu do 10 % | m2 | 45.14 |  | 0 |  | 0 |  | 0 | 21 | 0 | 0 | 0 | 0.004 | 0.18 |  | RTS 23/ I | RTS 23/ I | 0.03 | 1.35 |  | Práce | Běžná |  |  |  | POL1_
|  | 1.NP - V9143 : 3,05*(4,9*2+3,15+1,85) |  | 45.14 | [23 empty] | VV | 0
41 | 978059531R00 | Odsekání vnitřních obkladů stěn nad 2 m2 | m2 | 1277.23 |  | 0 |  | 0 |  | 0 | 21 | 0 | 0 | 0 | 0.068 | 86.85 |  | RTS 23/ I | RTS 23/ I | 0.3 | 383.17 |  | Práce | Běžná |  |  |  | POL1_
|  | 1.PP - V6 - 021-023 : 2*(3,1*6+0,9*2+4,1*2+2,1*2+1,65*2+2,1*2)-0,8*2*5-0,6*2*2 |  | 70.2 | [23 empty] | VV | 0
|  | 024-027 : 2*(3,95*4+2,25*2+4,15*2+0,9*2+3,2*2)-0,6*2*2-0,8*2*3 |  | 66.4 | [23 empty] | VV | 0
|  | 029, 030 : 2*(2,8*8+0,9*2+1,4*4+0,95*2-0,6*6) |  | 56.2 | [23 empty] | VV | 0
|  | 037 : 2*(1,35*4+1,25*2+1,4*2-0,6*2) |  | 19 | [23 empty] | VV | 0
|  | V8 : 1,2*2 |  | 2.4 | [23 empty] | VV | 0
|  | 1.NP - V5 - 122 - 125 : 2*(3,5*4+1*2+3,1*2+1,9*2+1,8*2+1,7*2+2,65*2)-0,6*2*4-0,8*2*3 |  | 67 | [23 empty] | VV | 0
|  | 0,3*(0,8+2*2) |  | 1.44 | [23 empty] | VV | 0
|  | 126-128 : 2*(3,3*2+4,4*2+2,7*2+2,45*4+1,55*2+1,6*2+2,8-0,8*4) |  | 73 | [23 empty] | VV | 0
|  | 0,3*(0,8*2+2*4) |  | 2.88 | [23 empty] | VV | 0
|  | V8 : 2*(3,9+1,15+2,5+1,15+1,9+1,5+1*2-0,9)+0,7*(1+2,15*2) |  | 30.11 | [23 empty] | VV | 0
|  | V9 - 1.45 : 2*(1,35+1,75+2+1,7+1,15+3,05+4,6+1,1+1,2+1+0,2+1+2,5-0,8-0,6) |  | 42.4 | [23 empty] | VV | 0
|  | 144, 146, 147, 148 : 2*(1,45+2,2*6+1,25+1+0,95*2+0,9*2+4,6*2+1*2-0,8*3-0,6*3) |  | 55.2 | [23 empty] | VV | 0
|  | 2.NP - V5 : 2*(1,6*4+1,55*6+0,9*4+0,8*2+1,4*2+2,35*2-0,8*2-0,6*6) |  | 46.4 | [23 empty] | VV | 0
|  | V6 - 222, 224, 225 : 2*(0,9*2+2,25*2+1,85*2+2*2+3,25*2+3,85*2-0,8*3-0,6) |  | 50.4 | [23 empty] | VV | 0
|  | V8 : 2*(2,5+1,15+1,9+1,4+3,9+1,1-0,9+0,8*2) |  | 25.3 | [23 empty] | VV | 0
|  | V9 : 2*(5,5+2,1+2,65*6+1,55+1,35+1,5*2+2,95*2+1*2+3,15*3+4,9) |  | 103.3 | [23 empty] | VV | 0
|  | -2*(0,8*4+0,6*4) |  | -11.2 | [23 empty] | VV | 0
|  | 3.NP - V6 : 2*(3,7*2+4,9*2+2,85*2+3,8*2+1,9*4+0,9*4+1,75*6+2,4*2) |  | 114 | [23 empty] | VV | 0
|  | 2*(3,15*4+2,75*2+2,8*2-0,6*4-0,8*10) |  | 26.6 | [23 empty] | VV | 0
|  | V8 : 2*(4,05+1,15+2,65+1,15+1,9+1,6-0,9+0,8*2) |  | 26.4 | [23 empty] | VV | 0
|  | V9 : 2*(3,95+2,5+4,25+2,9+2,8*2+1,75*2+3*2+1,05*2) |  | 61.6 | [23 empty] | VV | 0
|  | 2*(1,5*2+2,4*2-0,8*4-0,6*2) |  | 6.8 | [23 empty] | VV | 0
|  | 4.NP - V6 : 2*(2,15*2+3,8*5+2,75*2+3,9+2,45*2+3,45*3+2,45*2+5,05*2+3,6) |  | 133.1 | [23 empty] | VV | 0
|  | -2*(0,8*7+1,35*2) |  | -16.6 | [23 empty] | VV | 0
|  | V8 : 2*(4+1,15+2,65+1,15+1,9+1,6-0,9+0,8*2) |  | 26.3 | [23 empty] | VV | 0
|  | V9 : 2*(4,3*2+2,5+2,8+2,8*2+1,7*2+3,1*2+1*2+1,65*2+2,5*2) |  | 78.8 | [23 empty] | VV | 0
|  | -2*(0,8*4+0,6*2) |  | -8.8 | [23 empty] | VV | 0
|  | 5.NP - V6 : 2*(3,75*4+2,25*2+3,9*2+1,5*4+1,8*2+1,85*2-0,8*6) |  | 71.6 | [23 empty] | VV | 0
|  | V8 : 2*(4+1,15+2,65+1,1+1,9+1,6-0,9+0,6*2) |  | 25.4 | [23 empty] | VV | 0
|  | V9 : 2*(2,7*2+2,55*2+1,9*2+1*2-0,8-0,6*2)+1*1,5*2 |  | 31.6 | [23 empty] | VV | 0
Díl: | 99 | Staveništní přesun hmot |  |  |  | 0 |  | 0 |  | 0 |  | 0 |  | 0 |  | 0 |  |  |  |  | 57.76 | [6 empty] | DIL
42 | 999281151R00 | Přesun hmot pro opravy a údržbu do v. 25 m,nošením | t | 10.5024 |  | 0 |  | 0 |  | 0 | 21 | 0 | 0 | 0 | 0 | 0 |  | RTS 23/ I | RTS 23/ I | 5.5 | 57.76 |  | Přesun hmot | Běžná |  |  |  | POL7_
Díl: | 711 | Izolace proti vodě |  |  |  | 0 |  | 0 |  | 0 |  | 0 |  | 1.23 |  | 0 |  |  |  |  | 228.81 | [6 empty] | DIL
43 | 711212001RT2 | Hydroizolační povlak - nátěr proti vlhkosti, dle standardů, v PD | m2 | 643.834 |  | 0 |  | 0 |  | 0 | 21 | 0 | 0.00158 | 1.02 | 0 | 0 |  | RTS 23/ I | RTS 23/ I | 0.24 | 154.52 |  | Práce | Běžná |  |  |  | POL1_
|  | 1.PP - V6 : 6,59+3,51+11,5+8,43+16,3+3 |  | 49.33 | [23 empty] | VV | 0
|  | 1.PP - V6 - 021-023 : 0,2*(3,1*6+0,9*2+4,1*2+2,1*2+1,65*2+2,1*2-0,8*5-0,6*2) |  | 7.02 | [23 empty] | VV | 0
|  | 024-027 : 0,2*(3,95*4+2,25*2+4,15*2+0,9*2+3,2*2-0,6*2-0,8*3) |  | 6.64 | [23 empty] | VV | 0
|  | 029, 030 : 6,43+6,27+2*(0,9*5+0,95)+0,2*(2,8*+0,9+1,4*4+0,95+1,9*4-0,6*6) |  | 26.214 | [23 empty] | VV | 0
|  | 037 : 8,8+0,2*(1,35*3+1,25*2+1,4+0,4*2-0,6*2)+2*1*2 |  | 14.31 | [23 empty] | VV | 0
|  | V8 : 6,38+0,2*(3,8+1,05+2,4+1,2+1,8+1,3-0,8) |  | 8.53 | [23 empty] | VV | 0
|  | 1.NP - V5 : 4,7+3,3+12,8+14,6+4,3+4,1 |  | 43.8 | [23 empty] | VV | 0
|  | 1.NP - V5 - 122 - 125 : 0,2*(3,5*4+1*2+3,1*2+1,9*2+1,8*2+1,7*2+2,65*2-0,6*4-0,8*3) |  | 6.7 | [23 empty] | VV | 0
|  | 0,2*0,3*2 |  | 0.12 | [23 empty] | VV | 0
|  | 126-128 : 0,2*(3,3*2+4,4*2+2,7*2+2,45*4+1,55*2+1,6*2+2,8-0,8*4) |  | 7.3 | [23 empty] | VV | 0
|  | 0,2*0,3*4 |  | 0.24 | [23 empty] | VV | 0
|  | V8 : 7,6+0,2*(3,9+1,15+1,5+1,15+1,9+1,5+1*2-0,9+0,7*2) |  | 10.32 | [23 empty] | VV | 0
|  | 2*1*3 |  | 6 | [23 empty] | VV | 0
|  | V9 : 4,2+18,9+0,9+3,5+6,4 |  | 33.9 | [23 empty] | VV | 0
|  | V9 - 1.45 : 0,2*(1,35+1,75+2+1,7+1,15+3,05+4,6+1,1+1,2+1+0,2+1+2,5-0,8-0,6) |  | 4.24 | [23 empty] | VV | 0
|  | 144, 146, 147, 148 : 0,2*(1,45+2,2*6+1,25+1+0,95*2+0,9*2+4,6*2+1*2-0,8*3-0,6*3) |  | 5.52 | [23 empty] | VV | 0
|  | 2.NP - V5 : 4,9+4,8+0,2*(1,6*4+1,55*6+0,9*4+0,8*2+1,4*2+2,35*2-0,8*2-0,6*6) |  | 14.34 | [23 empty] | VV | 0
|  | V6 : 2+3,7+13,5 |  | 19.2 | [23 empty] | VV | 0
|  | V6 - 222, 224, 225 : 2*(0,9*2+2,25*2+1,85*2+2*2+3,25*2+3,85*2-0,8*3-0,6) |  | 50.4 | [23 empty] | VV | 0
|  | V8 : 7,4+0,2*(2,5+1,15+1,9+1,4+3,9+1,1-0,9+0,8*2) |  | 9.93 | [23 empty] | VV | 0
|  | V9 : 3,2+14+3,2+3,4+6,4 |  | 30.2 | [23 empty] | VV | 0
|  | 0,2*(5,5+2,1+2,65*6+1,55+1,35+1,5*2+2,95*2+1*2+3,15*3+4,9) |  | 10.33 | [23 empty] | VV | 0
|  | -0,2*(0,8*4+0,6*4) |  | -1.12 | [23 empty] | VV | 0
|  | 3.NP - V6 : 1,6+9,2+18,8+3,3+1,6+4,2+18,6 |  | 57.3 | [23 empty] | VV | 0
|  | 0,2*(3,7*2+4,9*2+2,85*2+3,8*2+1,9*4+0,9*2+1,75*2+0,85*4+2,4*2) |  | 10.32 | [23 empty] | VV | 0
|  | 0,2*(3,15*4+2,75*2+2,8*2-0,6*4-0,8*10)+2*0,9*3*2 |  | 13.46 | [23 empty] | VV | 0
|  | V8 : 8,6+0,2*(4,05+1,15+2,65+1,15+1,9+1,6-0,9+0,8*2) |  | 11.24 | [23 empty] | VV | 0
|  | V9 : 0,2*(3,95+2,5+4,25+2,9+2,8*2+1,75*2+3*2+1,05*2) |  | 6.16 | [23 empty] | VV | 0
|  | 0,2*(1,5*2+2,4*2-0,8*4-0,6*2)+3+4,4+4+12,6 |  | 24.68 | [23 empty] | VV | 0
|  | 4.NP - V6 : 10,3+10,5+8,6+8,4+14,6 |  | 52.4 | [23 empty] | VV | 0
|  | 0,2*(2,15*2+3,8*5+2,75*2+3,9+2,45*2+3,45*3+2,45*2+5,05*2+3,6) |  | 13.31 | [23 empty] | VV | 0
|  | -0,2*(0,8*7+1,35*2) |  | -1.66 | [23 empty] | VV | 0
|  | V8 : 8,1+0,2*(4+1,15+2,65+1,15+1,9+1,6-0,9+0,8*2) |  | 10.73 | [23 empty] | VV | 0
|  | V9 : 0,2*(4,3*2+2,5+2,8+2,8*2+1,7*2+3,1*2+1*2+1,65*2+2,5*2) |  | 7.88 | [23 empty] | VV | 0
|  | -2*(0,8*4+0,6*2)+4+12,7+3,1+3,9 |  | 14.9 | [23 empty] | VV | 0
|  | 5.NP - V6 : 2,7+14,6+7,9+2,7+2*1*2 |  | 31.9 | [23 empty] | VV | 0
|  | 0,2*(3,75*4+2,25*2+3,9*2+1,5*3+1,8*3+0,85+0,5-0,8*6) |  | 6.75 | [23 empty] | VV | 0
|  | V8 : 9+0,2*(4+1,15+2,65+1,1+1,9+1,6-0,9+0,6*2) |  | 11.54 | [23 empty] | VV | 0
|  | V9 : 0,2*(2,7*2+2,55*2+1,9*2+1*2-0,8-0,6*2)+6,6 |  | 9.46 | [23 empty] | VV | 0
44 | 711212601R00 | Těsnicí pás do spoje podlaha - stěna | m | 657.05 |  | 0 |  | 0 |  | 0 | 21 | 0 | 0.00032 | 0.21 | 0 | 0 |  | RTS 23/ I | RTS 23/ I | 0.11 | 72.28 |  | Práce | Běžná |  |  |  | POL1_
|  | 1.PP - V6 - 021-023 : (3,1*6+0,9*2+4,1*2+2,1*2+1,65*2+2,1*2-0,8*5-0,6*2) |  | 35.1 | [23 empty] | VV | 0
|  | 024-027 : (3,95*4+2,25*2+4,15*2+0,9*2+3,2*2-0,6*2-0,8*3) |  | 33.2 | [23 empty] | VV | 0
|  | 029, 030 : (2,8*8+0,9*2+1,4*4+0,95*2-0,6*6) |  | 28.1 | [23 empty] | VV | 0
|  | 037 : (1,35*4+1,25*2+1,4*2-0,6*2) |  | 9.5 | [23 empty] | VV | 0
|  | (3,8+1,05+2,4+1,2+1,8+1,3-0,8) |  | 10.75 | [23 empty] | VV | 0
|  | 1.NP - V5 - 122 - 125 : (3,5*4+1*2+3,1*2+1,9*2+1,8*2+1,7*2+2,65*2)-0,6*4-0,8*3 |  | 33.5 | [23 empty] | VV | 0
|  | 0,3*2 |  | 0.6 | [23 empty] | VV | 0
|  | 126-128 : (3,3*2+4,4*2+2,7*2+2,45*4+1,55*2+1,6*2+2,8-0,8*4) |  | 36.5 | [23 empty] | VV | 0
|  | 0,3*4 |  | 1.2 | [23 empty] | VV | 0
|  | V8 : (3,9+1,15+2,5+1,15+1,9+1,5+1*2-0,9+0,7*2) |  | 14.6 | [23 empty] | VV | 0
|  | V9 - 1.45 : (1,35+1,75+2+1,7+1,15+3,05+4,6+1,1+1,2+1+0,2+1+2,5-0,8-0,6) |  | 21.2 | [23 empty] | VV | 0
|  | 144, 146, 147, 148 : (1,45+2,2*6+1,25+1+0,95*2+0,9*2+4,6*2+1*2-0,8*3-0,6*3) |  | 27.6 | [23 empty] | VV | 0
|  | 2.NP - V5 : (1,6*4+1,55*6+0,9*4+0,8*2+1,4*2+2,35*2-0,8*2-0,6*6) |  | 23.2 | [23 empty] | VV | 0
|  | V6 - 222, 224, 225 : (0,9*2+2,25*2+1,85*2+2*2+3,25*2+3,85*2-0,8*3-0,6) |  | 25.2 | [23 empty] | VV | 0
|  | V8 : (2,5+1,15+1,9+1,4+3,9+1,1-0,9+0,8*2) |  | 12.65 | [23 empty] | VV | 0
|  | V9 : (5,5+2,1+2,65*6+1,55+1,35+1,5*2+2,95*2+1*2+3,15*3+4,9) |  | 51.65 | [23 empty] | VV | 0
|  | (0,8*4+0,6*4) |  | 5.6 | [23 empty] | VV | 0
|  | 3.NP - V6 : (3,7*2+4,9*2+2,85*2+3,8*2+1,9*4+0,9*4+1,75*6+2,4*2) |  | 57 | [23 empty] | VV | 0
|  | (3,15*4+2,75*2+2,8*2-0,6*4-0,8*10) |  | 13.3 | [23 empty] | VV | 0
|  | V8 : (4,05+1,15+2,65+1,15+1,9+1,6-0,9+0,8*2) |  | 13.2 | [23 empty] | VV | 0
|  | V9 : (3,95+2,5+4,25+2,9+2,8*2+1,75*2+3*2+1,05*2) |  | 30.8 | [23 empty] | VV | 0
|  | (1,5*2+2,4*2-0,8*4-0,6*2) |  | 3.4 | [23 empty] | VV | 0
|  | 4.NP - V6 : (2,15*2+3,8*5+2,75*2+3,9+2,45*2+3,45*3+2,45*2+5,05*2+3,6) |  | 66.55 | [23 empty] | VV | 0
|  | -(0,8*7+1,35*2) |  | -8.3 | [23 empty] | VV | 0
|  | V8 : (4+1,15+2,65+1,15+1,9+1,6-0,9+0,8*2) |  | 13.15 | [23 empty] | VV | 0
|  | V9 : (4,3*2+2,5+2,8+2,8*2+1,7*2+3,1*2+1*2+1,65*2+2,5*2) |  | 39.4 | [23 empty] | VV | 0
|  | -(0,8*4+0,6*2) |  | -4.4 | [23 empty] | VV | 0
|  | 5.NP - V6 : (3,75*4+2,25*2+3,9*2+1,5*4+1,8*2+1,85*2-0,8*6) |  | 35.8 | [23 empty] | VV | 0
|  | V8 : (4+1,15+2,65+1,1+1,9+1,6-0,9+0,6*2) |  | 12.7 | [23 empty] | VV | 0
|  | V9 : (2,7*2+2,55*2+1,9*2+1*2-0,8-0,6*2) |  | 14.3 | [23 empty] | VV | 0
45 | 998711103R00 | Přesun hmot pro izolace proti vodě, výšky do 60 m | t | 1.2275 |  | 0 |  | 0 |  | 0 | 21 | 0 | 0 | 0 | 0 | 0 |  | RTS 23/ I | RTS 23/ I | 1.637 | 2.01 |  | Přesun hmot | Běžná |  |  |  | POL7_
Díl: | 735 | Otopná tělesa |  |  |  | 0 |  | 0 |  | 0 |  | 0 |  | 0.39 |  | 0.25 |  |  |  |  | 10.57 | [6 empty] | DIL
46 | 735121810R00 | Demontáž otopných těles ocelových článkových | m2 | 23.82 |  | 0 |  | 0 |  | 0 | 21 | 0 | 0 | 0 | 0.01057 | 0.25 |  | RTS 23/ I | RTS 23/ I | 0.082 | 1.95 |  | Práce | Běžná |  |  |  | POL1_
|  | 1.PP : 0,6*0,9*2 |  | 1.08 | [23 empty] | VV | 0
|  | 0,6*1,2*2 |  | 1.44 | [23 empty] | VV | 0
|  | 0,6*0,9 |  | 0.54 | [23 empty] | VV | 0
|  | 1.NP V5 : 1,6*0,9*2 |  | 2.88 | [23 empty] | VV | 0
|  | V8 : 0,8*0,6 |  | 0.48 | [23 empty] | VV | 0
|  | V9 : 1,4*0,6*3 |  | 2.52 | [23 empty] | VV | 0
|  | 2.NP - V6 : 1,4*0,6 |  | 0.84 | [23 empty] | VV | 0
|  | V8 : 1*0,6 |  | 0.6 | [23 empty] | VV | 0
|  | V9 : 1,4*0,9*2 |  | 2.52 | [23 empty] | VV | 0
|  | 3.NP - V6 : 1,4*0,9*2 |  | 2.52 | [23 empty] | VV | 0
|  | V8 : 1*0,6*2 |  | 1.2 | [23 empty] | VV | 0
|  | V9 : 1,4*0,6 |  | 0.84 | [23 empty] | VV | 0
|  | 4.NP - V6 : 1,4*0,6*2 |  | 1.68 | [23 empty] | VV | 0
|  | V8 : 1,2*0,6*2 |  | 1.44 | [23 empty] | VV | 0
|  | V9 : 1,4*0,6 |  | 0.84 | [23 empty] | VV | 0
|  | 5.NP - V6 : 1,6*0,6 |  | 0.96 | [23 empty] | VV | 0
|  | V8 : 1,2*0,6*2 |  | 1.44 | [23 empty] | VV | 0
47 | 735129140R01 | Montáž otopných těles ocelových článkových vč. veškerých prací s tím souvisejících | m2 | 23.82 |  | 0 |  | 0 |  | 0 | 21 | 0 | 0.01632 | 0.39 | 0 | 0 |  | Vlastní | Indiv | 0.362 | 8.62 |  | Práce | Běžná |  |  |  | POL1_
|  | Odkaz na mn. položky pořadí 46 : 23,82000 |  | 23.82 | [23 empty] | VV | 5
Díl: | 766 | Konstrukce truhlářské |  |  |  | 0 |  | 0 |  | 0 |  | 0 |  | 0.04 |  | 3.57 |  |  |  |  | 128.4 | [6 empty] | DIL
48 | 766111820R00 | Demontáž dřevěných stěn plných | m2 | 210.5 |  | 0 |  | 0 |  | 0 | 21 | 0 | 0 | 0 | 0.01695 | 3.57 |  | RTS 23/ I | RTS 23/ I | 0.164 | 34.52 |  | Práce | Běžná |  |  |  | POL1_
|  | Ts/05p - Ts/10z, Ts/12z - Ts/23, Ts/25p, Ts/26z, Tp/01 : | [25 empty] | VV | 0
|  | 1.PP - V6 : 2*(1,45*3+1,85*2) |  | 16.1 | [23 empty] | VV | 0
|  | 029, 030 : 2*1,4*2 |  | 5.6 | [23 empty] | VV | 0
|  | 1.NP V5 : 2*(1,85+1,55+2,8+1,75*2) |  | 19.4 | [23 empty] | VV | 0
|  | V9 : 2*(4,6+1,5+1,4) |  | 15 | [23 empty] | VV | 0
|  | 2.NP - V6 : 2*(1,25+1,85+1,55) |  | 9.3 | [23 empty] | VV | 0
|  | V9 : 2*(3,7+1,25*4+1,45+1,35) |  | 23 | [23 empty] | VV | 0
|  | 3.NP - V6 : 2*(2,8+3,8+1,45*6+2,75+1,55*2) |  | 42.3 | [23 empty] | VV | 0
|  | V9 : 2*(2,95+1,55*3+1,5) |  | 18.2 | [23 empty] | VV | 0
|  | 4.NP - V6 : 2*(2,75+1,3*2+1,85+1,7*2) |  | 21.2 | [23 empty] | VV | 0
|  | V9 : 2*(2,7+1,4*3+1,5) |  | 16.8 | [23 empty] | VV | 0
|  | 5.NP - V6 : 2*(3,9+1,75*3) |  | 18.3 | [23 empty] | VV | 0
|  | V9 : 2*2,65 |  | 5.3 | [23 empty] | VV | 0
49 | 766-1 | Křídlo dveřní dřevěné vnitřní kazetové, 800/1970 mm, repase komplet, dle popisu v PD | ks | 11 |  | 0 |  | 0 |  | 0 | 21 | 0 | 0 | 0 | 0 | 0 |  | Vlastní | Kalkul | 0 | 0 |  | Práce | Běžná |  |  |  | POL1_
|  | Td/02 : 7+4 |  | 11 | [23 empty] | VV | 0
50 | 766121210R01 | Stěny komplet. plné s výplní, H do 2,75 m úprava a zpětná montáž, vč. dveří | m2 | 210.5 |  | 0 |  | 0 |  | 0 | 21 | 0 | 0.0002 | 0.04 | 0 | 0 |  | Vlastní | Indiv | 0.446 | 93.88 |  | Práce | Běžná |  |  |  | POL1_
|  | Odkaz na mn. položky pořadí 48 : 210,50000 |  | 210.5 | [23 empty] | VV | 5
51 | 766-1a | Křídlo dveřní dřevěné vnitřní kazetové, 900/2150 mm, repase komplet, dle popisu v PD | ks | 7 |  | 0 |  | 0 |  | 0 | 21 | 0 | 0 | 0 | 0 | 0 |  | Vlastní | Kalkul | 0 | 0 |  | Práce | Běžná |  |  |  | POL1_
|  | Td/03 : 6+1 |  | 7 | [23 empty] | VV | 0
52 | 766-1b | Křídlo dveřní dřevěné vnitřní kazetové, 1350/2600 mm, repase komplet, dle popisu v PD | ks | 1 |  | 0 |  | 0 |  | 0 | 21 | 0 | 0 | 0 | 0 | 0 |  | Vlastní | Kalkul | 0 | 0 |  | Práce | Běžná |  |  |  | POL1_
|  | Td/04 : 1 |  | 1 | [23 empty] | VV | 0
53 | 766-1c | Křídlo dveřní dřevěné vnitřní kazetové, 800+540/2600 mm, repase komplet, dle popisu v PD | ks | 1 |  | 0 |  | 0 |  | 0 | 21 | 0 | 0 | 0 | 0 | 0 |  | Vlastní | Kalkul | 0 | 0 |  | Práce | Běžná |  |  |  | POL1_
|  | Td/05 : 1 |  | 1 | [23 empty] | VV | 0
54 | 766-1d | Zárubeň dřevěná vnitřní kazetová, 1350/2600 mm, repase komplet, dle popisu v PD | ks | 1 |  | 0 |  | 0 |  | 0 | 21 | 0 | 0 | 0 | 0 | 0 |  | Vlastní | Indiv | 0 | 0 |  | Práce | Běžná |  |  |  | POL1_
|  | Td/06 : 1 |  | 1 | [23 empty] | VV | 0
55 | 766-2 | Křídlo dveřní dřevěné vnitřní hladké, 600/1970 mm, vč. zár. komplet, dle popisu v PD | ks | 24 |  | 0 |  | 0 |  | 0 | 21 | 0 | 0 | 0 | 0 | 0 |  | Vlastní | Kalkul | 0 | 0 |  | Práce | Běžná |  |  |  | POL1_
|  | Td/07 : 14+10 |  | 24 | [23 empty] | VV | 0
56 | 766-2a | Křídlo dveřní dřevěné vnitřní hladké, 800/1970 mm, vč. zár. komplet, dle popisu v PD | ks | 31 |  | 0 |  | 0 |  | 0 | 21 | 0 | 0 | 0 | 0 | 0 |  | Vlastní | Kalkul | 0 | 0 |  | Práce | Běžná |  |  |  | POL1_
|  | Td/08 : 16+15 |  | 31 | [23 empty] | VV | 0
Díl: | 767 | Konstrukce zámečnické |  |  |  | 0 |  | 0 |  | 0 |  | 0 |  | 1.01 |  | 1.23 |  |  |  |  | 232.68 | [6 empty] | DIL
57 | 767581801R00 | Demontáž podhledů - kazet | m2 | 246.8925 |  | 0 |  | 0 |  | 0 | 21 | 0 | 0 | 0 | 0.005 | 1.23 |  | RTS 23/ I | RTS 23/ I | 0.51 | 125.92 |  | Práce | Běžná |  |  |  | POL1_
|  | Odkaz na mn. položky pořadí 58 : 246,89250 |  | 246.8925 | [23 empty] | VV | 5
58 | 767586201RTX | Podhled minerální dle standardů, v PD | m2 | 246.8925 |  | 0 |  | 0 |  | 0 | 21 | 0 | 0.0041 | 1.01 | 0 | 0 |  | Vlastní | RTS 23/ I | 0.42 | 103.69 |  | Práce | Běžná |  |  |  | POL1_
|  | 1.PP - V6 : 6,59+3,51+11,5+8,43+16,3+3 |  | 49.33 | [23 empty] | VV | 0
|  | 029, 030 : 6,43+6,27 |  | 12.7 | [23 empty] | VV | 0
|  | 037 : 8,8 |  | 8.8 | [23 empty] | VV | 0
|  | 1.NP - V5 : 4,7+3,3+4,3+4,1 |  | 16.4 | [23 empty] | VV | 0
|  | V9 : 4,2+0,9+3,5+6,4 |  | 15 | [23 empty] | VV | 0
|  | 2.NP - V5 : 4,9+4,8 |  | 9.7 | [23 empty] | VV | 0
|  | V6 : 6,3+2+3,7 |  | 12 | [23 empty] | VV | 0
|  | V9 : 3,2+3,2+3,4+6,4 |  | 16.2 | [23 empty] | VV | 0
|  | 3.NP - V6 : 1,6+9,2+3,3+1,6+4,2+2,75*3,15 |  | 28.5625 | [23 empty] | VV | 0
|  | V9 : 3+4,4+4 |  | 11.4 | [23 empty] | VV | 0
|  | 4.NP - V6 : 10,3+10,5+8,4 |  | 29.2 | [23 empty] | VV | 0
|  | V9 : 4+3,1+3,9 |  | 11 | [23 empty] | VV | 0
|  | 5.NP - V6 : 2,7+14,6+2,7 |  | 20 | [23 empty] | VV | 0
|  | V9 : 6,6 |  | 6.6 | [23 empty] | VV | 0
59 | 998767104R00 | Přesun hmot pro zámečnické konstr., výšky do 36 m | t | 1.0123 |  | 0 |  | 0 |  | 0 | 21 | 0 | 0 | 0 | 0 | 0 |  | RTS 23/ I | RTS 23/ I | 3.036 | 3.07 |  | Přesun hmot | Běžná |  |  |  | POL7_
Díl: | 771 | Podlahy z dlaždic a obklady |  |  |  | 0 |  | 0 |  | 0 |  | 0 |  | 12.33 |  | 0 |  |  |  |  | 622.62 | [6 empty] | DIL
60 | 771101101R00 | Vysávání podlah prům.vysavačem pro pokládku dlažby | m2 | 452.91 |  | 0 |  | 0 |  | 0 | 21 | 0 | 0 | 0 | 0 | 0 |  | RTS 23/ I | RTS 23/ I | 0.016 | 7.25 |  | Práce | Běžná |  |  |  | POL1_
|  | 1.PP - V6 : 6,59+3,51+11,5+8,43+16,3+3 |  | 49.33 | [23 empty] | VV | 0
|  | 029, 030 : 6,43+6,27 |  | 12.7 | [23 empty] | VV | 0
|  | 037 : 8,8 |  | 8.8 | [23 empty] | VV | 0
|  | V8 : 6,38 |  | 6.38 | [23 empty] | VV | 0
|  | 1.NP - V5 : 4,7+3,3+12,8+14,6+4,3+4,1 |  | 43.8 | [23 empty] | VV | 0
|  | V8 : 7,6 |  | 7.6 | [23 empty] | VV | 0
|  | V9 : 4,2+18,9+0,9+3,5+6,4 |  | 33.9 | [23 empty] | VV | 0
|  | 2.NP - V5 : 4,9+4,8 |  | 9.7 | [23 empty] | VV | 0
|  | V6 : 6,3+2+3,7+13,5 |  | 25.5 | [23 empty] | VV | 0
|  | V8 : 7,4 |  | 7.4 | [23 empty] | VV | 0
|  | V9 : 3,2+14+3,2+3,4+6,4 |  | 30.2 | [23 empty] | VV | 0
|  | 3.NP - V6 : 1,6+9,2+18,8+3,3+1,6+4,2+18,6 |  | 57.3 | [23 empty] | VV | 0
|  | V8 : 8,6 |  | 8.6 | [23 empty] | VV | 0
|  | V9 : 3+4,4+4+12,6 |  | 24 | [23 empty] | VV | 0
|  | 4.NP - V6 : 10,3+10,5+8,6+8,4+14,6 |  | 52.4 | [23 empty] | VV | 0
|  | V8 : 8,1 |  | 8.1 | [23 empty] | VV | 0
|  | V9 : 4+12,7+3,1+3,9 |  | 23.7 | [23 empty] | VV | 0
|  | 5.NP - V6 : 2,7+14,6+7,9+2,7 |  | 27.9 | [23 empty] | VV | 0
|  | V8 : 9 |  | 9 | [23 empty] | VV | 0
|  | V9 : 6,6 |  | 6.6 | [23 empty] | VV | 0
61 | 771475014R00 | Obklad soklíků keram.rovných, tmel,výška 10 cm | m | 23.2 |  | 0 |  | 0 |  | 0 | 21 | 0 | 0.00032 | 0.01 | 0 | 0 |  | RTS 23/ I | RTS 23/ I | 0.236 | 5.48 |  | Práce | Běžná |  |  |  | POL1_
|  | 037 : 1,8*2+2,75*2-0,8-0,6*2 |  | 7.1 | [23 empty] | VV | 0
|  | 041 : 3,8+1,05+1,2+1,2+1,8+0,4 |  | 9.45 | [23 empty] | VV | 0
|  | 2.21 : 2,25*2+2,85*2-1,35-0,6-0,8*2 |  | 6.65 | [23 empty] | VV | 0
62 | 771575118R00 | Montáž podlah keram.,hladké, tmel, 60x60 cm | m2 | 452.91 |  | 0 |  | 0 |  | 0 | 21 | 0 | 0.00693 | 3.14 | 0 | 0 |  | RTS 23/ I | RTS 23/ I | 1.3466 | 609.89 |  | Práce | Běžná |  |  |  | POL1_7
|  | Odkaz na mn. položky pořadí 60 : 452,91000 |  | 452.91 | [23 empty] | VV | 5
63 | 59764210R | Dlažba protiskl. - dodávka | m2 | 477.9915 |  | 0 |  | 0 |  | 0 | 21 | 0 | 0.0192 | 9.18 | 0 | 0 | SPCM | RTS 23/ I | Indiv | 0 | 0 |  | Specifikace | Běžná |  |  |  | POL3_0
|  | (23,2*0,1+452,91)*1,05 |  | 477.9915 | [23 empty] | VV | 0
64 | 998771203R00 | Přesun hmot pro podlahy z dlaždic, výšky do 24 m | % |  |  | 0 |  | 0 |  | 0 | 21 | 0 | 0 | 0 | 0 | 0 |  | RTS 23/ I | RTS 23/ I | 0 | 0 |  | Přesun hmot | Běžná |  |  |  | POL7_
Díl: | 777 | Podlahy ze syntetických hmot |  |  |  | 0 |  | 0 |  | 0 |  | 0 |  | 4.4 |  | 0 |  |  |  |  | 205.8 | [6 empty] | DIL
65 | 777531025R00 | Vyrovnání podlah, samonivel. hmota tl.5 mm | m2 | 452.91 |  | 0 |  | 0 |  | 0 | 21 | 0 | 0.00971 | 4.4 | 0 | 0 |  | RTS 23/ I | RTS 23/ I | 0.44 | 199.28 |  | Práce | Běžná |  |  |  | POL1_
|  | Odkaz na mn. položky pořadí 60 : 452,91000 |  | 452.91 | [23 empty] | VV | 5
66 | 630-1 | Vyrovnání a vyspravení betonové mazaniny | m2 | 45.291 |  | 0 |  | 0 |  | 0 | 21 | 0 | 0 | 0 | 0 | 0 |  | Vlastní | Kalkul | 0 | 0 |  | Práce | Běžná |  |  |  | POL1_
|  | odhad 10% plochy : 452,91*0,1 |  | 45.291 | [23 empty] | VV | 0
67 | 998777104R00 | Přesun hmot pro podlahy syntetické, výšky do 36 m | t | 4.3978 |  | 0 |  | 0 |  | 0 | 21 | 0 | 0 | 0 | 0 | 0 |  | RTS 23/ I | RTS 23/ I | 1.482 | 6.52 |  | Přesun hmot | Běžná |  |  |  | POL7_
Díl: | 781 | Obklady keramické |  |  |  | 0 |  | 0 |  | 0 |  | 0 |  | 21.7 |  | 0 |  |  |  |  | 1703.7 | [6 empty] | DIL
68 | 781475120R00 | Obklad vnitřní stěn keramický, do tmele, 30x60 cm | m2 | 1278.6475 |  | 0 |  | 0 |  | 0 | 21 | 0 | 0.00535 | 6.84 | 0 | 0 |  | RTS 23/ I | RTS 23/ I | 1.288 | 1646.9 |  | Práce | Běžná |  |  |  | POL1_7
|  | 1.PP - V6 - 021-023 : 2*(3,1*6+0,9*2+4,1*2+2,1*2+1,65*2+2,1*2)-0,8*2*5-0,6*2*2 |  | 70.2 | [23 empty] | VV | 0
|  | 024-027 : 2*(3,95*4+2,25*2+4,15*2+0,9*2+3,2*2)-0,6*2*2-0,8*2*3 |  | 66.4 | [23 empty] | VV | 0
|  | horní hrana předstěn : 0,15*(0,9*2+1,85+4,15+1,65) |  | 1.4175 | [23 empty] | VV | 0
|  | 029, 030 : 2*(2,8*8+0,9*2+1,4*4+0,95*2-0,6*6) |  | 56.2 | [23 empty] | VV | 0
|  | 037 : 2*(1,35*4+1,25*2+1,4*2-0,6*2) |  | 19 | [23 empty] | VV | 0
|  | V8 : 1,2*2 |  | 2.4 | [23 empty] | VV | 0
|  | 1.NP - V5 - 122 - 125 : 2*(3,5*4+1*2+3,1*2+1,9*2+1,8*2+1,7*2+2,65*2)-0,6*2*4-0,8*2*3 |  | 67 | [23 empty] | VV | 0
|  | 0,3*(0,8+2*2) |  | 1.44 | [23 empty] | VV | 0
|  | 126-128 : 2*(3,3*2+4,4*2+2,7*2+2,45*4+1,55*2+1,6*2+2,8-0,8*4) |  | 73 | [23 empty] | VV | 0
|  | 0,3*(0,8*2+2*4) |  | 2.88 | [23 empty] | VV | 0
|  | V8 : 2*(3,9+1,15+2,5+1,15+1,9+1,5+1*2-0,9)+0,7*(1+2,15*2) |  | 30.11 | [23 empty] | VV | 0
|  | V9 - 1.45 : 2*(1,35+1,75+2+1,7+1,15+3,05+4,6+1,1+1,2+1+0,2+1+2,5-0,8-0,6) |  | 42.4 | [23 empty] | VV | 0
|  | 144, 146, 147, 148 : 2*(1,45+2,2*6+1,25+1+0,95*2+0,9*2+4,6*2+1*2-0,8*3-0,6*3) |  | 55.2 | [23 empty] | VV | 0
|  | 2.NP - V5 : 2*(1,6*4+1,55*6+0,9*4+0,8*2+1,4*2+2,35*2-0,8*2-0,6*6) |  | 46.4 | [23 empty] | VV | 0
|  | V6 - 222, 224, 225 : 2*(0,9*2+2,25*2+1,85*2+2*2+3,25*2+3,85*2-0,8*3-0,6) |  | 50.4 | [23 empty] | VV | 0
|  | V8 : 2*(2,5+1,15+1,9+1,4+3,9+1,1-0,9+0,8*2) |  | 25.3 | [23 empty] | VV | 0
|  | V9 : 2*(5,5+2,1+2,65*6+1,55+1,35+1,5*2+2,95*2+1*2+3,15*3+4,9) |  | 103.3 | [23 empty] | VV | 0
|  | -2*(0,8*4+0,6*4) |  | -11.2 | [23 empty] | VV | 0
|  | 3.NP - V6 : 2*(3,7*2+4,9*2+2,85*2+3,8*2+1,9*4+0,9*4+1,75*6+2,4*2) |  | 114 | [23 empty] | VV | 0
|  | 2*(3,15*4+2,75*2+2,8*2-0,6*4-0,8*10) |  | 26.6 | [23 empty] | VV | 0
|  | V8 : 2*(4,05+1,15+2,65+1,15+1,9+1,6-0,9+0,8*2) |  | 26.4 | [23 empty] | VV | 0
|  | V9 : 2*(3,95+2,5+4,25+2,9+2,8*2+1,75*2+3*2+1,05*2) |  | 61.6 | [23 empty] | VV | 0
|  | 2*(1,5*2+2,4*2-0,8*4-0,6*2) |  | 6.8 | [23 empty] | VV | 0
|  | 4.NP - V6 : 2*(2,15*2+3,8*5+2,75*2+3,9+2,45*2+3,45*3+2,45*2+5,05*2+3,6) |  | 133.1 | [23 empty] | VV | 0
|  | -2*(0,8*7+1,35*2) |  | -16.6 | [23 empty] | VV | 0
|  | V8 : 2*(4+1,15+2,65+1,15+1,9+1,6-0,9+0,8*2) |  | 26.3 | [23 empty] | VV | 0
|  | V9 : 2*(4,3*2+2,5+2,8+2,8*2+1,7*2+3,1*2+1*2+1,65*2+2,5*2) |  | 78.8 | [23 empty] | VV | 0
|  | -2*(0,8*4+0,6*2) |  | -8.8 | [23 empty] | VV | 0
|  | 5.NP - V6 : 2*(3,75*4+2,25*2+3,9*2+1,5*4+1,8*2+1,85*2-0,8*6) |  | 71.6 | [23 empty] | VV | 0
|  | V8 : 2*(4+1,15+2,65+1,1+1,9+1,6-0,9+0,6*2) |  | 25.4 | [23 empty] | VV | 0
|  | V9 : 2*(2,7*2+2,55*2+1,9*2+1*2-0,8-0,6*2)+1*1,5*2 |  | 31.6 | [23 empty] | VV | 0
69 | 781497132R00 | Lišta nerezová rohová k obkladům | m | 222.65 |  | 0 |  | 0 |  | 0 | 21 | 0 | 0.00042 | 0.09 | 0 | 0 |  | RTS 23/ I | RTS 23/ I | 0.12 | 26.72 |  | Práce | Běžná |  |  |  | POL1_
|  | 1.PP - V6 : 2*2+(0,9*2+1,85+4,15+1,65) |  | 13.45 | [23 empty] | VV | 0
|  | 029, 030 : 2*2+1,15*2 |  | 6.3 | [23 empty] | VV | 0
|  | 037 : 1,25 |  | 1.25 | [23 empty] | VV | 0
|  | 1.NP - V5 : 1+1,8+1,9+2,8+1,15+2*13 |  | 34.65 | [23 empty] | VV | 0
|  | V8 : 2*10 |  | 20 | [23 empty] | VV | 0
|  | V9 : 4,6+0,95+1,15*2+2*4 |  | 15.85 | [23 empty] | VV | 0
|  | 2.NP - V5 : 0,9*2 |  | 1.8 | [23 empty] | VV | 0
|  | V6 : 1,1+2+0,9 |  | 4 | [23 empty] | VV | 0
|  | V8 : 2,1 |  | 2.1 | [23 empty] | VV | 0
|  | V9 : 1,25+1,15*2+2*4 |  | 11.55 | [23 empty] | VV | 0
|  | 3.NP - V6 : 3,7*2+1,15+2,75+2*6 |  | 23.3 | [23 empty] | VV | 0
|  | V8 : 2*7 |  | 14 | [23 empty] | VV | 0
|  | V9 : 2,4+2*4 |  | 10.4 | [23 empty] | VV | 0
|  | 4.NP - V6 : 2,15+2,75+3+2*6 |  | 19.9 | [23 empty] | VV | 0
|  | V8 : 2*3 |  | 6 | [23 empty] | VV | 0
|  | V9 : 3,3+2,5+2*5 |  | 15.8 | [23 empty] | VV | 0
|  | 5.NP - V6 : 1,95+3,9+2*3 |  | 11.85 | [23 empty] | VV | 0
|  | V8 : 2,25+2*3 |  | 8.25 | [23 empty] | VV | 0
|  | V9 : 1,2+1 |  | 2.2 | [23 empty] | VV | 0
70 | 597813650R | Obklád keramický - dodávka | m2 | 1342.5799 |  | 0 |  | 0 |  | 0 | 21 | 0 | 0.011 | 14.77 | 0 | 0 | SPCM | RTS 23/ I | RTS 23/ I | 0 | 0 |  | Specifikace | Běžná |  |  |  | POL3_
|  | 1278,6475*1,05 |  | 1342.5799 | [23 empty] | VV | 0
71 | 998781104R00 | Přesun hmot pro obklady keramické, výšky do 36 m | t | 21.7027 |  | 0 |  | 0 |  | 0 | 21 | 0 | 0 | 0 | 0 | 0 |  | RTS 23/ I | RTS 23/ I | 1.386 | 30.08 |  | Přesun hmot | Běžná |  |  |  | POL7_
Díl: | 783 | Nátěry |  |  |  | 0 |  | 0 |  | 0 |  | 0 |  | 0.03 |  | 0 |  |  |  |  | 21.87 | [6 empty] | DIL
72 | 783222931R00 | Údržba, nátěr syntetický kov.konstr. 2x | m2 | 71.46 |  | 0 |  | 0 |  | 0 | 21 | 0 | 0.00041 | 0.03 | 0 | 0 |  | RTS 23/ I | RTS 23/ I | 0.306 | 21.87 |  | Práce | Běžná |  |  |  | POL1_
|  | otopná tělesa : 23,82*3 |  | 71.46 | [23 empty] | VV | 0
Díl: | 784 | Malby |  |  |  | 0 |  | 0 |  | 0 |  | 0 |  | 0.24 |  | 0 |  |  |  |  | 147.92 | [6 empty] | DIL
73 | 784191101R00 | Penetrace podkladu univerzální | m2 | 1099.47 |  | 0 |  | 0 |  | 0 | 21 | 0 | 0 | 0 | 0 | 0 |  | RTS 23/ I | RTS 23/ I | 0.03248 | 35.71 |  | Práce | Běžná |  |  |  | POL1_7
|  | V5 - 0.15 : 19,9 |  | 19.9 | [23 empty] | VV | 0
|  | 1.PP - V6 : 0,5*(3,1*6+0,9*2+4,1*2+2,1*2+1,65*2+2,1*2) |  | 20.15 | [23 empty] | VV | 0
|  | 0,5*(3,95*4+2,25*2+4,15*2+0,9*2+3,2*2) |  | 18.4 | [23 empty] | VV | 0
|  | 029, 030 : 0,5*(2,8*8+0,9*2+1,4*4+0,95*2) |  | 15.85 | [23 empty] | VV | 0
|  | 037 : 0,5*(1,65*4+1,25*2+1,4*2)+2,5*(1,8*2+2,75*2)-0,8*2-0,6*2*2 |  | 24.7 | [23 empty] | VV | 0
|  | V8 : 6,38+2,7*(3,8+1,05+2,4+1,2+1,8+1,3)-0,8*2-1,2*2 |  | 33.565 | [23 empty] | VV | 0
|  | 1.NP - V5 - 122 - 125 : 1,05*(3,5*4+1*2+3,1*2+1,9*2+1,8*2+1,7*2+2,65*2)+12,8 |  | 53.015 | [23 empty] | VV | 0
|  | 126-128 : 1,05*(3,3*2+4,4*2+2,7*2+2,45*4+1,55*2+1,6*2+2,8)+14,6 |  | 56.285 | [23 empty] | VV | 0
|  | V8 : 1,5*(3,9+1,15+2,5+1,15+1,9+1,5+1*2)+7,6 |  | 28.75 | [23 empty] | VV | 0
|  | V9 - 1.45 : 1,05*(1,35+1,75+2+1,7+1,15+3,05+4,6+1,1+1,2+1+0,2+1+2,5) |  | 23.73 | [23 empty] | VV | 0
|  | 144, 146, 147, 148 : 1,05*(1,45+2,2*6+1,25+1+0,95*2+0,9*2+4,6*2+1*2) |  | 33.39 | [23 empty] | VV | 0
|  | 11,7+18,9 |  | 30.6 | [23 empty] | VV | 0
|  | 143 : 3,05*(4,9*2+3,15+1,85) |  | 45.14 | [23 empty] | VV | 0
|  | 2.NP - V5 : 1,05*(1,6*4+1,55*6+0,9*4+0,8*2+1,4*2+2,35*2) |  | 29.82 | [23 empty] | VV | 0
|  | V6 - 222, 224, 225 : 1,05*(0,9*2+2,25*2+1,85*2+2*2+3,25*2+3,85*2)+13,5 |  | 43.11 | [23 empty] | VV | 0
|  | 221 : 3,05*(2,85*2+2,25*2)-0,8*2*2-0,6*2 |  | 26.71 | [23 empty] | VV | 0
|  | V8 : 1,5*(2,5+1,15+1,9+1,4+3,9+1,1)+7,4 |  | 25.325 | [23 empty] | VV | 0
|  | V9 : 14+1,7*(5,5+2,1+3,15+4,9) |  | 40.605 | [23 empty] | VV | 0
|  | 1,05*(2,65*6+1,55+1,35+1,5*2+2,95*2+1*2+3,15*2) |  | 37.8 | [23 empty] | VV | 0
|  | 3.NP - V6 : 0,8*(3,7*2+4,9*2+2,85*2+3,8*2+1,9*4+0,9*4+1,75*6+2,4*2) |  | 45.6 | [23 empty] | VV | 0
|  | 0,8*(3,15*4+2,75*2+2,8*2)+0,9*(1,5*2+1*2)*2+18,8+3,15*2,8 |  | 55.58 | [23 empty] | VV | 0
|  | V8 : 1,5*(4,05+1,15+2,65+1,15+1,9+1,6)+8,6 |  | 27.35 | [23 empty] | VV | 0
|  | V9 : 1,7*(3,95+2,5+4,25+2,9)+1,05*(2,8*2+1,75*2+3*2+1,05*2) |  | 41.18 | [23 empty] | VV | 0
|  | 1,05*(1,5*2+2,4*2)+12,6 |  | 20.79 | [23 empty] | VV | 0
|  | 4.NP - V6 : 0,9*(2,15*2+3,8*2+3,45+5,05*2+3,6)+1,1*(2*2+1*1)*2 |  | 37.145 | [23 empty] | VV | 0
|  | 1,05*(3,8*3+2,75*2+3,9+2,45*2+3,45*2+2,45*2)+8,6+14,6 |  | 62.575 | [23 empty] | VV | 0
|  | V8 : 1,5*(4+1,15+2,65+1,15+1,9+1,6)+8,1 |  | 26.775 | [23 empty] | VV | 0
|  | V9 : 2*(4,3*2+2,5+2,8)+1,05*(2,8*2+1,7*2+3,1*2+1*2+1,65*2+2,5*2)+12,7 |  | 67.275 | [23 empty] | VV | 0
|  | 5.NP - V6 : 0,9*(3,75*2+3,9*2+1,5*4+1,8*2+1,85*2) |  | 25.74 | [23 empty] | VV | 0
|  | 1*(2,25*2+3,75*2)+1*(3*2+1*2)+7,9 |  | 27.9 | [23 empty] | VV | 0
|  | V8 : 1,5*(4+1,15+2,65+1,1+1,9+1,6)+9 |  | 27.6 | [23 empty] | VV | 0
|  | V9 : 1,05*(2,7*2+2,55*2+1,9*2+1*2)+10 |  | 27.115 | [23 empty] | VV | 0
74 | 784195312R00 | Malba, bílá, bez penetrace, 2 x | m2 | 1099.47 |  | 0 |  | 0 |  | 0 | 21 | 0 | 0.00022 | 0.24 | 0 | 0 |  | RTS 23/ I | RTS 23/ I | 0.10191 | 112.05 |  | Práce | Běžná |  |  |  | POL1_7
|  | Odkaz na mn. položky pořadí 73 : 1099,47000 |  | 1099.47 | [23 empty] | VV | 5
75 | 784011222RT2 | Zakrytí podlah, včetně odstranění včetně papírové lepenky | m2 | 11.7 |  | 0 |  | 0 |  | 0 | 21 | 0 | 0.00035 | 0 | 0 | 0 |  | RTS 23/ I | RTS 23/ I | 0.0135 | 0.16 |  | Práce | Běžná |  |  |  | POL1_
|  | 1.43 : 11,7 |  | 11.7 | [23 empty] | VV | 0
Díl: | D96 | Přesuny suti a vybouraných hmot |  |  |  | 0 |  | 0 |  | 0 |  | 0 |  | 0 |  | 0 |  |  |  |  | 804.47 | [6 empty] | DIL
76 | 979011211R00 | Svislá doprava suti a vybour. hmot za 2.NP nošením | t | 110.9325 |  | 0 |  | 0 |  | 0 | 21 | 0 | 0 | 0 | 0 | 0 |  | RTS 23/ I | RTS 23/ I | 2.009 | 222.86 |  | Přesun suti | Běžná |  |  |  | POL8_
77 | 979011229R00 | Přípl.k svislé dopr.suti za každé další PP nošením | t | 332.7974 |  | 0 |  | 0 |  | 0 | 21 | 0 | 0 | 0 | 0 | 0 |  | RTS 23/ I | RTS 23/ I | 1.017 | 338.45 |  | Přesun suti | Běžná |  |  |  | POL8_
78 | 979081121R00 | Příplatek k odvozu za každý další 1 km | t | 1553.0544 |  | 0 |  | 0 |  | 0 | 21 | 0 | 0 | 0 | 0 | 0 |  | RTS 23/ I | RTS 23/ I | 0 | 0 |  | Přesun suti | Běžná |  |  |  | POL8_
79 | 979990107R00 | Poplatek za uložení suti - směs betonu, cihel, dřeva, skupina odpadu 170904 | t | 110.9325 |  | 0 |  | 0 |  | 0 | 21 | 0 | 0 | 0 | 0 | 0 |  | RTS 23/ I | RTS 23/ I | 0 | 0 |  | Přesun suti | Běžná |  |  |  | POL8_
80 | 979087311R00 | Vodorovné přemístění suti nošením do 10 m | t | 110.9325 |  | 0 |  | 0 |  | 0 | 21 | 0 | 0 | 0 | 0 | 0 |  | RTS 23/ I | RTS 23/ I | 0.752 | 83.42 |  | Přesun suti | Běžná |  |  |  | POL8_
|  | S naložením suti nebo vybouraných hmot do dopravního prostředku a na jejich vyložením, popřípadě přeložením na normální dopravní prostředek. | [25 empty] | POP |  | S naložením suti nebo vybouraných hmot do dopravního prostředku a na jejich vyložením, popřípadě přeložením na normální dopravní prostředek.
81 | 979087391R00 | Příplatek za nošení suti každých dalších 10 m | t | 443.7298 |  | 0 |  | 0 |  | 0 | 21 | 0 | 0 | 0 | 0 | 0 |  | RTS 23/ I | RTS 23/ I | 0.36 | 159.74 |  | Přesun suti | Běžná |  |  |  | POL8_
Díl: | VN | Vedlejší náklady |  |  |  | 0 |  | 0 |  | 0 |  | 0 |  | 0 |  | 0 |  |  |  |  | 0 | [6 empty] | DIL
82 | 005121 R | Zařízení staveniště | Soubor | 1 |  | 0 |  | 0 |  | 0 | 21 | 0 | 0 | 0 | 0 | 0 |  | RTS 23/ I | Indiv | 0 | 0 |  | VRN | Běžná |  |  |  | POL99_2
|  | Veškeré náklady spojené s vybudováním, provozem a odstraněním zařízení staveniště. | [25 empty] | POP
83 | 005122 R | Provozní vlivy | Soubor | 1 |  | 0 |  | 0 |  | 0 | 21 | 0 | 0 | 0 | 0 | 0 |  | RTS 23/ I | Indiv | 0 | 0 |  | VRN | Běžná |  |  |  | POL99_1
|  | Náklady na ztížené podmínky provádění tam, kde jsou stavební práce zcela nebo zčásti omezovány provozem jiných osob. Jde zejména o zvýšené náklady související s omezením provozem v areálu objednatele nebo o náklady v důsledku nezbytného respektování stávající dopravy ovlivňující stavební práce. | [25 empty] | POP |  | Náklady na ztížené podmínky provádění tam, kde jsou stavební práce zcela nebo zčásti omezovány provozem jiných osob. Jde zejména o zvýšené náklady související s omezením provozem v areálu objednatele nebo o náklady v důsledku nezbytného respektování stávající dopravy ovlivňující stavební práce.
84 | 005122010R | Provoz objednatele | Soubor | 1 |  | 0 |  | 0 |  | 0 | 21 | 0 | 0 | 0 | 0 | 0 |  | RTS 23/ I | Indiv | 0 | 0 |  | VRN | Běžná |  |  |  | POL99_1
|  | Náklady na ztížené provádění stavebních prací v důsledku nepřerušeného provozu na staveništi nebo v případech nepřerušeného provozu v objektech v nichž se stavební práce provádí. | [25 empty] | POP |  | Náklady na ztížené provádění stavebních prací v důsledku nepřerušeného provozu na staveništi nebo v případech nepřerušeného provozu v objektech v nichž se stavební práce provádí.
Díl: | ON | Ostatní náklady |  |  |  | 0 |  | 0 |  | 0 |  | 0 |  | 0 |  | 0 |  |  |  |  | 0 | [6 empty] | DIL
85 | 005241010R | Dokumentace skutečného provedení | Soubor | 1 |  | 0 |  | 0 |  | 0 | 21 | 0 | 0 | 0 | 0 | 0 |  | RTS 23/ I | Indiv | 0 | 0 |  | VRN | Běžná |  |  |  | POL99_8
|  | Náklady na vyhotovení dokumentace skutečného provedení stavby a její předání objednateli v požadované formě a požadovaném počtu. Viz SoD. | [25 empty] | POP |  | Náklady na vyhotovení dokumentace skutečného provedení stavby a její předání objednateli v požadované formě a požadovaném počtu. Viz SoD.
|  | Stavební pasportizace dle přiložené metodiky | Soubor | 1 |  | 0 |  | 0 |  | 0 | 21 | 0 | 0 | 0 | 0 | 0 |  |  |  | 0 | 0 |  | VRN | Běžná |  |  |  | POL99_8
|  | Aktualizace stavebního pasportu dle přiložené metodiky | [23 empty] | 15 | 21 | DPH
|  | Technologická pasportizace dle přiložené metodiky | Soubor | 1 |  | 0 |  | 0 |  | 0 | 21 | 0 | 0 | 0 | 0 | 0 |  |  |  | 0 | 0 |  | VRN | Běžná |  |  |  | POL99_8
|  | Aktualizace technologického pasportu dle přiložené metodiky | [23 empty] | 15 | 21 | DPH
| Celkem |  |  |  |  | 0 | [19 empty] | 0 | 0 | SUM
Poznámky uchazeče k zadání
POPUZIV
END
Note on S6: Jedná se o informaci, zda se jedná o položku, která je do rozpočtu zadána z cenové soustavy RTS, nebo vlastní.
Note on T6: Jedná se o název CÚ, která je zadána u položky rozpočtu

## 1 2 Pol
Položkový rozpočet | [27 empty] | #TypZaznamu#
S: | MM-J-wc | FSS MU, Joštova 10, Brno | [25 empty] | STA
O: | 1 | Oprava vodovodu a WC - 1.etapa | [22 empty] | STA |  |  | OBJ
R: | 2 | Zdravotní technika | [25 empty] | ROZ
P.č. | Číslo položky | Název položky | MJ | Množství | Cena / MJ | Celkem | Dodávka | Dodávka celk. | Montáž | Montáž celk. | DPH | Cena s DPH | Hmotnost / MJ | Hmotnost celk.(t) | Dem. hmotnost / MJ | Dem. hmotnost celk.(t) | Ceník | Cen. soustava / platnost | Cenová úroveň | Nhod / MJ | Nhod celk. | Dodavatel | Typ položky | Stav položky
Díl: | 721 | Vnitřní kanalizace |  |  |  | 0 |  | 0 |  | 0 |  | 0 |  | 0 |  | 0 |  |  |  |  | 19.48 | [6 empty] | DIL
1 | 721170963R00 | Oprava -propojení dosavadního potrubí PVC DN 50-75 | kus | 34 |  | 0 |  | 0 |  | 0 | 21 | 0 | 0 | 0 | 0 | 0 |  | RTS 23/ I | Indiv | 0.573 | 19.48 |  | Práce | Běžná |  |  |  | POL1_7
Díl: | ON | Ostatní náklady |  |  |  | 0 |  | 0 |  | 0 |  | 0 |  | 0 |  | 0 |  |  |  |  | 0 | [6 empty] | DIL
2 | 005241010R | Dokumentace skutečného provedení | Soubor | 1 |  | 0 |  | 0 |  | 0 | 21 | 0 | 0 | 0 | 0 | 0 |  | RTS 23/ I | Indiv | 0 | 0 |  | VRN | Běžná |  |  |  | POL99_8
|  | Náklady na vyhotovení dokumentace skutečného provedení stavby a její předání objednateli v požadované formě a požadovaném počtu. | [25 empty] | POP | Náklady na vyhotovení dokumentace skutečného provedení stavby a její předání objednateli v požadované formě a požadovaném počtu.
Díl: | 721 | Vnitřní kanalizace |  |  |  | 0 |  | 0 |  | 0 |  | 0 |  | 0 |  | 0 |  |  |  |  | 137.67 | [6 empty] | DIL
3 | 721170965R00 | Oprava - propojení dosavadního potrubí PVC DN 110 | kus | 73 |  | 0 |  | 0 |  | 0 | 21 | 0 | 0 | 0 | 0 | 0 |  | RTS 23/ I | Indiv | 0.709 | 51.76 |  | Práce | Běžná |  |  |  | POL1_7
4 | 721171109RM1 | Potrubí z plastu odpadní hrdlové D 110 x 2,2 materiál HT | m | 73 |  | 0 |  | 0 |  | 0 | 21 | 0 | 0 | 0 | 0 | 0 |  | RTS 23/ I | Indiv | 0 | 0 |  | Práce | Běžná |  |  |  | POL1_7
5 | 721173204RM1 | Potrubí z PVC připojovací D 40 x 1,8 materiál HT | m | 35 |  | 0 |  | 0 |  | 0 | 21 | 0 | 0 | 0 | 0 | 0 |  | RTS 23/ I | Indiv | 0.588 | 20.58 |  | Práce | Běžná |  |  |  | POL1_7
6 | 721173205RM1 | Potrubí z PVC připojovací D 50 x 1,8 materiál HT | m | 37 |  | 0 |  | 0 |  | 0 | 21 | 0 | 0 | 0 | 0 | 0 |  | RTS 23/ I | Indiv | 0.63 | 23.31 |  | Práce | Běžná |  |  |  | POL1_7
7 | 721194104R00 | Vyvedení odpadních výpustek D 40 x 1,8 | kus | 53 |  | 0 |  | 0 |  | 0 | 21 | 0 | 0 | 0 | 0 | 0 |  | RTS 23/ I | Indiv | 0.157 | 8.32 |  | Práce | Běžná |  |  |  | POL1_7
8 | 721194105R00 | Vyvedení odpadních výpustek D 50 x 1,8 | kus | 49 |  | 0 |  | 0 |  | 0 | 21 | 0 | 0 | 0 | 0 | 0 |  | RTS 23/ I | Indiv | 0.174 | 8.53 |  | Práce | Běžná |  |  |  | POL1_7
9 | 721194109R00 | Vyvedení odpadních výpustek D 110 x 2,3 | kus | 73 |  | 0 |  | 0 |  | 0 | 21 | 0 | 0 | 0 | 0 | 0 |  | RTS 23/ I | Indiv | 0.259 | 18.91 |  | Práce | Běžná |  |  |  | POL1_7
10 | 721210812R00 | Demontáž vpusti | kus | 12 |  | 0 |  | 0 |  | 0 | 21 | 0 | 0 | 0 | 0 | 0 |  | RTS 23/ I | Indiv | 0.372 | 4.46 |  | Práce | Běžná |  |  |  | POL1_7
11 | 721223423R00 | Uzávěrky zápach podlahové svis. odp. | kus | 4 |  | 0 |  | 0 |  | 0 | 21 | 0 | 0 | 0 | 0 | 0 |  | RTS 23/ I | Indiv | 0.2 | 0.8 |  | Práce | Běžná |  |  |  | POL1_7
12 | 721223427RT2 | Uzávěrky zápachové podlahové vod. odp. | kus | 5 |  | 0 |  | 0 |  | 0 | 21 | 0 | 0 | 0 | 0 | 0 |  | RTS 23/ I | Indiv | 0.2 | 1 |  | Práce | Běžná |  |  |  | POL1_7
13 | 998721203R00 | Přesun hmot pro vnitřní kanalizaci, výšky do 24 m | % | 1902.652 |  | 0 |  | 0 |  | 0 | 21 | 0 | 0 | 0 | 0 | 0 |  | RTS 23/ I | Indiv | 0 | 0 |  | Práce | Běžná |  |  |  | POL1_7
Díl: | 722 | Vnitřní vodovod |  |  |  | 0 |  | 0 |  | 0 |  | 0 |  | 0 |  | 0 |  |  |  |  | 856.06 | [6 empty] | DIL
14 | 722130802R00 | Demontáž potrubí ocelových závitových DN 40 | m | 86 |  | 0 |  | 0 |  | 0 | 21 | 0 | 0 | 0 | 0 | 0 |  | RTS 23/ I | Indiv | 0.204 | 17.54 |  | Práce | Běžná |  |  |  | POL1_7
15 | 722130803R00 | Demontáž potrubí ocelových závitových DN 50 | m | 73 |  | 0 |  | 0 |  | 0 | 21 | 0 | 0 | 0 | 0 | 0 |  | RTS 23/ I | Indiv | 0.239 | 17.45 |  | Práce | Běžná |  |  |  | POL1_7
16 | 722130804R00 | Demontáž potrubí ocelových závitových DN 65 | m | 112 |  | 0 |  | 0 |  | 0 | 21 | 0 | 0 | 0 | 0 | 0 |  | RTS 23/ I | Indiv | 0.256 | 28.67 |  | Práce | Běžná |  |  |  | POL1_7
17 | 722130805R00 | Demontáž potrubí ocelových závitových DN 80 | m | 45 |  | 0 |  | 0 |  | 0 | 21 | 0 | 0 | 0 | 0 | 0 |  | RTS 23/ I | Indiv | 0.297 | 13.37 |  | Práce | Běžná |  |  |  | POL1_7
18 | 722131933R00 | Oprava-propojení dosavadního potrubí | kus | 19 |  | 0 |  | 0 |  | 0 | 21 | 0 | 0 | 0 | 0 | 0 |  | RTS 23/ I | Indiv | 0.669 | 12.71 |  | Práce | Běžná |  |  |  | POL1_7
19 | 722190401R00 | Vyvedení a upevnění výpustek DN 15 | kus | 256 |  | 0 |  | 0 |  | 0 | 21 | 0 | 0 | 0 | 0 | 0 |  | RTS 23/ I | Indiv | 0.425 | 108.8 |  | Práce | Běžná |  |  |  | POL1_7
20 | 722200010T00 | Demontáž potr. ocel. do DN50 s vysekáním+odvoz | m | 186 |  | 0 |  | 0 |  | 0 | 21 | 0 | 0 | 0 | 0 | 0 |  | Vlastní | Indiv | 0 | 0 |  | Práce | Běžná |  |  |  | POL1_7
21 | 722220111R00 | Nástěnky K 247, pro výtokový ventil G 1/2 | kus | 9 |  | 0 |  | 0 |  | 0 | 21 | 0 | 0 | 0 | 0 | 0 |  | RTS 23/ I | Indiv | 0.272 | 2.45 |  | Práce | Běžná |  |  |  | POL1_7
22 | 722220121R00 | Nástěnky K 247, pro baterii G 1/2 | pár | 7 |  | 0 |  | 0 |  | 0 | 21 | 0 | 0 | 0 | 0 | 0 |  | RTS 23/ I | Indiv | 0.54 | 3.78 |  | Práce | Běžná |  |  |  | POL1_7
23 | 722290226R00 | Zkouška tlaku potrubí závitového DN 50 | m | 1280 |  | 0 |  | 0 |  | 0 | 21 | 0 | 0 | 0 | 0 | 0 |  | RTS 23/ I | Indiv | 0.067 | 85.76 |  | Práce | Běžná |  |  |  | POL1_7
24 | 722290229R00 | Zkouška tlaku potrubí DN 100 | m | 88 |  | 0 |  | 0 |  | 0 | 21 | 0 | 0 | 0 | 0 | 0 |  | RTS 23/ I | Indiv | 0.136 | 11.97 |  | Práce | Běžná |  |  |  | POL1_7
25 | 722290234R00 | Proplach a dezinfekce vodovod.potrubí DN 80 | m | 1368 |  | 0 |  | 0 |  | 0 | 21 | 0 | 0 | 0 | 0 | 0 |  | RTS 23/ I | Indiv | 0.062 | 84.82 |  | Práce | Běžná |  |  |  | POL1_7
26 | 722298992T00 | Izolace trub.návleková tl.20mm, d20 | m | 749 |  | 0 |  | 0 |  | 0 | 21 | 0 | 0 | 0 | 0 | 0 |  | Vlastní | Indiv | 0 | 0 |  | Práce | Běžná |  |  |  | POL1_7
27 | 722298993T00 | Izolace trub.návleková tl.20mm, d25 | m | 134 |  | 0 |  | 0 |  | 0 | 21 | 0 | 0 | 0 | 0 | 0 |  | Vlastní | Indiv | 0 | 0 |  | Práce | Běžná |  |  |  | POL1_7
28 | 722298994T00 | Izolace trub.návleková tl.20mm, d32 | m | 121 |  | 0 |  | 0 |  | 0 | 21 | 0 | 0 | 0 | 0 | 0 |  | Vlastní | Indiv | 0 | 0 |  | Práce | Běžná |  |  |  | POL1_7
29 | 722298995T00 | Izolace trub.návleková tl.20mm, d40 | m | 99 |  | 0 |  | 0 |  | 0 | 21 | 0 | 0 | 0 | 0 | 0 |  | Vlastní | Indiv | 0 | 0 |  | Práce | Běžná |  |  |  | POL1_7
30 | 722298996T00 | Izolace trub.návleková tl.20mm, d50 | m | 26 |  | 0 |  | 0 |  | 0 | 21 | 0 | 0 | 0 | 0 | 0 |  | Vlastní | Indiv | 0 | 0 |  | Práce | Běžná |  |  |  | POL1_7
31 | 722298997T00 | Izolace trub.návleková tl.20mm, d63 | m | 57 |  | 0 |  | 0 |  | 0 | 21 | 0 | 0 | 0 | 0 | 0 |  | Vlastní | Indiv | 0 | 0 |  | Práce | Běžná |  |  |  | POL1_7
32 | 722298999T00 | Izolace trub.návleková tl.20mm, d90 | m | 52 |  | 0 |  | 0 |  | 0 | 21 | 0 | 0 | 0 | 0 | 0 |  | Vlastní | Indiv | 0 | 0 |  | Práce | Běžná |  |  |  | POL1_7
33 | 722299019T00 | Podpůrný žlab pozink. pro d20 | m | 145 |  | 0 |  | 0 |  | 0 | 21 | 0 | 0 | 0 | 0 | 0 |  | Vlastní | Indiv | 0 | 0 |  | Práce | Běžná |  |  |  | POL1_7
34 | 722299020T00 | Podpůrný žlab pozink. pro d25 | m | 21 |  | 0 |  | 0 |  | 0 | 21 | 0 | 0 | 0 | 0 | 0 |  | Vlastní | Indiv | 0 | 0 |  | Práce | Běžná |  |  |  | POL1_7
35 | 722299021T00 | Podpůrný žlab pozink. pro d32 | m | 13 |  | 0 |  | 0 |  | 0 | 21 | 0 | 0 | 0 | 0 | 0 |  | Vlastní | Indiv | 0 | 0 |  | Práce | Běžná |  |  |  | POL1_7
36 | 722299022T00 | Podpůrný žlab pozink. pro d40 | m | 38 |  | 0 |  | 0 |  | 0 | 21 | 0 | 0 | 0 | 0 | 0 |  | Vlastní | Indiv | 0 | 0 |  | Práce | Běžná |  |  |  | POL1_7
37 | 722299023T00 | Podpůrný žlab pozink. pro d50 | m | 46 |  | 0 |  | 0 |  | 0 | 21 | 0 | 0 | 0 | 0 | 0 |  | Vlastní | Indiv | 0 | 0 |  | Práce | Běžná |  |  |  | POL1_7
38 | 722299024T00 | Podpůrný žlab pozink. pro d63 | m | 81 |  | 0 |  | 0 |  | 0 | 21 | 0 | 0 | 0 | 0 | 0 |  | Vlastní | Indiv | 0 | 0 |  | Práce | Běžná |  |  |  | POL1_7
39 | 722299032T00 | Kulový uzávěr G1/2" +mont. | ks | 19 |  | 0 |  | 0 |  | 0 | 21 | 0 | 0 | 0 | 0 | 0 |  | Vlastní | Indiv | 0 | 0 |  | Práce | Běžná |  |  |  | POL1_7
40 | 722299033T00 | Kulový uzávěr G3/4" +mont. | ks | 14 |  | 0 |  | 0 |  | 0 | 21 | 0 | 0 | 0 | 0 | 0 |  | Vlastní | Indiv | 0 | 0 |  | Práce | Běžná |  |  |  | POL1_7
41 | 722299034T00 | Kulový uzávěr G1" +mont. | ks | 8 |  | 0 |  | 0 |  | 0 | 21 | 0 | 0 | 0 | 0 | 0 |  | Vlastní | Indiv | 0 | 0 |  | Práce | Běžná |  |  |  | POL1_7
42 | 722299035T00 | Kulový uzávěr G5/4" +mont. | ks | 6 |  | 0 |  | 0 |  | 0 | 21 | 0 | 0 | 0 | 0 | 0 |  | Vlastní | Indiv | 0 | 0 |  | Práce | Běžná |  |  |  | POL1_7
43 | 722299036T00 | Kulový uzávěr G6/4" +mont. | ks | 5 |  | 0 |  | 0 |  | 0 | 21 | 0 | 0 | 0 | 0 | 0 |  | Vlastní | Indiv | 0 | 0 |  | Práce | Běžná |  |  |  | POL1_7
44 | 722299037T00 | Kulový uzávěr G2" +mont. | ks | 4 |  | 0 |  | 0 |  | 0 | 21 | 0 | 0 | 0 | 0 | 0 |  | Vlastní | Indiv | 0 | 0 |  | Práce | Běžná |  |  |  | POL1_7
45 | 722299038T00 | Kulový uzávěr G2 1/2" +mont. | ks | 1 |  | 0 |  | 0 |  | 0 | 21 | 0 | 0 | 0 | 0 | 0 |  | Vlastní | Indiv | 0 | 0 |  | Práce | Běžná |  |  |  | POL1_7
46 | 722299039T00 | Kulový uzávěr G3" +mont. | ks | 2 |  | 0 |  | 0 |  | 0 | 21 | 0 | 0 | 0 | 0 | 0 |  | Vlastní | Indiv | 0 | 0 |  | Práce | Běžná |  |  |  | POL1_7
47 | 722299051T00 | Autom.regulační ventil vyvažovací G1/2" | kpl. | 8 |  | 0 |  | 0 |  | 0 | 21 | 0 | 0 | 0 | 0 | 0 |  | Vlastní | Indiv | 0 | 0 |  | Práce | Běžná |  |  |  | POL1_7
48 | 722178711R00 | Tr.vícevrstvé polyf. svař PN 20 d20x2,8. | m | 749 |  | 0 |  | 0 |  | 0 | 21 | 0 | 0 | 0 | 0 | 0 |  | RTS 23/ I | Indiv | 0.2789 | 208.9 |  | Práce | Běžná |  |  |  | POL1_7
49 | 722178712R00 | Tr.vícevrstvé polyf. svař PN 20 d25x3,5. | m | 134 |  | 0 |  | 0 |  | 0 | 21 | 0 | 0 | 0 | 0 | 0 |  | RTS 23/ I | Indiv | 0.2973 | 39.84 |  | Práce | Běžná |  |  |  | POL1_7
50 | 722178713R00 | Tr.vícevrstvé polyf. svař PN 20 d32x4,4. | m | 121 |  | 0 |  | 0 |  | 0 | 21 | 0 | 0 | 0 | 0 | 0 |  | RTS 23/ I | Indiv | 0.3328 | 40.27 |  | Práce | Běžná |  |  |  | POL1_7
51 | 722178714R00 | Tr.vícevrstvé polyf. svař PN 20 d40x5,5 | m | 99 |  | 0 |  | 0 |  | 0 | 21 | 0 | 0 | 0 | 0 | 0 |  | RTS 23/ I | Indiv | 0.3847 | 38.09 |  | Práce | Běžná |  |  |  | POL1_7
52 | 722299032T00 | Kulový uzávěr vypouš G1/2" +mont. | ks | 8 |  | 0 |  | 0 |  | 0 | 21 | 0 | 0 | 0 | 0 | 0 |  | Vlastní | Indiv | 0 | 0 |  | R-položka | Běžná |  |  |  | POL12_1
53 | 722299034T00 | Kulový uzávěr vypouš G1" +mont. | ks | 2 |  | 0 |  | 0 |  | 0 | 21 | 0 | 0 | 0 | 0 | 0 |  | Vlastní | Indiv | 0 | 0 |  | R-položka | Běžná |  |  |  | POL12_1
54 | 722299035T00 | Kulový uzávěr vypouš G5/4" +mont. | ks | 3 |  | 0 |  | 0 |  | 0 | 21 | 0 | 0 | 0 | 0 | 0 |  | Vlastní | Indiv | 0 | 0 |  | R-položka | Běžná |  |  |  | POL12_1
55 | 722178715R00 | Tr.vícevrstvé polyf. svař PN 20 d50x6,9 | m | 84 |  | 0 |  | 0 |  | 0 | 21 | 0 | 0 | 0 | 0 | 0 |  | RTS 23/ I | Indiv | 0.4767 | 40.04 |  | Práce | Běžná |  |  |  | POL1_7
56 | 722178716R00 | Tr.vícevrstvé polyf. svař PN 20 d63x8,6 | m | 93 |  | 0 |  | 0 |  | 0 | 21 | 0 | 0 | 0 | 0 | 0 |  | RTS 23/ I | Indiv | 0.5618 | 52.25 |  | Práce | Běžná |  |  |  | POL1_7
57 | 722178717R00 | Tr.vícevrstvé polyf. svař PN 20 d75x80,4 | m | 36 |  | 0 |  | 0 |  | 0 | 21 | 0 | 0 | 0 | 0 | 0 |  | RTS 23/ I | Indiv | 0.599 | 21.56 |  | Práce | Běžná |  |  |  | POL1_7
58 | 722178718R00 | Tr.vícevrstvé polyf. svař PN 20 d90x10,9 | m | 52 |  | 0 |  | 0 |  | 0 | 21 | 0 | 0 | 0 | 0 | 0 |  | RTS 23/ I | Indiv | 0.5345 | 27.79 |  | Práce | Běžná |  |  |  | POL1_7
59 | 722298996T00 | Izolace trub.návleková tl.40mm, d50 | m | 54 |  | 0 |  | 0 |  | 0 | 21 | 0 | 0 | 0 | 0 | 0 |  | Vlastní | Indiv | 0 | 0 |  | R-položka | Běžná |  |  |  | POL12_1
60 | 722298997T00 | Izolace trub.návleková tl.40mm, d63 | m | 32 |  | 0 |  | 0 |  | 0 | 21 | 0 | 0 | 0 | 0 | 0 |  | Vlastní | Indiv | 0 | 0 |  | R-položka | Běžná |  |  |  | POL12_1
61 | 722298998T00 | Izolace trub.návleková tl.40mm, d75 | m | 36 |  | 0 |  | 0 |  | 0 | 21 | 0 | 0 | 0 | 0 | 0 |  | Vlastní | Indiv | 0 | 0 |  | Práce | Běžná |  |  |  | POL1_7
62 | R1 | Izolace potrubí protipož. pěnou nebo tmelem | ks | 8 |  | 0 |  | 0 |  | 0 | 21 | 0 | 0 | 0 | 0 | 0 |  | Vlastní | Indiv | 0 | 0 |  | Práce | Běžná |  |  |  | POL1_7
63 | 998722203R00 | Přesun hmot pro vnitřní vodovod, výšky do 24 m | % | 13183.561 |  | 0 |  | 0 |  | 0 | 21 | 0 | 0 | 0 | 0 | 0 |  | RTS 23/ I | Indiv | 0 | 0 |  | Práce | Běžná |  |  |  | POL1_7
Díl: | 725 | Zařizovací předměty |  |  |  | 0 |  | 0 |  | 0 |  | 0 |  | 0 |  | 0 |  |  |  |  | 723.94 | [6 empty] | DIL
64 | 725017164R00 | Umyvadlo dit.55cm +ZU | kus | 50 |  | 0 |  | 0 |  | 0 | 21 | 0 | 0 | 0 | 0 | 0 |  | RTS 23/ I | Indiv | 1.189 | 59.45 |  | Práce | Běžná |  |  |  | POL1_7
65 | 725110814R00 | Demontáž klozetů kombinovaných | soubor | 65 |  | 0 |  | 0 |  | 0 | 21 | 0 | 0 | 0 | 0 | 0 |  | RTS 23/ I | Indiv | 0.465 | 30.23 |  | Práce | Běžná |  |  |  | POL1_7
66 | 725119110R00 | Montáž mont. prvku pro závěsné WC a vylevky | kus | 73 |  | 0 |  | 0 |  | 0 | 21 | 0 | 0 | 0 | 0 | 0 |  | RTS 23/ I | Indiv | 1.77 | 129.21 |  | Práce | Běžná |  |  |  | POL1_7
67 | 725119213U00 | Montáž klozet mís a výlevek závěsných | kus | 73 |  | 0 |  | 0 |  | 0 | 21 | 0 | 0 | 0 | 0 | 0 |  | Vlastní | Indiv | 0 | 0 |  | Práce | Běžná |  |  |  | POL1_7
68 | 725122817R00 | Demontáž pisoárů | soubor | 31 |  | 0 |  | 0 |  | 0 | 21 | 0 | 0 | 0 | 0 | 0 |  | RTS 23/ I | Indiv | 0.227 | 7.04 |  | Práce | Běžná |  |  |  | POL1_7
69 | 725210821R00 | Demontáž umyvadel bez výtokových armatur | soubor | 52 |  | 0 |  | 0 |  | 0 | 21 | 0 | 0 | 0 | 0 | 0 |  | RTS 23/ I | Indiv | 0.382 | 19.86 |  | Práce | Běžná |  |  |  | POL1_7
70 | 725219401R00 | Montáž umyvadel na šrouby do zdiva | soubor | 51 |  | 0 |  | 0 |  | 0 | 21 | 0 | 0 | 0 | 0 | 0 |  | RTS 23/ I | Indiv | 1.575 | 80.33 |  | Práce | Běžná |  |  |  | POL1_7
71 | 725229107R00 | Montáž sprchových vaniček | soubor | 7 |  | 0 |  | 0 |  | 0 | 21 | 0 | 0 | 0 | 0 | 0 |  | RTS 23/ I | Indiv | 4.5 | 31.5 |  | Práce | Běžná |  |  |  | POL1_7
72 | 725240812R00 | Demontáž sprchových mís bez výtokových armatur | soubor | 6 |  | 0 |  | 0 |  | 0 | 21 | 0 | 0 | 0 | 0 | 0 |  | RTS 23/ I | Indiv | 0.383 | 2.3 |  | Práce | Běžná |  |  |  | POL1_7
73 | 725314290R00 | Příslušenství k dřezu v kuchyňské sestavě | soubor | 3 |  | 0 |  | 0 |  | 0 | 21 | 0 | 0 | 0 | 0 | 0 |  | RTS 23/ I | Indiv | 0.258 | 0.77 |  | Práce | Běžná |  |  |  | POL1_7
74 | 725330820R00 | Demontáž výlevky diturvitové | soubor | 9 |  | 0 |  | 0 |  | 0 | 21 | 0 | 0 | 0 | 0 | 0 |  | RTS 23/ I | Indiv | 0.569 | 5.12 |  | Práce | Běžná |  |  |  | POL1_7
75 | 725810402R00 | Rohový ventil nerez sítko 3/8x1/2" | soubor | 151 |  | 0 |  | 0 |  | 0 | 21 | 0 | 0 | 0 | 0 | 0 |  | RTS 23/ I | Indiv | 0.227 | 34.28 |  | Práce | Běžná |  |  |  | POL1_7
76 | 725819402R00 | Montáž ventilu rohového bez trubičky G 1/2 | soubor | 151 |  | 0 |  | 0 |  | 0 | 21 | 0 | 0 | 0 | 0 | 0 |  | RTS 23/ I | Indiv | 0.29 | 43.79 |  | Práce | Běžná |  |  |  | POL1_7
77 | 725820802R00 | Demontáž baterie stojánkové do 1otvoru | soubor | 52 |  | 0 |  | 0 |  | 0 | 21 | 0 | 0 | 0 | 0 | 0 |  | RTS 23/ I | Indiv | 0.222 | 11.54 |  | Práce | Běžná |  |  |  | POL1_7
78 | 725829301R00 | Montáž baterie umyv.a dřezové stojánkové | kus | 54 |  | 0 |  | 0 |  | 0 | 21 | 0 | 0 | 0 | 0 | 0 |  | RTS 23/ I | Indiv | 0.445 | 24.03 |  | Práce | Běžná |  |  |  | POL1_7
79 | 725980122R00 | Dvířka do sadrokar. 30/30 | kus | 16 |  | 0 |  | 0 |  | 0 | 21 | 0 | 0 | 0 | 0 | 0 |  | RTS 23/ I | Indiv | 0.37 | 5.92 |  | Práce | Běžná |  |  |  | POL1_7
80 | 725989101R00 | Montáž dvířek | kus | 16 |  | 0 |  | 0 |  | 0 | 21 | 0 | 0 | 0 | 0 | 0 |  | RTS 23/ I | Indiv | 0.37 | 5.92 |  | Práce | Běžná |  |  |  | POL1_7
81 | 725999013T00 | Zavěš.bidet | kus | 2 |  | 0 |  | 0 |  | 0 | 21 | 0 | 0 | 0 | 0 | 0 |  | Vlastní | Indiv | 0 | 0 |  | Práce | Běžná |  |  |  | POL1_7
82 | 725999017T01 | Výlevka dit. závěsná | kus | 9 |  | 0 |  | 0 |  | 0 | 21 | 0 | 0 | 0 | 0 | 0 |  | Vlastní | Indiv | 0 | 0 |  | Práce | Běžná |  |  |  | POL1_7
83 | 725999018T00 | Umývátko dit. 450mm+ZU | kus | 1 |  | 0 |  | 0 |  | 0 | 21 | 0 | 0 | 0 | 0 | 0 |  | Vlastní | Indiv | 0 | 0 |  | Práce | Běžná |  |  |  | POL1_7
84 | 725999020T00 | Zavěš.inv.klozet dit.+sedátko | kus | 1 |  | 0 |  | 0 |  | 0 | 21 | 0 | 0 | 0 | 0 | 0 |  | Vlastní | Indiv | 0 | 0 |  | Práce | Běžná |  |  |  | POL1_7
85 | 725999028T00 | Bat.pák.dřez.nást.chrom prodl ramínko+mon pro vyl. | kus | 9 |  | 0 |  | 0 |  | 0 | 21 | 0 | 0 | 0 | 0 | 0 |  | Vlastní | Indiv | 0 | 0 |  | Práce | Běžná |  |  |  | POL1_7
86 | 725999029T00 | Bat.pák.umyvadl.stoj.chrom+mont. | kus | 30 |  | 0 |  | 0 |  | 0 | 21 | 0 | 0 | 0 | 0 | 0 |  | Vlastní | Indiv | 0 | 0 |  | Práce | Běžná |  |  |  | POL1_7
87 | 725999030T00 | Bat.pák.dřez.stoj.chrom | kus | 3 |  | 0 |  | 0 |  | 0 | 21 | 0 | 0 | 0 | 0 | 0 |  | Vlastní | Indiv | 0 | 0 |  | Práce | Běžná |  |  |  | POL1_7
88 | 725999033T00 | Bat.pák.sprch. nást.chrom se sprchou+mont. | kus | 7 |  | 0 |  | 0 |  | 0 | 21 | 0 | 0 | 0 | 0 | 0 |  | Vlastní | Indiv | 0 | 0 |  | Práce | Běžná |  |  |  | POL1_7
89 | 725999034T00 | Bat.umyv.stoj.prodlouž. páka pro inv. | kus | 1 |  | 0 |  | 0 |  | 0 | 21 | 0 | 0 | 0 | 0 | 0 |  | Vlastní | Indiv | 0 | 0 |  | Práce | Běžná |  |  |  | POL1_7
90 | 725999035T00 | Bat.pák.bidet.soupr.chrom+mont. | kus | 2 |  | 0 |  | 0 |  | 0 | 21 | 0 | 0 | 0 | 0 | 0 |  | Vlastní | Indiv | 0 | 0 |  | Práce | Běžná |  |  |  | POL1_7
91 | 725999036T00 | Sprch.vanička čtverc. +ZU+mont. | kus | 7 |  | 0 |  | 0 |  | 0 | 21 | 0 | 0 | 0 | 0 | 0 |  | Vlastní | Indiv | 0 | 0 |  | Práce | Běžná |  |  |  | POL1_7
92 | 725999041T00 | Výtok.ventil s PO vent., hadic připoj. G1/2" +mont | kus | 12 |  | 0 |  | 0 |  | 0 | 21 | 0 | 0 | 0 | 0 | 0 |  | Vlastní | Indiv | 0 | 0 |  | Práce | Běžná |  |  |  | POL1_7
93 | 725999049T00 | Záp.uzávěr do zdi pro inval.umyvadlo + mont. | ks | 1 |  | 0 |  | 0 |  | 0 | 21 | 0 | 0 | 0 | 0 | 0 |  | Vlastní | Indiv | 0 | 0 |  | Práce | Běžná |  |  |  | POL1_7
94 | 725999055T00 | WC sedátko k inv.zavěš.WC + mont. | kpl. | 1 |  | 0 |  | 0 |  | 0 | 21 | 0 | 0 | 0 | 0 | 0 |  | Vlastní | Indiv | 0 | 0 |  | Práce | Běžná |  |  |  | POL1_7
95 | 726 211321 | Modul montážní pro zavěš.výlevku | ks | 9 |  | 0 |  | 0 |  | 0 | 21 | 0 | 0 | 0 | 0 | 0 |  | Vlastní | Indiv | 0 | 0 |  | Specifikace | Běžná |  |  |  | POL3_0
96 | 726211321R00 | Modul montážní pro zavěš.WC | ks | 63 |  | 0 |  | 0 |  | 0 | 21 | 0 | 0 | 0 | 0 | 0 |  | RTS 23/ I | Indiv | 1.9 | 119.7 |  | Práce | Běžná |  |  |  | POL1_7
97 | 725014173R00 | Klozet závěsný + sedátko | soub | 63 |  | 0 |  | 0 |  | 0 | 21 | 0 | 0 | 0 | 0 | 0 |  | RTS 23/ I | Indiv | 0.973 | 61.3 |  | Práce | Běžná |  |  |  | POL1_7
98 | 725999015T00 | Pisoar dit. se zabud senzor, 24V | kpl | 30 |  | 0 |  | 0 |  | 0 | 21 | 0 | 0 | 0 | 0 | 0 |  | Vlastní | Indiv | 0 | 0 |  | Práce | Běžná |  |  |  | POL1_7
99 | 725999038T00 | Sprch.dveře posuvné, zástěny | kus | 7 |  | 0 |  | 0 |  | 0 | 21 | 0 | 0 | 0 | 0 | 0 |  | Vlastní | Indiv | 0 | 0 |  | Práce | Běžná |  |  |  | POL1_7
100 | 725999046T00 | Ovládací deska k WC | ks | 64 |  | 0 |  | 0 |  | 0 | 21 | 0 | 0 | 0 | 0 | 0 |  | Vlastní | Indiv | 0 | 0 |  | Práce | Běžná |  |  |  | POL1_7
101 | 721111311 | Modul montážní pro umyvadla do lehké příčky | soub | 50 |  | 0 |  | 0 |  | 0 | 21 | 0 | 0 | 0 | 0 | 0 |  | Vlastní | Indiv | 0 | 0 |  | Práce | Běžná |  |  |  | POL1_7
102 | 725239103R00 | Montáž bidetu závěsného | soub | 2 |  | 0 |  | 0 |  | 0 | 21 | 0 | 0 | 0 | 0 | 0 |  | RTS 23/ I | Indiv | 0.973 | 1.95 |  | Práce | Běžná |  |  |  | POL1_7
103 | 725999029T00 | Bat.pák.umyvadl.stoj.chrom vysoký výtok+mont. | kus | 20 |  | 0 |  | 0 |  | 0 | 21 | 0 | 0 | 0 | 0 | 0 |  | Vlastní | Indiv | 0 | 0 |  | R-položka | Běžná |  |  |  | POL12_1
104 | 726211321R00 | Modul montážní pro zavěš.WC | ks | 1 |  | 0 |  | 0 |  | 0 | 21 | 0 | 0 | 0 | 0 | 0 |  | RTS 23/ I | Indiv | 1.9 | 1.9 |  | Práce | Běžná |  |  |  | POL1_
105 | 726211341R00 | Modul montážní pro pisoár | soub | 28 |  | 0 |  | 0 |  | 0 | 21 | 0 | 0 | 0 | 0 | 0 |  | RTS 23/ I | Indiv | 1.6 | 44.8 |  | Práce | Běžná |  |  |  | POL1_7
106 | 726211361R00 | Modul montážní pro bidet | soub | 2 |  | 0 |  | 0 |  | 0 | 21 | 0 | 0 | 0 | 0 | 0 |  | RTS 23/ I | Indiv | 1.5 | 3 |  | Práce | Běžná |  |  |  | POL1_7
107 | R5 | Pneumatické oddálené ovládání splachování pro WC | ks | 1 |  | 0 |  | 0 |  | 0 | 21 | 0 | 0 | 0 | 0 | 0 |  | Vlastní | Indiv | 0 | 0 |  | Specifikace | Běžná |  |  |  | POL3_0
108 | 998725203R00 | Přesun hmot pro zařizovací předměty, výšky do 24 m | % | 28987.191 |  | 0 |  | 0 |  | 0 | 21 | 0 | 0 | 0 | 0 | 0 |  | RTS 23/ I | Indiv | 0 | 0 |  | Práce | Běžná |  |  |  | POL1_7
Díl: | D96 | Přesuny suti a vybouraných hmot |  |  |  | 0 |  | 0 |  | 0 |  | 0 |  | 0 |  | 0 |  |  |  |  | 16.24 | [6 empty] | DIL
109 | 979011111R00 | Svislá doprava suti a vybour. hmot za 2.np | t | 9.985 |  | 0 |  | 0 |  | 0 | 21 | 0 | 0 | 0 | 0 | 0 |  | RTS 23/ I | Indiv | 0.933 | 9.32 |  | Práce | Běžná |  |  |  | POL1_9
110 | 979011121R00 | Příplatek za další podlaží | t | 9.9849 |  | 0 |  | 0 |  | 0 | 21 | 0 | 0 | 0 | 0 | 0 |  | RTS 23/ I | Indiv | 0.653 | 6.52 |  | Práce | Běžná |  |  |  | POL1_9
111 | 979083111R00 | Vodorovné přemístění na skládku do 6000m | t | 9.985 |  | 0 |  | 0 |  | 0 | 21 | 0 | 0 | 0 | 0 | 0 |  | RTS 23/ I | Indiv | 0.034 | 0.34 |  | Práce | Běžná |  |  |  | POL1_9
112 | 979083191R00 | Příplatek za dalších započat .1000m nad 6000m | t | 39.94 |  | 0 |  | 0 |  | 0 | 21 | 0 | 0 | 0 | 0 | 0 |  | RTS 23/ I | Indiv | 0 | 0 |  | Práce | Běžná |  |  |  | POL1_9
113 | 979093111R00 | Uložení suti na skládku bez zhutnění | t | 9.985 |  | 0 |  | 0 |  | 0 | 21 | 0 | 0 | 0 | 0 | 0 |  | RTS 23/ I | Indiv | 0.006 | 0.06 |  | Práce | Běžná |  |  |  | POL1_9
114 | PC | Poplatek za uložení na skládku | m3 | 7.3 |  | 0 |  | 0 |  | 0 | 21 | 0 | 0 | 0 | 0 | 0 |  | Vlastní | Indiv | 0 | 0 |  | OPN | Běžná |  |  |  | POL13_0
[26 empty] | 15 | 21 | DPH
| Celkem |  |  |  |  | 0 | [19 empty] | 0 | 0 | SUM
Poznámky uchazeče k zadání
POPUZIV
END
Note on S6: Jedná se o informaci, zda se jedná o položku, která je do rozpočtu zadána z cenové soustavy RTS, nebo vlastní.
Note on T6: Jedná se o název CÚ, která je zadána u položky rozpočtu

## 1 3 Pol
Položkový rozpočet | [27 empty] | #TypZaznamu#
S: | MM-J-wc | FSS MU, Joštova 10, Brno | [25 empty] | STA
O: | 1 | Oprava vodovodu a WC - 1.etapa | [22 empty] | STA |  |  | OBJ
R: | 3 | elektro | [25 empty] | ROZ
P.č. | Číslo položky | Název položky | MJ | Množství | Cena / MJ | Celkem | Dodávka | Dodávka celk. | Montáž | Montáž celk. | DPH | Cena s DPH | Hmotnost / MJ | Hmotnost celk.(t) | Dem. hmotnost / MJ | Dem. hmotnost celk.(t) | Ceník | Cen. soustava / platnost | Cenová úroveň | Nhod / MJ | Nhod celk. | Dodavatel | Typ položky | Stav položky
Díl: | _1 | Materiál kusový |  |  |  | 0 |  | 0 |  | 0 |  | 0 |  | 0 |  | 0 |  |  |  |  | 7 | [6 empty] | DIL
1 | 1 | Spínač ř. č.1, bílá, komplet | ks | 44 |  | 0 |  | 0 |  | 0 | 21 | 0 | 0 | 0 | 0 | 0 |  | Vlastní | Indiv | 0 | 0 |  | Specifikace | Běžná |  |  |  | POL3_0
2 | 2R | Spínač ř. č. 5, bílá, komplet | ks | 17 |  | 0 |  | 0 |  | 0 | 21 | 0 | 0 | 0 | 0 | 0 |  | RTS 16/ I | Indiv | 0 | 0 |  | Profese, tarify | Běžná |  |  |  | POL5_
3 | 3 | Zásuvka 2x pootočená,clonky, bílá, komplet | ks | 7 |  | 0 |  | 0 |  | 0 | 21 | 0 | 0 | 0 | 0 | 0 |  | Vlastní | Indiv | 0 | 0 |  | Specifikace | Běžná |  |  |  | POL3_0
4 | 4 | Krabice P – hluboká | ks | 68 |  | 0 |  | 0 |  | 0 | 21 | 0 | 0 | 0 | 0 | 0 |  | Vlastní | Indiv | 0 | 0 |  | Specifikace | Běžná |  |  |  | POL3_0
5 | 5 | Krabice R | ks | 125 |  | 0 |  | 0 |  | 0 | 21 | 0 | 0 | 0 | 0 | 0 |  | Vlastní | Indiv | 0 | 0 |  | Specifikace | Běžná |  |  |  | POL3_0
6 | 6 | Svorka WAGO do 2x2,5 | ks | 250 |  | 0 |  | 0 |  | 0 | 21 | 0 | 0 | 0 | 0 | 0 |  | Vlastní | Indiv | 0 | 0 |  | Specifikace | Běžná |  |  |  | POL3_0
7 | 7 | Zemnici svorka, ZSA16 | ks | 36 |  | 0 |  | 0 |  | 0 | 21 | 0 | 0 | 0 | 0 | 0 |  | Vlastní | Indiv | 0 | 0 |  | Specifikace | Běžná |  |  |  | POL3_0
8 | 8 | Napájecí zdroj pro jeden pisoár | ks | 1 |  | 0 |  | 0 |  | 0 | 21 | 0 | 0 | 0 | 0 | 0 |  | Vlastní | Indiv | 0 | 0 |  | Specifikace | Běžná |  |  |  | POL3_0
9 | 9 R00 | Napájecí zdroj pro max 5 pisoárů | ks | 7 |  | 0 |  | 0 |  | 0 | 21 | 0 | 0 | 0 | 0 | 0 |  | RTS 13/ I | Indiv | 1 | 7 |  | Práce | Běžná |  |  |  | POL1_
Díl: | _2 | Materiál délkový |  |  |  | 0 |  | 0 |  | 0 |  | 0 |  | 0 |  | 0 |  |  |  |  | 0 | [6 empty] | DIL
10 | 1 | Kabel CYKY-O, 3x1,5 | m | 270 |  | 0 |  | 0 |  | 0 | 21 | 0 | 0 | 0 | 0 | 0 |  | Vlastní | Indiv | 0 | 0 |  | R-položka | Běžná |  |  |  | POL12_0
11 | 2 | Kabel CYKY-J, 3x1,5 | m | 480 |  | 0 |  | 0 |  | 0 | 21 | 0 | 0 | 0 | 0 | 0 |  | Vlastní | Indiv | 0 | 0 |  | Práce | Běžná |  |  |  | POL1_
12 | 3 | Kabel CYKY-J, 5x1,5 | m | 95 |  | 0 |  | 0 |  | 0 | 21 | 0 | 0 | 0 | 0 | 0 |  | Vlastní | Indiv | 0 | 0 |  | R-položka | Běžná |  |  |  | POL12_0
13 | 4 | Kabel CYKY-J, 3x2,5 | m | 30 |  | 0 |  | 0 |  | 0 | 21 | 0 | 0 | 0 | 0 | 0 |  | Vlastní | Indiv | 0 | 0 |  | R-položka | Běžná |  |  |  | POL12_0
14 | 5 | Vodič CY4(54) | m | 60 |  | 0 |  | 0 |  | 0 | 21 | 0 | 0 | 0 | 0 | 0 |  | Vlastní | Indiv | 0 | 0 |  | Práce | Běžná |  |  |  | POL1_1
15 | 6 | Ucpávka protipožár, tl. 30 cm vč.mat. certifik | m2 | 0.5 |  | 0 |  | 0 |  | 0 | 21 | 0 | 0 | 0 | 0 | 0 |  | Vlastní | Indiv | 0 | 0 |  | R-položka | Běžná |  |  |  | POL12_0
Díl: | _3 | Zednické a malířské práce |  |  |  | 0 |  | 0 |  | 0 |  | 0 |  | 0 |  | 0 |  |  |  |  | 0 | [6 empty] | DIL
16 | 1 | Drážka 30/30 | m | 80 |  | 0 |  | 0 |  | 0 | 21 | 0 | 0 | 0 | 0 | 0 |  | Vlastní | Indiv | 0 | 0 |  | R-položka | Běžná |  |  |  | POL12_0
17 | 3 | Kapsa do d100 | ks | 68 |  | 0 |  | 0 |  | 0 | 21 | 0 | 0 | 0 | 0 | 0 |  | Vlastní | Indiv | 0 | 0 |  | Práce | Běžná |  |  |  | POL1_1
18 | 4 | Zapravení drážky | m2 | 80 |  | 0 |  | 0 |  | 0 | 21 | 0 | 0 | 0 | 0 | 0 |  | Vlastní | Indiv | 0 | 0 |  | R-položka | Běžná |  |  |  | POL12_0
19 | 4 | Zacelení podhledu po svítidlu | m2 | 3 |  | 0 |  | 0 |  | 0 | 21 | 0 | 0 | 0 | 0 | 0 |  | Vlastní | Indiv | 0 | 0 |  | R-položka | Běžná |  |  |  | POL12_0
20 | 5x | Přesun suti včetně nošení a uložení odpadu | t | 2.2 |  | 0 |  | 0 |  | 0 | 21 | 0 | 0 | 0 | 0 | 0 |  | Vlastní | Kalkul | 0 | 0 |  | Práce | Běžná |  |  |  | POL1_
Díl: | _4 | Demontáže včetně likvidace |  |  |  | 0 |  | 0 |  | 0 |  | 0 |  | 0 |  | 0 |  |  |  |  | 0 | [6 empty] | DIL
21 | 1 | Sada | sada | 1 |  | 0 |  | 0 |  | 0 | 21 | 0 | 0 | 0 | 0 | 0 |  | Vlastní | Indiv | 0 | 0 |  | Práce | Běžná |  |  |  | POL1_1
Díl: | _5 | Svítidla |  |  |  | 0 |  | 0 |  | 0 |  | 0 |  | 0 |  | 0 |  |  |  |  | 0 | [6 empty] | DIL
22 | 1 | AA - LED, tělo PCB, opál. difuzor, 573x22x30, 8W, 680 lm, 4000K, IP20, tř. II | ks | 10 |  | 0 |  | 0 |  | 0 | 21 | 0 | 0 | 0 | 0 | 0 |  | Vlastní | Indiv | 0 | 0 |  | R-položka | Běžná |  |  |  | POL12_0
23 | 2a | AB - LED, tělo PCB, opál. difuzor, 1473x22x30, 18W, 1740 lm, 4000K, IP20, tř. II | ks | 13 |  | 0 |  | 0 |  | 0 | 21 | 0 | 0 | 0 | 0 | 0 |  | Vlastní | Indiv | 0 | 0 |  | Profese, tarify | Běžná |  |  |  | POL5_
24 | 3 | BA - LED downlight, tělo PC, opál. difuzor, d 200 x 100, 25W, 2250 lm, 4000K, IP42 | ks | 35 |  | 0 |  | 0 |  | 0 | 21 | 0 | 0 | 0 | 0 | 0 |  | Vlastní | Indiv | 0 | 0 |  | R-položka | Běžná |  |  |  | POL12_0
25 | 4 | BB - LED downlight, tělo PC,opál. difuzor, d 230 x 100, 30W, 2700 lm, 4000K, IP42 | ks | 84 |  | 0 |  | 0 |  | 0 | 21 | 0 | 0 | 0 | 0 | 0 |  | Vlastní | Indiv | 0 | 0 |  | R-položka | Běžná |  |  |  | POL12_0
26 | 5 | CA - LED, tělo PCB, PCB difuzor, 327x327x49, 24W, 2280 lm, 4000K, IP54 | ks | 14 |  | 0 |  | 0 |  | 0 | 21 | 0 | 0 | 0 | 0 | 0 |  | Vlastní | Indiv | 0 | 0 |  | R-položka | Běžná |  |  |  | POL12_0
27 | 6 | CB - LED, tělo PCB, PCB difuzor, 327x327x49, 36W, 3600 lm, 4000K, IP54 | ks | 0 |  | 0 |  | 0 |  | 0 | 21 | 0 | 0 | 0 | 0 | 0 |  | Vlastní | Indiv | 0 | 0 |  | R-položka | Běžná |  |  |  | POL12_0
28 | 7 | N - LED nouzové svítidlo PCB tělo, PCB transparentní optika, 8W, 1h, autotest, 292x102x36, IP40, set piktogramů, instalační box | ks | 35 |  | 0 |  | 0 |  | 0 | 21 | 0 | 0 | 0 | 0 | 0 |  | Vlastní | Indiv | 0 | 0 |  | R-položka | Běžná |  |  |  | POL12_0
Díl: | _6 | Úprava stáv. Rozvaděčů |  |  |  | 0 |  | 0 |  | 0 |  | 0 |  | 0 |  | 0 |  |  |  |  | 0 | [6 empty] | DIL
29 | 1 | Instalační relé na lištu 16A/230V | ks | 6 |  | 0 |  | 0 |  | 0 | 21 | 0 | 0 | 0 | 0 | 0 |  | Vlastní | Indiv | 0 | 0 |  | R-položka | Běžná |  |  |  | POL12_0
30 | 2R | Spínač ř. č. 5, bílá, komplet | ks | 12 |  | 0 |  | 0 |  | 0 | 21 | 0 | 0 | 0 | 0 | 0 |  | RTS 16/ I | Indiv | 0 | 0 |  | Profese, tarify | Běžná |  |  |  | POL5_
31 | 3 | Popisný štítek | ks | 6 |  | 0 |  | 0 |  | 0 | 21 | 0 | 0 | 0 | 0 | 0 |  | Vlastní | Indiv | 0 | 0 |  | R-položka | Běžná |  |  |  | POL12_0
Díl: | _9 | Ostatní |  |  |  | 0 |  | 0 |  | 0 |  | 0 |  | 0 |  | 0 |  |  |  |  | 0 | [6 empty] | DIL
32 | Pol__0033 | B. Doprava dodávek (5 % z A) | kpl | 1 |  | 0 |  | 0 |  | 0 | 21 | 0 | 0 | 0 | 0 | 0 |  | Vlastní | Indiv | 0 | 0 |  | Práce | Běžná |  |  |  | POL1_1
33 | Pol__0034 | C. Montáž | kpl | 1 |  | 0 |  | 0 |  | 0 | 21 | 0 | 0 | 0 | 0 | 0 |  | Vlastní | Indiv | 0 | 0 |  | Práce | Běžná |  |  |  | POL1_1
34 | Pol__0035 | H. Prořez délkového materiálu (5 % z E) | kpl | 1 |  | 0 |  | 0 |  | 0 | 21 | 0 | 0 | 0 | 0 | 0 |  | Vlastní | Indiv | 0 | 0 |  | Práce | Běžná |  |  |  | POL1_1
35 | Pol__0036 | K. Materiál podružný (3 % z J) | kpl | 1 |  | 0 |  | 0 |  | 0 | 21 | 0 | 0 | 0 | 0 | 0 |  | Vlastní | Indiv | 0 | 0 |  | Práce | Běžná |  |  |  | POL1_1
36 | Pol__0037 | M. Stavební přípomoce (6 % z L) | kpl | 1 |  | 0 |  | 0 |  | 0 | 21 | 0 | 0 | 0 | 0 | 0 |  | Vlastní | Indiv | 0 | 0 |  | Práce | Běžná |  |  |  | POL1_1
Díl: | _8 | R. Práce účtované hodinovou sazbou |  |  |  | 0 |  | 0 |  | 0 |  | 0 |  | 0 |  | 0 |  |  |  |  | 0 | [6 empty] | DIL
37 | Pol__0038 | předběžná obhlídka | h | 10 |  | 0 |  | 0 |  | 0 | 21 | 0 | 0 | 0 | 0 | 0 |  | Vlastní | Indiv | 0 | 0 |  | Práce | Běžná |  |  |  | POL1_1
38 | Pol__0039 | kontrola funkce | h | 60 |  | 0 |  | 0 |  | 0 | 21 | 0 | 0 | 0 | 0 | 0 |  | Vlastní | Indiv | 0 | 0 |  | Práce | Běžná |  |  |  | POL1_1
39 | Pol__0040 | identifikace neznámých kabelů | h | 10 |  | 0 |  | 0 |  | 0 | 21 | 0 | 0 | 0 | 0 | 0 |  | Vlastní | Indiv | 0 | 0 |  | Specifikace | Běžná |  |  |  | POL3_0
40 | Pol__0041 | S. Revize | h | 35 |  | 0 |  | 0 |  | 0 | 21 | 0 | 0 | 0 | 0 | 0 |  | Vlastní | Indiv | 0 | 0 |  | Práce | Běžná |  |  |  | POL1_1
41 | Pol__0042 | T. Cena projektové dokumentace DSS | sada | 1 |  | 0 |  | 0 |  | 0 | 21 | 0 | 0 | 0 | 0 | 0 |  | Vlastní | Indiv | 0 | 0 |  | Práce | Běžná |  |  |  | POL1_1
[26 empty] | 15 | 21 | DPH
| Celkem |  |  |  |  | 0 | [19 empty] | 0 | 0 | SUM
Poznámky uchazeče k zadání
POPUZIV
END
Note on S6: Jedná se o informaci, zda se jedná o položku, která je do rozpočtu zadána z cenové soustavy RTS, nebo vlastní.
Note on T6: Jedná se o název CÚ, která je zadána u položky rozpočtu

## 1 3a Pol
Položkový rozpočet | [27 empty] | #TypZaznamu#
S: | MM-J-wc | FSS MU, Joštova 10, Brno | [25 empty] | STA
O: | 1 | Oprava vodovodu a WC - 1.etapa | [22 empty] | STA |  |  | OBJ
R: | 3a | SLP | [25 empty] | ROZ
P.č. | Číslo položky | Název položky | MJ | Množství | Cena / MJ | Celkem | Dodávka | Dodávka celk. | Montáž | Montáž celk. | DPH | Cena s DPH | Hmotnost / MJ | Hmotnost celk.(t) | Dem. hmotnost / MJ | Dem. hmotnost celk.(t) | Ceník | Cen. soustava / platnost | Cenová úroveň | Nhod / MJ | Nhod celk. | Dodavatel | Typ položky | Stav položky
Díl: | _1 | DODÁVKA |  |  |  | 0 |  | 0 |  | 0 |  | 0 |  | 0 |  | 0 |  |  |  |  | 0 | [6 empty] | DIL
1 | 101 | Rozšiřující modul (terminál) vrátnice, recepce; až 8 zón (místnosti) VO-BT | ks | 2 |  | 0 |  | 0 |  | 0 | 21 | 0 | 0 | 0 | 0 | 0 |  | Vlastní | Indiv | 0 | 0 |  | Specifikace | Běžná |  |  |  | POL3_0
2 | 102 | Přivolávací tlačítko RT | ks | 2 |  | 0 |  | 0 |  | 0 | 21 | 0 | 0 | 0 | 0 | 0 |  | Vlastní | Indiv | 0 | 0 |  | Specifikace | Běžná |  |  |  | POL3_0
3 | 103 | Vybavovací tlačítko AT | ks | 1 |  | 0 |  | 0 |  | 0 | 21 | 0 | 0 | 0 | 0 | 0 |  | Vlastní | Indiv | 0 | 0 |  | Specifikace | Běžná |  |  |  | POL3_0
4 | 104 | Signální lampa LV1 | ks | 1 |  | 0 |  | 0 |  | 0 | 21 | 0 | 0 | 0 | 0 | 0 |  | Vlastní | Indiv | 0 | 0 |  | Specifikace | Běžná |  |  |  | POL3_0
5 | 105 | Žárovka čirá GD5-9 | ks | 1 |  | 0 |  | 0 |  | 0 | 21 | 0 | 0 | 0 | 0 | 0 |  | Vlastní | Indiv | 0 | 0 |  | Specifikace | Běžná |  |  |  | POL3_0
Díl: | 106 | MONTÁŽ |  |  |  | 0 |  | 0 |  | 0 |  | 0 |  | 0 |  | 0 |  |  |  |  | 0 | [6 empty] | DIL
6 | 107 | Rozšiřující modul (terminál) vrátnice, recepce; až 8 zón (místnosti) VO-BT | ks | 2 |  | 0 |  | 0 |  | 0 | 21 | 0 | 0 | 0 | 0 | 0 |  | Vlastní | Indiv | 0 | 0 |  | Specifikace | Běžná |  |  |  | POL3_0
7 | 108 | Přivolávací tlačítko RT | ks | 2 |  | 0 |  | 0 |  | 0 | 21 | 0 | 0 | 0 | 0 | 0 |  | Vlastní | Indiv | 0 | 0 |  | Specifikace | Běžná |  |  |  | POL3_0
8 | 109 | Vybavovací tlačítko AT | ks | 1 |  | 0 |  | 0 |  | 0 | 21 | 0 | 0 | 0 | 0 | 0 |  | Vlastní | Indiv | 0 | 0 |  | Specifikace | Běžná |  |  |  | POL3_0
9 | 110 R00 | Signální lampa LV1 | ks | 1 |  | 0 |  | 0 |  | 0 | 21 | 0 | 0 | 0 | 0 | 0 |  | RTS 23/ I | Indiv | 0 | 0 |  | Montážní přirážka | Běžná |  |  |  | POL9_
10 | 111 R00 | Žárovka čirá GD5-9 | ks | 1 |  | 0 |  | 0 |  | 0 | 21 | 0 | 0 | 0 | 0 | 0 |  | RTS 17/ II | Indiv | 0 | 0 |  | Montážní přirážka | Běžná |  |  |  | POL9_
Díl: | _3 | Dodávka - instalační materiál |  |  |  | 0 |  | 0 |  | 0 |  | 0 |  | 0 |  | 0 |  |  |  |  | 0 | [6 empty] | DIL
11 | 113 R00 | Propojovací kabel datový UTP Cat 5e plášť LSZH/LSOH, bezhalogen.opláštění - UTP Horizontal Cable HFFR cat. 5e nestíněný čtyřpárový kabel kategorie 5, oheň nešířící, bezhalogenový dle ČSN EN 50266, | m | 130 |  | 0 |  | 0 |  | 0 | 21 | 0 | 0 | 0 | 0 | 0 |  | RTS 17/ II | Indiv | 0 | 0 |  | Montážní přirážka | Běžná |  |  |  | POL9_
|  | ČSN IEC 332-3-24 | [25 empty] | POP
12 | 114 | Propojovací kabel 10x0,6mm2, bezhalogenový dle ČSN EN 50266, ČSN IEC 332-3-24 | m | 130 |  | 0 |  | 0 |  | 0 | 21 | 0 | 0 | 0 | 0 | 0 |  | Vlastní | Indiv | 0 | 0 |  | Specifikace | Běžná |  |  |  | POL3_0
13 | 115 | Krabice pod omítku / do sádrokartonu (jednoduchá) | ks | 8 |  | 0 |  | 0 |  | 0 | 21 | 0 | 0 | 0 | 0 | 0 |  | Vlastní | Indiv | 0 | 0 |  | Specifikace | Běžná |  |  |  | POL3_0
14 | 116 | Trubka ohebná pod omítku | m | 10 |  | 0 |  | 0 |  | 0 | 21 | 0 | 0 | 0 | 0 | 0 |  | Vlastní | Indiv | 0 | 0 |  | Specifikace | Běžná |  |  |  | POL3_0
15 | 117 | Drobný montážní a spojovací materiál | kpl | 1 |  | 0 |  | 0 |  | 0 | 21 | 0 | 0 | 0 | 0 | 0 |  | Vlastní | Indiv | 0 | 0 |  | Specifikace | Běžná |  |  |  | POL3_0
Díl: | _4 | Montáž - instalační materiál |  |  |  | 0 |  | 0 |  | 0 |  | 0 |  | 0 |  | 0 |  |  |  |  | 0 | [6 empty] | DIL
16 | 119 | Propojovací kabel datový UTP Cat 5e plášť LSZH/LSOH, bezhalogen.opláštění - UTP Horizontal Cable HFFR cat. 5e nestíněný čtyřpárový kabel kategorie 5, oheň nešířící, bezhalogenový dle ČSN EN 50266, | m | 130 |  | 0 |  | 0 |  | 0 | 21 | 0 | 0 | 0 | 0 | 0 |  | Vlastní | Indiv | 0 | 0 |  | Specifikace | Běžná |  |  |  | POL3_0
|  | ČSN IEC 332-3-24 | [25 empty] | POP
17 | 120 R00 | Propojovací kabel 10x0,6mm2, bezhalogenový dle ČSN EN 50266, ČSN IEC 332-3-24 | m | 130 |  | 0 |  | 0 |  | 0 | 21 | 0 | 0 | 0 | 0 | 0 |  | RTS 23/ I | Indiv | 0 | 0 |  | Montážní přirážka | Běžná |  |  |  | POL9_
18 | 121 R00 | Krabice pod omítku / do sádrokartonu (jednoduchá) | ks | 8 |  | 0 |  | 0 |  | 0 | 21 | 0 | 0 | 0 | 0 | 0 |  | RTS 17/ II | Indiv | 0 | 0 |  | Montážní přirážka | Běžná |  |  |  | POL9_
19 | 122 R00 | Trubka ohebná LPE 2323 pod omítku | m | 10 |  | 0 |  | 0 |  | 0 | 21 | 0 | 0 | 0 | 0 | 0 |  | RTS 17/ II | Indiv | 0 | 0 |  | Montážní přirážka | Běžná |  |  |  | POL9_
20 | 123 | Průraz stěnou průměr 20 mm, zapravení | ks | 4 |  | 0 |  | 0 |  | 0 | 21 | 0 | 0 | 0 | 0 | 0 |  | Vlastní | Indiv | 0 | 0 |  | Práce | Běžná |  |  |  | POL1_1
21 | 124 | Protipožární ucpávka, EW30min, včetně popisového štítku, standard Hilti | ks | 1 |  | 0 |  | 0 |  | 0 | 21 | 0 | 0 | 0 | 0 | 0 |  | Vlastní | Indiv | 0 | 0 |  | Práce | Běžná |  |  |  | POL1_1
22 | 125 | Žlab instalační, drátěný, 50/100, do podhledu, D+M | m | 10 |  | 0 |  | 0 |  | 0 | 21 | 0 | 0 | 0 | 0 | 0 |  | Vlastní | Indiv | 0 | 0 |  | Specifikace | Běžná |  |  |  | POL3_0
Díl: | 799 | Ostatní |  |  |  | 0 |  | 0 |  | 0 |  | 0 |  | 0 |  | 0 |  |  |  |  | 0 | [6 empty] | DIL
23 | 127 | Dílčí rozebrání podhledu, zpětná montáž | hod | 4 |  | 0 |  | 0 |  | 0 | 21 | 0 | 0 | 0 | 0 | 0 |  | Vlastní | Indiv | 0 | 0 |  | Práce | Běžná |  |  |  | POL1_7
24 | 005241010R | Dokumentace skutečného provedení | hod | 2 |  | 0 |  | 0 |  | 0 | 21 | 0 | 0 | 0 | 0 | 0 |  | RTS 23/ I | Indiv | 0 | 0 |  | VRN | Běžná |  |  |  | POL99_
25 | 129 | Výrobní dokumentace | hod | 2 |  | 0 |  | 0 |  | 0 | 21 | 0 | 0 | 0 | 0 | 0 |  | Vlastní | Indiv | 0 | 0 |  | Práce | Běžná |  |  |  | POL1_7
26 | 130 | Individuální a funkční zkoušky | hod | 1 |  | 0 |  | 0 |  | 0 | 21 | 0 | 0 | 0 | 0 | 0 |  | Vlastní | Indiv | 0 | 0 |  | Práce | Běžná |  |  |  | POL1_7
27 | 131 | Komplexní zkoušky | hod | 1 |  | 0 |  | 0 |  | 0 | 21 | 0 | 0 | 0 | 0 | 0 |  | Vlastní | Indiv | 0 | 0 |  | Práce | Běžná |  |  |  | POL1_7
28 | 132 | Příprava na montáž | hod | 1 |  | 0 |  | 0 |  | 0 | 21 | 0 | 0 | 0 | 0 | 0 |  | Vlastní | Indiv | 0 | 0 |  | Práce | Běžná |  |  |  | POL1_7
29 | 133 | Práce technika / specialisty | hod | 4 |  | 0 |  | 0 |  | 0 | 21 | 0 | 0 | 0 | 0 | 0 |  | Vlastní | Indiv | 0 | 0 |  | Práce | Běžná |  |  |  | POL1_7
30 | 134 | Konfigurace / programování systému | hod | 1 |  | 0 |  | 0 |  | 0 | 21 | 0 | 0 | 0 | 0 | 0 |  | Vlastní | Indiv | 0 | 0 |  | Práce | Běžná |  |  |  | POL1_7
31 | 135 | Revize, zprovoznění systému, zaškolení obsluhy, zkušební provoz | hod | 1 |  | 0 |  | 0 |  | 0 | 21 | 0 | 0 | 0 | 0 | 0 |  | Vlastní | Indiv | 0 | 0 |  | Práce | Běžná |  |  |  | POL1_7
[26 empty] | 15 | 21 | DPH
| Celkem |  |  |  |  | 0 | [19 empty] | 0 | 0 | SUM
Poznámky uchazeče k zadání
POPUZIV
END
Note on S6: Jedná se o informaci, zda se jedná o položku, která je do rozpočtu zadána z cenové soustavy RTS, nebo vlastní.
Note on T6: Jedná se o název CÚ, která je zadána u položky rozpočtu

## 1 4 Pol
Položkový rozpočet | [27 empty] | #TypZaznamu#
S: | MM-J-wc | FSS MU, Joštova 10, Brno | [25 empty] | STA
O: | 1 | Oprava vodovodu a WC - 1.etapa | [22 empty] | STA |  |  | OBJ
R: | 4 | VZT | [25 empty] | ROZ
P.č. | Číslo položky | Název položky | MJ | Množství | Cena / MJ | Celkem | Dodávka | Dodávka celk. | Montáž | Montáž celk. | DPH | Cena s DPH | Hmotnost / MJ | Hmotnost celk.(t) | Dem. hmotnost / MJ | Dem. hmotnost celk.(t) | Ceník | Cen. soustava / platnost | Cenová úroveň | Nhod / MJ | Nhod celk. | Dodavatel | Typ položky | Stav položky
Díl: | D.1.4.2 | Vzduchotechnika 1. etapa |  |  |  | 0 |  | 0 |  | 0 |  | 0 |  | 0 |  | 0 |  |  |  |  | 0 | [6 empty] | DIL
1 | Pol__10 | Kontrola mechanismu, vyčištění, zpětná montáž | kus | 29 |  | 0 |  | 0 |  | 0 | 21 | 0 | 0 | 0 | 0 | 0 |  | Vlastní | Indiv | 0 | 0 |  | Práce | Běžná |  |  |  | POL1_1
2 | Pol__12 | Montáž hadice Alu | bm | 45 |  | 0 |  | 0 |  | 0 | 21 | 0 | 0 | 0 | 0 | 0 |  | Vlastní | Indiv | 0 | 0 |  | Práce | Běžná |  |  |  | POL1_1
|  | Sekce V8 | [25 empty] | VV | 0
3 | Pol__14 | Kontrola mechanismu, vyčištění, zpětná montáž | kus | 9 |  | 0 |  | 0 |  | 0 | 21 | 0 | 0 | 0 | 0 | 0 |  | Vlastní | Indiv | 0 | 0 |  | Práce | Běžná |  |  |  | POL1_1
4 | Pol__16 | Kontrola mechanismu, vyčištění, zpětná montáž | kus | 1 |  | 0 |  | 0 |  | 0 | 21 | 0 | 0 | 0 | 0 | 0 |  | Vlastní | Indiv | 0 | 0 |  | Práce | Běžná |  |  |  | POL1_1
5 | Pol__18 | Montáž hadice Alu | bm | 2 |  | 0 |  | 0 |  | 0 | 21 | 0 | 0 | 0 | 0 | 0 |  | Vlastní | Indiv | 0 | 0 |  | Práce | Běžná |  |  |  | POL1_1
|  | Sekce V9 | [25 empty] | VV | 0
6 | Pol__2 | Kontrola mechanismu, vyčištění, zpětná montáž | kus | 7 |  | 0 |  | 0 |  | 0 | 21 | 0 | 0 | 0 | 0 | 0 |  | Vlastní | Indiv | 0 | 0 |  | Práce | Běžná |  |  |  | POL1_1
7 | Pol__20 | Kontrola mechanismu, vyčištění, zpětná montáž | kus | 17 |  | 0 |  | 0 |  | 0 | 21 | 0 | 0 | 0 | 0 | 0 |  | Vlastní | Indiv | 0 | 0 |  | Práce | Běžná |  |  |  | POL1_1
8 | Pol__22 | Kontrola mechanismu, vyčištění, zpětná montáž | kus | 21 |  | 0 |  | 0 |  | 0 | 21 | 0 | 0 | 0 | 0 | 0 |  | Vlastní | Indiv | 0 | 0 |  | Práce | Běžná |  |  |  | POL1_1
9 | Pol__24 | Montáž hadice Alu | bm | 30 |  | 0 |  | 0 |  | 0 | 21 | 0 | 0 | 0 | 0 | 0 |  | Vlastní | Indiv | 0 | 0 |  | Práce | Běžná |  |  |  | POL1_1
|  | Místnost 0,37 | [25 empty] | VV | 0
10 | Pol__26 | Kontrola mechanismu, vyčištění, zpětná montáž | kus | 2 |  | 0 |  | 0 |  | 0 | 21 | 0 | 0 | 0 | 0 | 0 |  | Vlastní | Indiv | 0 | 0 |  | Práce | Běžná |  |  |  | POL1_1
11 | Pol__28 | Montáž hadice Alu | bm | 3 |  | 0 |  | 0 |  | 0 | 21 | 0 | 0 | 0 | 0 | 0 |  | Vlastní | Indiv | 0 | 0 |  | Práce | Běžná |  |  |  | POL1_1
|  | Místnost 0,29, 0,30 | [25 empty] | VV | 0
12 | Pol__30 | Kontrola mechanismu, vyčištění, zpětná montáž | kus | 4 |  | 0 |  | 0 |  | 0 | 21 | 0 | 0 | 0 | 0 | 0 |  | Vlastní | Indiv | 0 | 0 |  | Práce | Běžná |  |  |  | POL1_1
13 | Pol__32 | Montáž hadice Alu | bm | 6 |  | 0 |  | 0 |  | 0 | 21 | 0 | 0 | 0 | 0 | 0 |  | Vlastní | Indiv | 0 | 0 |  | Práce | Běžná |  |  |  | POL1_1
|  | Koncový element odvodní rezerva pro výměnu | [25 empty] | VV | 0
14 | Pol__35 | Doprava a přesuny | hod | 3 |  | 0 |  | 0 |  | 0 | 21 | 0 | 0 | 0 | 0 | 0 |  | Vlastní | Indiv | 0 | 0 |  | Práce | Běžná |  |  |  | POL1_1
15 | Pol__36 | Inženýrská a koordinační činnost | hod | 20 |  | 0 |  | 0 |  | 0 | 21 | 0 | 0 | 0 | 0 | 0 |  | Vlastní | Indiv | 0 | 0 |  | Práce | Běžná |  |  |  | POL1_1
16 | Pol__37 | Předávací řízení - oživení, zaregulování, uvedení do provozu, zkušební provoz, zaškolení obsluhy | hod | 16 |  | 0 |  | 0 |  | 0 | 21 | 0 | 0 | 0 | 0 | 0 |  | Vlastní | Indiv | 0 | 0 |  | Práce | Běžná |  |  |  | POL1_1
17 | Pol__4 | Kontrola mechanismu, vyčištění, zpětná montáž | kus | 10 |  | 0 |  | 0 |  | 0 | 21 | 0 | 0 | 0 | 0 | 0 |  | Vlastní | Indiv | 0 | 0 |  | Práce | Běžná |  |  |  | POL1_1
18 | Pol__6 | Montáž hadice Alu | bm | 14 |  | 0 |  | 0 |  | 0 | 21 | 0 | 0 | 0 | 0 | 0 |  | Vlastní | Indiv | 0 | 0 |  | Práce | Běžná |  |  |  | POL1_1
|  | Sekce V6 | [25 empty] | VV | 0
19 | Pol__8 | Kontrola mechanismu, vyčištění, zpětná montáž | kus | 20 |  | 0 |  | 0 |  | 0 | 21 | 0 | 0 | 0 | 0 | 0 |  | Vlastní | Indiv | 0 | 0 |  | Práce | Běžná |  |  |  | POL1_1
20 | Pol__11 | Ohebná hadice standard ocel kord a s al folií 45 – 100, 125 | bm | 45 |  | 0 |  | 0 |  | 0 | 21 | 0 | 0 | 0 | 0 | 0 |  | Vlastní | Indiv | 0 | 0 |  | Specifikace | Běžná |  |  |  | POL3_0
21 | Pol__17 | Ohebná hadice standard ocel kord a s al folií 45 – 100, 125 | bm | 2 |  | 0 |  | 0 |  | 0 | 21 | 0 | 0 | 0 | 0 | 0 |  | Vlastní | Indiv | 0 | 0 |  | Specifikace | Běžná |  |  |  | POL3_0
22 | Pol__23 | Ohebná hadice standard ocel kord a s al folií 45 – 100, 125 | bm | 30 |  | 0 |  | 0 |  | 0 | 21 | 0 | 0 | 0 | 0 | 0 |  | Vlastní | Indiv | 0 | 0 |  | Specifikace | Běžná |  |  |  | POL3_0
23 | Pol__27 | Ohebná hadice standard ocel kord a s al folií 45 – 100, 125 | bm | 3 |  | 0 |  | 0 |  | 0 | 21 | 0 | 0 | 0 | 0 | 0 |  | Vlastní | Indiv | 0 | 0 |  | Specifikace | Běžná |  |  |  | POL3_0
24 | Pol__31 | Ohebná hadice standard ocel kord a s al folií 45 – 100, 125 | bm | 6 |  | 0 |  | 0 |  | 0 | 21 | 0 | 0 | 0 | 0 | 0 |  | Vlastní | Indiv | 0 | 0 |  | Specifikace | Běžná |  |  |  | POL3_0
25 | Pol__33 | Talířový ventil plast DN 100, 125 s montážním kroužkem a zděří odvodní, bílý | kus | 7 |  | 0 |  | 0 |  | 0 | 21 | 0 | 0 | 0 | 0 | 0 |  | Vlastní | Indiv | 0 | 0 |  | Specifikace | Běžná |  |  |  | POL3_0
|  | Doplňkový materiál a práce | [25 empty] | VV | 0
26 | Pol__34 | Montážní, těsnící a spojovací materiál (nosná táhla s kontramatkami a izolátory chvění, kotvení do stropu přes hmoždinky, šroubování k potrubí přes zlišty, těsnění přírub potrubí šňůrou na bázi PE, | kg | 15 |  | 0 |  | 0 |  | 0 | 21 | 0 | 0 | 0 | 0 | 0 |  | Vlastní | Indiv | 0 | 0 |  | Specifikace | Běžná |  |  |  | POL3_0
|  | spojovací šrouby, podložky, matice, kotvení potrubí na střeše | [25 empty] | POP
27 | Pol__5 | Ohebná hadice standard ocel kord a s al folií 45 – 100, 125 | bm | 14 |  | 0 |  | 0 |  | 0 | 21 | 0 | 0 | 0 | 0 | 0 |  | Vlastní | Indiv | 0 | 0 |  | Specifikace | Běžná |  |  |  | POL3_0
28 | SDK-Kazety | Talířový ventil plast DN 100, 125 s montážním kroužkem a zděří demontáž, podhled pevný SDK | kus | 10 |  | 0 |  | 0 |  | 0 | 21 | 0 | 0 | 0 | 0 | 0 |  | Vlastní | Indiv | 0 | 0 |  | Specifikace | Běžná |  |  |  | POL3_0
29 | SDK-Kazety | Talířový ventil plast DN 100, 125 s montážním kroužkem a zděří demontáž, podhled pevný SDK | kus | 29 |  | 0 |  | 0 |  | 0 | 21 | 0 | 0 | 0 | 0 | 0 |  | Vlastní | Indiv | 0 | 0 |  | Specifikace | Běžná |  |  |  | POL3_0
30 | SDK-Kazety | Talířový ventil plast DN 100, 125 s montážním kroužkem a zděří demontáž, podhled pevný SDK | kus | 1 |  | 0 |  | 0 |  | 0 | 21 | 0 | 0 | 0 | 0 | 0 |  | Vlastní | Indiv | 0 | 0 |  | Specifikace | Běžná |  |  |  | POL3_0
31 | SDK-Kazety | Talířový ventil plast DN 100, 125 s montážním kroužkem a zděří demontáž, podhled pevný SDK | kus | 4 |  | 0 |  | 0 |  | 0 | 21 | 0 | 0 | 0 | 0 | 0 |  | Vlastní | Indiv | 0 | 0 |  | Specifikace | Běžná |  |  |  | POL3_0
32 | SDK-Kazety | Talířový ventil plast DN 100, 125 s montážním kroužkem a zděří demontáž, podhled pevný SDK | kus | 2 |  | 0 |  | 0 |  | 0 | 21 | 0 | 0 | 0 | 0 | 0 |  | Vlastní | Indiv | 0 | 0 |  | Specifikace | Běžná |  |  |  | POL3_0
33 | SDK-Kazety | Talířový ventil plast DN 100, 125 s montážním kroužkem a zděří demontáž, podhled pevný SDK | kus | 21 |  | 0 |  | 0 |  | 0 | 21 | 0 | 0 | 0 | 0 | 0 |  | Vlastní | Indiv | 0 | 0 |  | Specifikace | Běžná |  |  |  | POL3_0
34 | SDK-Pevný | Talířový ventil plast DN 100, 125 s montážním kroužkem a zděří demontáž, podhled pevný SDK | kus | 17 |  | 0 |  | 0 |  | 0 | 21 | 0 | 0 | 0 | 0 | 0 |  | Vlastní | Indiv | 0 | 0 |  | Specifikace | Běžná |  |  |  | POL3_0
35 | SDK-Pevný | Talířový ventil plast DN 100, 125 s montážním kroužkem a zděří demontáž, podhled pevný SDK | kus | 9 |  | 0 |  | 0 |  | 0 | 21 | 0 | 0 | 0 | 0 | 0 |  | Vlastní | Indiv | 0 | 0 |  | Specifikace | Běžná |  |  |  | POL3_0
36 | SDK-Pevný | Talířový ventil plast DN 100, 125 s montážním kroužkem a zděří demontáž, podhled pevný SDK | kus | 20 |  | 0 |  | 0 |  | 0 | 21 | 0 | 0 | 0 | 0 | 0 |  | Vlastní | Indiv | 0 | 0 |  | Specifikace | Běžná |  |  |  | POL3_0
37 | SDK-Pevný | Talířový ventil plast DN 100, 125 s montážním kroužkem a zděří demontáž, podhled pevný SDK | kus | 7 |  | 0 |  | 0 |  | 0 | 21 | 0 | 0 | 0 | 0 | 0 |  | Vlastní | Indiv | 0 | 0 |  | Specifikace | Běžná |  |  |  | POL3_0
Díl: | ON | Ostatní náklady |  |  |  | 0 |  | 0 |  | 0 |  | 0 |  | 0 |  | 0 |  |  |  |  | 0 | [6 empty] | DIL
38 | 005241010R | Dokumentace skutečného provedení | Soubor | 1 |  | 0 |  | 0 |  | 0 | 21 | 0 | 0 | 0 | 0 | 0 |  | RTS 23/ I | Indiv | 0 | 0 |  | VRN | Běžná |  |  |  | POL99_8
|  | Náklady na vyhotovení dokumentace skutečného provedení stavby a její předání objednateli v požadované formě a požadovaném počtu. | [25 empty] | POP |  | Náklady na vyhotovení dokumentace skutečného provedení stavby a její předání objednateli v požadované formě a požadovaném počtu.
[26 empty] | 15 | 21 | DPH
| Celkem |  |  |  |  | 0 | [19 empty] | 0 | 0 | SUM
Poznámky uchazeče k zadání
POPUZIV
END
Note on S6: Jedná se o informaci, zda se jedná o položku, která je do rozpočtu zadána z cenové soustavy RTS, nebo vlastní.
Note on T6: Jedná se o název CÚ, která je zadána u položky rozpočtu