## Pokyny pro vyplnění
Pokyny pro vyplnění
Ve všech listech tohoto souboru můžete měnit pouze buňky s modrým pozadím. Jedná se o tyto údaje : - údaje o firmě - jednotkové ceny položek zadané na maximálně dvě desetinná místa

## Stavba
#RTSROZP# | Položkový rozpočet stavby
| Stavba: |  | 101 | Filozofická fakulta Masarykova univerzita
| Objednatel: | [5 empty] | IČO:
DIČ:
| Projektant: | [5 empty] | IČO:
DIČ:
| Zhotovitel: | [5 empty] | IČO:
DIČ:
Vypracoval:
| Rozpis ceny | [6 empty] | Celkem
HSV | HSV | [6 empty] | 0
PSV | PSV | [6 empty] | 0
MON | MON | [6 empty] | 0
VN | Vedlejší náklady | [6 empty] | 0
ON | Ostatní náklady | [6 empty] | 0
| Celkem | [6 empty] | 0
Rekapitulace daní
0 | Základ pro sníženou DPH |  |  | 15 | % | 0 |  |  | CZK
0 | Snížená DPH |  |  | 15 | % | 0 |  |  | CZK
0 | Základ pro základní DPH |  |  | 21 | % | 0 |  |  | CZK
0 | Základní DPH |  |  | 21 | % | 0 |  |  | CZK
0 | Zaokrouhlení |  |  |  |  | 0 |  |  | CZK
| Cena celkem bez DPH |  |  |  |  | 0 |  |  | CZK
0 | Cena celkem s DPH |  |  |  |  | 0 |  |  | CZK
|  | v |  |  | dne
|  |  | Za zhotovitele |  |  |  | Za objednatele
Rekapitulace dílčích částí
#CASTI>> | Číslo | Název |  |  | Základ pro sníženou DPH | Základ pro základní DPH | DPH celkem | Cena celkem | %
1 | Stavba |  |  |  | 0 | 0 | 0 | 0 | #NAME?
2 | D.1.1. | Zpřístupnění studijního zázemí v budovách FF MU |  |  | 0 | 0 | 0 | 0 | #NAME?
3 | D.1.1. | Zpřístupnění studijního zázemí v budovách FF MU |  |  | 0 | 0 | 0 | 0 | #NAME?
2 | D.1.4a | Zdravotechnické instalace |  |  | 0 | 0 | 0 | 0 | #NAME?
3 | D.1.4a_1 | Zdravotechnické instalace |  |  | 0 | 0 | 0 | 0 | #NAME?
3 | D.1.4a_2 | Zdravotechnické instalace - stoupačky |  |  | 0 | 0 | 0 | 0 | #NAME?
2 | D.1.4b | Elektromontáže |  |  | 0 | 0 | 0 | 0 | #NAME?
3 | D.1.4b_1 | Elektroinstalace |  |  | 0 | 0 | 0 | 0 | #NAME?
3 | D.1.4b_2 | Rozvaděč R2_1 |  |  | 0 | 0 | 0 | 0 | #NAME?
3 | D.1.4b_3 | Signalizace |  |  | 0 | 0 | 0 | 0 | #NAME?
2 | VON | Vedlější a ostatní náklady |  |  | 0 | 0 | 0 | 0 | #NAME?
3 | VON | Vedlejší a ostatní náklady |  |  | 0 | 0 | 0 | 0 | #NAME?
| Celkem za stavbu |  |  |  | 0 | 0 | 0 | 0 | 0
#POPS | Popis stavby: 101 - Filozofická fakulta Masarykova univerzita
#POPO | Popis objektu: D.1.1. - Zpřístupnění studijního zázemí v budovách FF MU
#POPR | Popis rozpočtu: D.1.1. - Zpřístupnění studijního zázemí v budovách FF MU
| Položky označené D+M (dodávka + montáž) se oceňují včetně přesunu hmot. Ostatní vlastní položky jsou založeny na cenové soustavě RTS. | [8 empty] | Položky označené D+M (dodávka + montáž) se oceňují včetně přesunu hmot. Ostatní vlastní položky jsou založeny na cenové soustavě RTS.
| Veškeré prvky a konstrukce se oceňují jako kompletní, včetně detailů, pomocných prací (vysekání drážek, doklinkování, vysekání kapes, lože apod.). | [8 empty] | Veškeré prvky a konstrukce se oceňují jako kompletní, včetně detailů, pomocných prací (vysekání drážek, doklinkování, vysekání kapes, lože apod.).
| Jakýkoliv rozpor mezi PD a Soupisem prací je nutné na základě důsledné kontroly zhotovitelem neprodleně oznámit. | [8 empty] | Jakýkoliv rozpor mezi PD a Soupisem prací je nutné na základě důsledné kontroly zhotovitelem neprodleně oznámit.
#POPO | Popis objektu: D.1.4a - Zdravotechnické instalace
#POPR | Popis rozpočtu: D.1.4a_1 - Zdravotechnické instalace
#POPR | Popis rozpočtu: D.1.4a_2 - Zdravotechnické instalace - stoupačky
#POPO | Popis objektu: D.1.4b - Elektromontáže
#POPR | Popis rozpočtu: D.1.4b_1 - Elektroinstalace
#POPR | Popis rozpočtu: D.1.4b_2 - Rozvaděč R2_1
#POPR | Popis rozpočtu: D.1.4b_3 - Signalizace
#POPO | Popis objektu: VON - Vedlější a ostatní náklady
#POPR | Popis rozpočtu: VON - Vedlejší a ostatní náklady
Rekapitulace dílů
| Číslo | Název |  |  | Typ dílu |  |  | Celkem | %
| 1. | 1. Vybavení 5x WC |  |  | HSV |  |  | 0
| 2. | 2. Vybavení recepce |  |  | HSV |  |  | 0
| 3 | Svislé a kompletní konstrukce |  |  | HSV |  |  | 0
| 61 | Úpravy povrchů vnitřní |  |  | HSV |  |  | 0
| 9 | Ostatní konstrukce, bourání |  |  | HSV |  |  | 0
| 94 | Lešení a stavební výtahy |  |  | HSV |  |  | 0
| 95 | Dokončovací konstrukce na pozemních stavbách |  |  | HSV |  |  | 0
| 96 | Bourání konstrukcí |  |  | HSV |  |  | 0
| 99 | Staveništní přesun hmot |  |  | HSV |  |  | 0
| 711 | Izolace proti vodě |  |  | PSV |  |  | 0
| 721 | Zdravotechnika - vnitřní kanalizace |  |  | PSV |  |  | 0
| 722 | Zdravotechnika - vnitřní vodovod |  |  | PSV |  |  | 0
| 725 | Zdravotechnika - zařizovací předměty |  |  | PSV |  |  | 0
| 766 | Konstrukce truhlářské |  |  | PSV |  |  | 0
| 767 | Konstrukce zámečnické |  |  | PSV |  |  | 0
| 776 | Podlahy povlakové |  |  | PSV |  |  | 0
| 777 | Podlahy ze syntetických hmot |  |  | PSV |  |  | 0
| 781 | Obklady keramické |  |  | PSV |  |  | 0
| 784 | Malby |  |  | PSV |  |  | 0
| 799 | Ostatní |  |  | PSV |  |  | 0
| O01 | Ostatní |  |  | PSV |  |  | 0
| M21a | Instalační krabice (CPV 284 220 00-6) - Materiál |  |  | MON |  |  | 0
| M21b | Přístrojová náplň - Materiál |  |  | MON |  |  | 0
| M21c | Svítidla (CPV 315 000 00-1) - Materiál |  |  | MON |  |  | 0
| M21d | Vodiče (CPV 313 000 00-9) - Materiál |  |  | MON |  |  | 0
| M21e | Vypínače (CPV 312 120 00-5) - Materiál |  |  | MON |  |  | 0
| M21f | Zásuvky (CPV 312 241 00-3) - Materiál |  |  | MON |  |  | 0
| M21g | Hodinové zúčtovací sazby |  |  | MON |  |  | 0
| M21h | Montáž přístrojů |  |  | MON |  |  | 0
| M21i | Montáže |  |  | MON |  |  | 0
| M21j | Stavební práce |  |  | MON |  |  | 0
| M21X | Přístrojová náplň - Materiál |  |  | MON |  |  | 0
| M21Y | Rozvaděče HAGER |  |  | MON |  |  | 0
| M21Z | Montáž přístrojů - Montáž (CPV 453 100 00-3) |  |  | MON |  |  | 0
| D96 | Přesuny suti a vybouraných hmot |  |  | PSU |  |  | 0
| VN | Vedlejší náklady |  |  | VN |  |  | 0
| ON | Ostatní náklady |  |  | ON |  |  | 0
| Cena celkem | [6 empty] | 0 | 0
Note on D11: Název
Note on D12: Ulice
Note on D13: PSČ
Note on E13: Místo
Note on I11: IČO
Note on I12: DIČ

## VzorPolozky (hidden)
Položkový rozpočet
S:
O:
R:

## D.1.1. D.1.1. Pol
Položkový rozpočet | [27 empty] | #TypZaznamu#
S: | 101 | Filozofická fakulta Masarykova univerzita | [25 empty] | STA
O: | D.1.1. | Zpřístupnění studijního zázemí v budovách FF MU | [22 empty] | STA |  |  | OBJ
R: | D.1.1. | Zpřístupnění studijního zázemí v budovách FF MU | [25 empty] | ROZ
P.č. | Číslo položky | Název položky | MJ | Množství | Cena / MJ | Celkem | Dodávka | Dodávka celk. | Montáž | Montáž celk. | DPH | Cena s DPH | Hmotnost / MJ | Hmotnost celk.(t) | Dem. hmotnost / MJ | Dem. hmotnost celk.(t) | Ceník | Cen. soustava / platnost | Cenová úroveň | Nhod / MJ | Nhod celk. | Dodavatel | Typ položky | Stav položky
Díl: | 3 | Svislé a kompletní konstrukce |  |  |  | 0 |  | 0 |  | 0 |  | 0 |  | 2.41 |  | 0 |  |  |  |  | 15.48 | [6 empty] | DIL
1 | 346275112R00 | Přizdívky z desek z porobetonu tl. 75 mm | m2 | 23.25 |  | 0 |  | 0 |  | 0 | 21 | 0 | 0.10366 | 2.41 | 0 | 0 |  | RTS 24/ I | RTS 23/ I | 0.666 | 15.48 |  | Práce | Běžná |  |  |  | POL1_
|  | v.č 201,202,203,204,205 : | [25 empty] | VV | 0
|  | 1PP : | [25 empty] | VV | 0
|  | 0019 : 1,65*3 |  | 4.95 | [23 empty] | VV | 0
|  | 1NP : | [25 empty] | VV | 0
|  | 1006 : 1,55*3 |  | 4.65 | [23 empty] | VV | 0
|  | 2NP : | [25 empty] | VV | 0
|  | 2004 : 1,5*3 |  | 4.5 | [23 empty] | VV | 0
|  | 3NP : | [25 empty] | VV | 0
|  | 3004 : 1,55*3 |  | 4.65 | [23 empty] | VV | 0
|  | 4NP : | [25 empty] | VV | 0
|  | 4004 : 1,5*3 |  | 4.5 | [23 empty] | VV | 0
Díl: | 61 | Úpravy povrchů vnitřní |  |  |  | 0 |  | 0 |  | 0 |  | 0 |  | 4.26 |  | 0 |  |  |  |  | 233.98 | [6 empty] | DIL
2 | 602021104RX1 | Adhézní nátěr stěn vč. dodávky | m2 | 520.89 |  | 0 |  | 0 |  | 0 | 21 | 0 | 0.00053 | 0.28 | 0 | 0 |  | Vlastní | RTS 23/ I | 0.07 | 36.46 |  | Práce | Běžná |  |  |  | POL1_
|  | v.č 201,202,203,204,205 : | [25 empty] | VV | 0
|  | 1PP : | [25 empty] | VV | 0
|  | 0017 : (6,36+8,75-1,6)*3 |  | 40.53 | [23 empty] | VV | 0
|  | -0,8*2,1-0,6*2,1*2-0,6*2,1 |  | -5.46 | [23 empty] | VV | 0
|  | 0017a : 4,74*3 |  | 14.22 | [23 empty] | VV | 0
|  | -0,6*2,1 |  | -1.26 | [23 empty] | VV | 0
|  | 0019 : (6,94)*3 |  | 20.82 | [23 empty] | VV | 0
|  | -0,8*2,1 |  | -1.68 | [23 empty] | VV | 0
|  | 0020 : (6,06)*3 |  | 18.18 | [23 empty] | VV | 0
|  | -0,8*2,1-0,6*2,1 |  | -2.94 | [23 empty] | VV | 0
|  | 0021 : (7,88)*3 |  | 23.64 | [23 empty] | VV | 0
|  | -0,6*2,1 |  | -1.26 | [23 empty] | VV | 0
|  | Mezisoučet |  | 104.79 | [23 empty] | VV | 1
|  | 1NP : | [25 empty] | VV | 0
|  | 1005 : (6,4+4,58+9,2-1,6)*3 |  | 55.74 | [23 empty] | VV | 0
|  | -0,8*2,1-0,6*2,1*2-0,6*2,1-0,6*2,1 |  | -6.72 | [23 empty] | VV | 0
|  | 1006 : (6,75)*3 |  | 20.25 | [23 empty] | VV | 0
|  | -0,8*2,1 |  | -1.68 | [23 empty] | VV | 0
|  | 1007 : (6,44+8,8-1,6)*3 |  | 40.92 | [23 empty] | VV | 0
|  | -0,8*2,1-0,6*2,1-0,6*2,1 |  | -4.2 | [23 empty] | VV | 0
|  | Mezisoučet |  | 104.31 | [23 empty] | VV | 1
|  | 2NP : | [25 empty] | VV | 0
|  | 2003 : (6,4+4,58+9,2-1,6)*3 |  | 55.74 | [23 empty] | VV | 0
|  | -0,8*2,1-0,6*2,1*2-0,6*2,1-0,6*2,1 |  | -6.72 | [23 empty] | VV | 0
|  | 2004 : (6,6)*3 |  | 19.8 | [23 empty] | VV | 0
|  | -0,8*2,1 |  | -1.68 | [23 empty] | VV | 0
|  | 2005 : (6,4+8,8-1,6)*3 |  | 40.8 | [23 empty] | VV | 0
|  | -0,8*2,1-0,6*2,1-0,6*2,1 |  | -4.2 | [23 empty] | VV | 0
|  | Mezisoučet |  | 103.74 | [23 empty] | VV | 1
|  | 3NP : | [25 empty] | VV | 0
|  | 3003 : (6,4+4,58+9,2-1,6)*3 |  | 55.74 | [23 empty] | VV | 0
|  | -0,8*2,1-0,6*2,1*2-0,6*2,1-0,6*2,1 |  | -6.72 | [23 empty] | VV | 0
|  | 3004 : (6,75)*3 |  | 20.25 | [23 empty] | VV | 0
|  | -0,8*2,1 |  | -1.68 | [23 empty] | VV | 0
|  | 3305 : (6,44+8,8-1,6)*3 |  | 40.92 | [23 empty] | VV | 0
|  | -0,8*2,1-0,6*2,1-0,6*2,1 |  | -4.2 | [23 empty] | VV | 0
|  | Mezisoučet |  | 104.31 | [23 empty] | VV | 1
|  | 4NP : | [25 empty] | VV | 0
|  | 4003 : (6,4+4,58+9,2-1,6)*3 |  | 55.74 | [23 empty] | VV | 0
|  | -0,8*2,1-0,6*2,1*2-0,6*2,1-0,6*2,1 |  | -6.72 | [23 empty] | VV | 0
|  | 4004 : (6,6)*3 |  | 19.8 | [23 empty] | VV | 0
|  | -0,8*2,1 |  | -1.68 | [23 empty] | VV | 0
|  | 4005 : (6,4+8,8-1,6)*3 |  | 40.8 | [23 empty] | VV | 0
|  | -0,8*2,1-0,6*2,1-0,6*2,1 |  | -4.2 | [23 empty] | VV | 0
|  | Mezisoučet |  | 103.74 | [23 empty] | VV | 1
3 | 319201316R00 | Vyrovnání zdiva pod omítku maltou ze suché maltové směsi tl. 20 mm | m2 | 162.93 |  | 0 |  | 0 |  | 0 | 21 | 0 | 0.01583 | 2.58 | 0 | 0 |  | RTS 24/ I | RTS 23/ I | 0.37 | 60.28 |  | Práce | Běžná |  |  |  | POL1_
|  | v.č 201,202,203,204,205, 206 : | [25 empty] | VV | 0
|  | 1PP : | [25 empty] | VV | 0
|  | 0017 : (6,36+8,75-1,6)*3 |  | 40.53 | [23 empty] | VV | 0
|  | -0,8*2,1-0,6*2,1*2-0,6*2,1 |  | -5.46 | [23 empty] | VV | 0
|  | 0017a : 4,74*3 |  | 14.22 | [23 empty] | VV | 0
|  | -0,6*2,1 |  | -1.26 | [23 empty] | VV | 0
|  | 0019 : (6,94)*3 |  | 20.82 | [23 empty] | VV | 0
|  | -0,8*2,1 |  | -1.68 | [23 empty] | VV | 0
|  | 0020 : (6,06)*3 |  | 18.18 | [23 empty] | VV | 0
|  | -0,8*2,1-0,6*2,1 |  | -2.94 | [23 empty] | VV | 0
|  | 0021 : (7,88)*3 |  | 23.64 | [23 empty] | VV | 0
|  | -0,6*2,1 |  | -1.26 | [23 empty] | VV | 0
|  | Mezisoučet |  | 104.79 | [23 empty] | VV | 1
|  | 1NP : | [25 empty] | VV | 0
|  | 1005 : (6,4+4,58+9,2-1,6)*3 |  | 55.74 | [23 empty] | VV | 0
|  | -0,8*2,1-0,6*2,1*2-0,6*2,1-0,6*2,1 |  | -6.72 | [23 empty] | VV | 0
|  | 1006 : (6,75)*3 |  | 20.25 | [23 empty] | VV | 0
|  | -0,8*2,1 |  | -1.68 | [23 empty] | VV | 0
|  | 1007 : (6,44+8,8-1,6)*3 |  | 40.92 | [23 empty] | VV | 0
|  | -0,8*2,1-0,6*2,1-0,6*2,1 |  | -4.2 | [23 empty] | VV | 0
|  | Mezisoučet |  | 104.31 | [23 empty] | VV | 1
|  | 2NP : | [25 empty] | VV | 0
|  | 2003 : (6,4+4,58+9,2-1,6)*3 |  | 55.74 | [23 empty] | VV | 0
|  | -0,8*2,1-0,6*2,1*2-0,6*2,1-0,6*2,1 |  | -6.72 | [23 empty] | VV | 0
|  | 2004 : (6,6)*3 |  | 19.8 | [23 empty] | VV | 0
|  | -0,8*2,1 |  | -1.68 | [23 empty] | VV | 0
|  | 2005 : (6,4+8,8-1,6)*3 |  | 40.8 | [23 empty] | VV | 0
|  | -0,8*2,1-0,6*2,1-0,6*2,1 |  | -4.2 | [23 empty] | VV | 0
|  | Mezisoučet |  | 103.74 | [23 empty] | VV | 1
|  | 3NP : | [25 empty] | VV | 0
|  | 3003 : (6,4+4,58+9,2-1,6)*3 |  | 55.74 | [23 empty] | VV | 0
|  | -0,8*2,1-0,6*2,1*2-0,6*2,1-0,6*2,1 |  | -6.72 | [23 empty] | VV | 0
|  | 3004 : (6,75)*3 |  | 20.25 | [23 empty] | VV | 0
|  | -0,8*2,1 |  | -1.68 | [23 empty] | VV | 0
|  | 3305 : (6,44+8,8-1,6)*3 |  | 40.92 | [23 empty] | VV | 0
|  | -0,8*2,1-0,6*2,1-0,6*2,1 |  | -4.2 | [23 empty] | VV | 0
|  | Mezisoučet |  | 104.31 | [23 empty] | VV | 1
|  | 4NP : | [25 empty] | VV | 0
|  | 4003 : (6,4+4,58+9,2-1,6)*3 |  | 55.74 | [23 empty] | VV | 0
|  | -0,8*2,1-0,6*2,1*2-0,6*2,1-0,6*2,1 |  | -6.72 | [23 empty] | VV | 0
|  | 4004 : (6,6)*3 |  | 19.8 | [23 empty] | VV | 0
|  | -0,8*2,1 |  | -1.68 | [23 empty] | VV | 0
|  | 4005 : (6,4+8,8-1,6)*3 |  | 40.8 | [23 empty] | VV | 0
|  | -0,8*2,1-0,6*2,1-0,6*2,1 |  | -4.2 | [23 empty] | VV | 0
|  | Mezisoučet |  | 103.74 | [23 empty] | VV | 1
|  | zděné konstrukce : -357,96 |  | -357.96 | [23 empty] | VV | 0
|  | Mezisoučet |  | -357.96 | [23 empty] | VV | 1
4 | 612481211RT2 | Montáž výztužné sítě(perlinky)do stěrky-vnit.stěny včetně výztužné sítě a stěrkového tmelu | m2 | 381.21 |  | 0 |  | 0 |  | 0 | 21 | 0 | 0.00367 | 1.4 | 0 | 0 |  | RTS 24/ I | RTS 23/ I | 0.36 | 137.24 |  | Práce | Běžná |  |  |  | POL1_
|  | v.č 201,202,203,204,205, 206 : | [25 empty] | VV | 0
|  | 1PP : (5,87+1,65*3+1,6)*3*2+1,65*2*3+1,6*2*3 |  | 94.02 | [23 empty] | VV | 0
|  | -0,6*2,1*3*2 |  | -7.56 | [23 empty] | VV | 0
|  | 1NP : (6,24+1,63+1,555+1,63)*3*2+1,63*3 |  | 71.22 | [23 empty] | VV | 0
|  | -0,6*2,1*3*2 |  | -7.56 | [23 empty] | VV | 0
|  | 2NP : (6,24+1,63+1,48+1,48+1,63)*3*2+1,63*3 |  | 79.65 | [23 empty] | VV | 0
|  | -0,6*2,1*3*2 |  | -7.56 | [23 empty] | VV | 0
|  | 3NP : (6,24+1,63+1,555+1,63)*3*2+1,63*3 |  | 71.22 | [23 empty] | VV | 0
|  | -0,6*2,1*3*2 |  | -7.56 | [23 empty] | VV | 0
|  | 4NP : (6,24+1,63+1,48+1,48+1,63)*3*2+1,63*3 |  | 79.65 | [23 empty] | VV | 0
|  | -0,6*2,1*3*2 |  | -7.56 | [23 empty] | VV | 0
|  | Mezisoučet |  | 357.96 | [23 empty] | VV | 1
|  | v.č 201,202,203,204,205 : | [25 empty] | VV | 0
|  | přizdívka : | [25 empty] | VV | 0
|  | 1PP : | [25 empty] | VV | 0
|  | 0019 : 1,65*3 |  | 4.95 | [23 empty] | VV | 0
|  | 1NP : | [25 empty] | VV | 0
|  | 1006 : 1,55*3 |  | 4.65 | [23 empty] | VV | 0
|  | 2NP : | [25 empty] | VV | 0
|  | 2004 : 1,5*3 |  | 4.5 | [23 empty] | VV | 0
|  | 3NP : | [25 empty] | VV | 0
|  | 3004 : 1,55*3 |  | 4.65 | [23 empty] | VV | 0
|  | 4NP : | [25 empty] | VV | 0
|  | 4004 : 1,5*3 |  | 4.5 | [23 empty] | VV | 0
|  | Mezisoučet |  | 23.25 | [23 empty] | VV | 1
Díl: | 9 | Ostatní konstrukce, bourání |  |  |  | 0 |  | 0 |  | 0 |  | 0 |  | 0 |  | 0 |  |  |  |  | 0 | [6 empty] | DIL
5 | 9X1 | D+M Protiprachové zábrany a protiprašné opatření v průběhu výstavby | kpl | 1 |  | 0 |  | 0 |  | 0 | 21 | 0 | 0 | 0 | 0 | 0 |  | Vlastní | Indiv | 0 | 0 |  | Práce | Běžná |  |  |  | POL1_
Díl: | 94 | Lešení a stavební výtahy |  |  |  | 0 |  | 0 |  | 0 |  | 0 |  | 0.14 |  | 0 |  |  |  |  | 19.14 | [6 empty] | DIL
6 | 941955002R00 | Lešení lehké pomocné, výška podlahy do 1,9 m | m2 | 91.16 |  | 0 |  | 0 |  | 0 | 21 | 0 | 0.00158 | 0.14 | 0 | 0 |  | RTS 24/ I | RTS 23/ I | 0.21 | 19.14 |  | Práce | Běžná |  |  |  | POL1_
|  | v.č 201,202,203,204,205, 206 : | [25 empty] | VV | 0
|  | 1PP : | [25 empty] | VV | 0
|  | 0017 : 7,52 |  | 7.52 | [23 empty] | VV | 0
|  | 0017a : 1,33 |  | 1.33 | [23 empty] | VV | 0
|  | 0019 : 3,1 |  | 3.1 | [23 empty] | VV | 0
|  | 0020 : 2,43 |  | 2.43 | [23 empty] | VV | 0
|  | 0021 : 3,74 |  | 3.74 | [23 empty] | VV | 0
|  | Mezisoučet |  | 18.12 | [23 empty] | VV | 1
|  | 1NP : | [25 empty] | VV | 0
|  | 1005 : 8,3 |  | 8.3 | [23 empty] | VV | 0
|  | 1006 : 3,1 |  | 3.1 | [23 empty] | VV | 0
|  | 1007 : 6,9 |  | 6.9 | [23 empty] | VV | 0
|  | Mezisoučet |  | 18.3 | [23 empty] | VV | 1
|  | 2NP : | [25 empty] | VV | 0
|  | 2003 : 8,3 |  | 8.3 | [23 empty] | VV | 0
|  | 2004 : 3,02 |  | 3.02 | [23 empty] | VV | 0
|  | 2005 : 6,9 |  | 6.9 | [23 empty] | VV | 0
|  | Mezisoučet |  | 18.22 | [23 empty] | VV | 1
|  | 3NP : | [25 empty] | VV | 0
|  | 3003 : 8,3 |  | 8.3 | [23 empty] | VV | 0
|  | 3004 : 3,1 |  | 3.1 | [23 empty] | VV | 0
|  | 3305 : 6,9 |  | 6.9 | [23 empty] | VV | 0
|  | Mezisoučet |  | 18.3 | [23 empty] | VV | 1
|  | 4NP : | [25 empty] | VV | 0
|  | 4003 : 8,3 |  | 8.3 | [23 empty] | VV | 0
|  | 4004 : 3,02 |  | 3.02 | [23 empty] | VV | 0
|  | 4005 : 6,9 |  | 6.9 | [23 empty] | VV | 0
|  | Mezisoučet |  | 18.22 | [23 empty] | VV | 1
Díl: | 95 | Dokončovací konstrukce na pozemních stavbách |  |  |  | 0 |  | 0 |  | 0 |  | 0 |  | 0.01 |  | 0 |  |  |  |  | 52.7 | [6 empty] | DIL
7 | 952901111R00 | Vyčištění budov o výšce podlaží do 4 m | m2 | 170 |  | 0 |  | 0 |  | 0 | 21 | 0 | 4e-05 | 0.01 | 0 | 0 |  | RTS 24/ I | RTS 23/ I | 0.31 | 52.7 |  | Práce | Běžná |  |  |  | POL1_
|  | 34*5 |  | 170 | [23 empty] | VV | 0
Díl: | 96 | Bourání konstrukcí |  |  |  | 0 |  | 0 |  | 0 |  | 0 |  | 0.06 |  | 25.14 |  |  |  |  | 200.17 | [6 empty] | DIL
8 | 962031143R00 | Bourání příček z tvárnic pórobetonových tl. 100 mm | m2 | 7.692 |  | 0 |  | 0 |  | 0 | 21 | 0 | 0.00067 | 0.01 | 0.107 | 0.82 |  | RTS 24/ I | RTS 23/ I | 0.16 | 1.23 |  | Práce | Běžná |  |  |  | POL1_
|  | v.č 101,102,103,104,105 : | [25 empty] | VV | 0
|  | 2NP - 2004 : 1,48*3,45-0,6*2,1 |  | 3.846 | [23 empty] | VV | 0
|  | 4NP - 4004 : 1,48*3,45-0,6*2,1 |  | 3.846 | [23 empty] | VV | 0
9 | 968072455R00 | Vybourání kovových dveřních zárubní pl. do 2 m2 | m2 | 46.62 |  | 0 |  | 0 |  | 0 | 21 | 0 | 0.00117 | 0.05 | 0.076 | 3.54 |  | RTS 24/ I | RTS 23/ I | 0.94 | 43.82 |  | Práce | Běžná |  |  |  | POL1_
|  | v.č 101,102,103,104,105 : | [25 empty] | VV | 0
|  | 1PP : 0,8*2,1*3+0,6*2,1*3 |  | 8.82 | [23 empty] | VV | 0
|  | 1NP : 0,8*2,1*3+0,6*2,1*3 |  | 8.82 | [23 empty] | VV | 0
|  | 2NP : 0,8*2,1*3+0,6*2,1*4 |  | 10.08 | [23 empty] | VV | 0
|  | 3NP : 0,8*2,1*3+0,6*2,1*3 |  | 8.82 | [23 empty] | VV | 0
|  | 4NP : 0,8*2,1*3+0,6*2,1*4 |  | 10.08 | [23 empty] | VV | 0
10 | 968071125R00 | Vyvěšení, zavěšení kovových křídel dveří pl. 2 m2 | kus | 32 |  | 0 |  | 0 |  | 0 | 21 | 0 | 0 | 0 | 0 | 0 |  | RTS 24/ I | RTS 23/ I | 0.08 | 2.56 |  | Práce | Běžná |  |  |  | POL1_
|  | v.č 101,102,103,104,105 : | [25 empty] | VV | 0
|  | 1PP : 6 |  | 6 | [23 empty] | VV | 0
|  | 1NP : 6 |  | 6 | [23 empty] | VV | 0
|  | 2NP : 7 |  | 7 | [23 empty] | VV | 0
|  | 3NP : 6 |  | 6 | [23 empty] | VV | 0
|  | 4NP : 7 |  | 7 | [23 empty] | VV | 0
11 | 978013211RX1a | Odstranění cementové vyrovnávací vrstvy vč. benátské štukové vrstvy z vnitřních železobetonových stěn | m2 | 183.8085 |  | 0 |  | 0 |  | 0 | 21 | 0 | 0 | 0 | 0.02798 | 5.14 |  | Vlastní | Indiv | 0.11 | 20.22 |  | Práce | Běžná |  |  |  | POL1_
|  | v.č 101,102,103,104,105 : | [25 empty] | VV | 0
|  | 1PP : | [25 empty] | VV | 0
|  | 0017 : (6,36+8,75-1,6)*3,15 |  | 42.5565 | [23 empty] | VV | 0
|  | -0,8*2,1-0,6*2,1*2-0,6*2,1 |  | -5.46 | [23 empty] | VV | 0
|  | 0017a : 4,74*3,15 |  | 14.931 | [23 empty] | VV | 0
|  | -0,6*2,1 |  | -1.26 | [23 empty] | VV | 0
|  | 0019 : (6,94)*3,15 |  | 21.861 | [23 empty] | VV | 0
|  | -0,8*2,1 |  | -1.68 | [23 empty] | VV | 0
|  | 0020 : (6,06)*3,15 |  | 19.089 | [23 empty] | VV | 0
|  | -0,8*2,1-0,6*2,1 |  | -2.94 | [23 empty] | VV | 0
|  | 0021 : (7,88)*3,15 |  | 24.822 | [23 empty] | VV | 0
|  | -0,6*2,1 |  | -1.26 | [23 empty] | VV | 0
|  | Mezisoučet |  | 110.6595 | [23 empty] | VV | 1
|  | 1NP : | [25 empty] | VV | 0
|  | 1005 : (6,4+4,58+9,2-1,6)*3,45 |  | 64.101 | [23 empty] | VV | 0
|  | -0,8*2,1-0,6*2,1*2-0,6*2,1-0,6*2,1 |  | -6.72 | [23 empty] | VV | 0
|  | 1006 : (6,75)*3,45 |  | 23.2875 | [23 empty] | VV | 0
|  | -0,8*2,1 |  | -1.68 | [23 empty] | VV | 0
|  | 1007 : (6,44+8,8-1,6)*3,45 |  | 47.058 | [23 empty] | VV | 0
|  | -0,8*2,1-0,6*2,1-0,6*2,1 |  | -4.2 | [23 empty] | VV | 0
|  | Mezisoučet |  | 121.8465 | [23 empty] | VV | 1
|  | 2NP : | [25 empty] | VV | 0
|  | 2003 : (6,4+4,58+9,2-1,6)*3,45 |  | 64.101 | [23 empty] | VV | 0
|  | -0,8*2,1-0,6*2,1*2-0,6*2,1-0,6*2,1 |  | -6.72 | [23 empty] | VV | 0
|  | 2004 : (6,6)*3,45 |  | 22.77 | [23 empty] | VV | 0
|  | -0,8*2,1 |  | -1.68 | [23 empty] | VV | 0
|  | 2005 : (6,4+8,8-1,6)*3,45 |  | 46.92 | [23 empty] | VV | 0
|  | -0,8*2,1-0,6*2,1-0,6*2,1 |  | -4.2 | [23 empty] | VV | 0
|  | Mezisoučet |  | 121.191 | [23 empty] | VV | 1
|  | 3NP : | [25 empty] | VV | 0
|  | 3003 : (6,4+4,58+9,2-1,6)*3,45 |  | 64.101 | [23 empty] | VV | 0
|  | -0,8*2,1-0,6*2,1*2-0,6*2,1-0,6*2,1 |  | -6.72 | [23 empty] | VV | 0
|  | 3004 : (6,75)*3,45 |  | 23.2875 | [23 empty] | VV | 0
|  | -0,8*2,1 |  | -1.68 | [23 empty] | VV | 0
|  | 3305 : (6,44+8,8-1,6)*3,45 |  | 47.058 | [23 empty] | VV | 0
|  | -0,8*2,1-0,6*2,1-0,6*2,1 |  | -4.2 | [23 empty] | VV | 0
|  | Mezisoučet |  | 121.8465 | [23 empty] | VV | 1
|  | 4NP : | [25 empty] | VV | 0
|  | 4003 : (6,4+4,58+9,2-1,6)*3,45 |  | 64.101 | [23 empty] | VV | 0
|  | -0,8*2,1-0,6*2,1*2-0,6*2,1-0,6*2,1 |  | -6.72 | [23 empty] | VV | 0
|  | 4004 : (6,6)*3,45 |  | 22.77 | [23 empty] | VV | 0
|  | -0,8*2,1 |  | -1.68 | [23 empty] | VV | 0
|  | 4005 : (6,4+8,8-1,6)*3,45 |  | 46.92 | [23 empty] | VV | 0
|  | -0,8*2,1-0,6*2,1-0,6*2,1 |  | -4.2 | [23 empty] | VV | 0
|  | Mezisoučet |  | 121.191 | [23 empty] | VV | 1
|  | zděné konstrukce : -412,926 |  | -412.926 | [23 empty] | VV | 0
|  | Mezisoučet |  | -412.926 | [23 empty] | VV | 1
12 | 978013211RX1b | Odstranění benátské štukové vrstvy omítky z vnitřních zděnných stěn | m2 | 412.926 |  | 0 |  | 0 |  | 0 | 21 | 0 | 0 | 0 | 0.02798 | 11.55 |  | Vlastní | Indiv | 0.11 | 45.42 |  | Práce | Běžná |  |  |  | POL1_
|  | Odstranění ze zděnných konstrukcí : | [25 empty] | VV | 0
|  | 1PP : (5,87+1,65*3+1,6)*3,15*2+1,65*2*3,15+1,6*2*3,15 |  | 98.721 | [23 empty] | VV | 0
|  | -0,6*2,1*3*2 |  | -7.56 | [23 empty] | VV | 0
|  | 1NP : (6,24+1,63+1,555+1,63)*3,45*2+1,63*3,45 |  | 81.903 | [23 empty] | VV | 0
|  | -0,6*2,13*2 |  | -2.556 | [23 empty] | VV | 0
|  | 2NP : (6,24+1,63+1,48+1,48+1,63)*3,45*2+1,63*3,45 |  | 91.5975 | [23 empty] | VV | 0
|  | -0,6*2,1*3*2 |  | -7.56 | [23 empty] | VV | 0
|  | 3NP : (6,24+1,63+1,555+1,63)*3,45*2+1,63*3,45 |  | 81.903 | [23 empty] | VV | 0
|  | -0,6*2,1*3*2 |  | -7.56 | [23 empty] | VV | 0
|  | 4NP : (6,24+1,63+1,48+1,48+1,63)*3,45*2+1,63*3,45 |  | 91.5975 | [23 empty] | VV | 0
|  | -0,6*2,1*3*2 |  | -7.56 | [23 empty] | VV | 0
13 | 965081413RX1 | Odstranění epoxidové stěry podlah, vč. broušení, očištění a odmaštění | m2 | 104.834 |  | 0 |  | 0 |  | 0 | 21 | 0 | 0 | 0 | 0.039 | 4.09 |  | Vlastní | RTS 23/ I | 0.81 | 84.92 |  | Práce | Běžná |  |  |  | POL1_
|  | v.č 101,102,103,104,105 : | [25 empty] | VV | 0
|  | 1PP : | [25 empty] | VV | 0
|  | 0017 : 7,52 |  | 7.52 | [23 empty] | VV | 0
|  | 0017a : 1,33 |  | 1.33 | [23 empty] | VV | 0
|  | 0019 : 3,1 |  | 3.1 | [23 empty] | VV | 0
|  | 0020 : 2,43 |  | 2.43 | [23 empty] | VV | 0
|  | 0021 : 3,74 |  | 3.74 | [23 empty] | VV | 0
|  | Mezisoučet |  | 18.12 | [23 empty] | VV | 1
|  | 1NP : | [25 empty] | VV | 0
|  | 1005 : 8,3 |  | 8.3 | [23 empty] | VV | 0
|  | 1006 : 3,1 |  | 3.1 | [23 empty] | VV | 0
|  | 1007 : 6,9 |  | 6.9 | [23 empty] | VV | 0
|  | Mezisoučet |  | 18.3 | [23 empty] | VV | 1
|  | 2NP : | [25 empty] | VV | 0
|  | 2003 : 8,3 |  | 8.3 | [23 empty] | VV | 0
|  | 2004 : 3,02 |  | 3.02 | [23 empty] | VV | 0
|  | 2005 : 6,9 |  | 6.9 | [23 empty] | VV | 0
|  | Mezisoučet |  | 18.22 | [23 empty] | VV | 1
|  | 3NP : | [25 empty] | VV | 0
|  | 3003 : 8,3 |  | 8.3 | [23 empty] | VV | 0
|  | 3004 : 3,1 |  | 3.1 | [23 empty] | VV | 0
|  | 3305 : 6,9 |  | 6.9 | [23 empty] | VV | 0
|  | Mezisoučet |  | 18.3 | [23 empty] | VV | 1
|  | 4NP : | [25 empty] | VV | 0
|  | 4003 : 8,3 |  | 8.3 | [23 empty] | VV | 0
|  | 4004 : 3,02 |  | 3.02 | [23 empty] | VV | 0
|  | 4005 : 6,9 |  | 6.9 | [23 empty] | VV | 0
|  | Mezisoučet |  | 18.22 | [23 empty] | VV | 1
|  | Koeficient dveřní zálivy: 0,15 |  | 13.674 | [23 empty] | VV | 4
14 | 900X2 | Demontáž stávajících zásobníků toaletního papíru, košů, štětek na WC | kpl | 1 |  | 0 |  | 0 |  | 0 | 21 | 0 | 0 | 0 | 0 | 0 |  | Vlastní | Indiv | 1 | 1 |  | Práce | Běžná |  |  |  | POL1_
15 | 900X3 | Demontážní, zapravovací, opravné práce neuvedené v ostatních položkách rozpočtu | kpl | 1 |  | 0 |  | 0 |  | 0 | 21 | 0 | 0 | 0 | 0 | 0 |  | Vlastní | Indiv | 1 | 1 |  | Práce | Běžná |  |  |  | POL1_
Díl: | 99 | Staveništní přesun hmot |  |  |  | 0 |  | 0 |  | 0 |  | 0 |  | 0 |  | 0 |  |  |  |  | 17.72 | [6 empty] | DIL
16 | 999281111R00 | Přesun hmot pro opravy a údržbu do výšky 25 m | t | 6.8749 |  | 0 |  | 0 |  | 0 | 21 | 0 | 0 | 0 | 0 | 0 |  | RTS 24/ I | RTS 23/ I | 2.577 | 17.72 |  | Přesun hmot | Běžná |  |  |  | POL7_
Díl: | 711 | Izolace proti vodě |  |  |  | 0 |  | 0 |  | 0 |  | 0 |  | 0.07 |  | 0 |  |  |  |  | 22.99 | [6 empty] | DIL
17 | 711212601RX1 | D+M Utěsnění detailů stěrky, těsnicí pás do spoje podlaha - stěna dodávka a montáž viz. PD, včetně lepících tmelů a vybroušení drážky v potěru pro aplikaci těs. pásu | m | 209.03 |  | 0 |  | 0 |  | 0 | 21 | 0 | 0.00032 | 0.07 | 0 | 0 |  | Vlastní | Indiv | 0.11 | 22.99 |  | Práce | Běžná |  |  |  | POL1_
|  | 0017 : 6,36+8,75 |  | 15.11 | [23 empty] | VV | 0
|  | 0017a : 4,74 |  | 4.74 | [23 empty] | VV | 0
|  | 0019 : 6,94 |  | 6.94 | [23 empty] | VV | 0
|  | 0020 : 6,06 |  | 6.06 | [23 empty] | VV | 0
|  | 0021 : 7,88 |  | 7.88 | [23 empty] | VV | 0
|  | 1005 : 6,4+4,58+9,2 |  | 20.18 | [23 empty] | VV | 0
|  | 1006 : 6,75 |  | 6.75 | [23 empty] | VV | 0
|  | 1007 : 6,44+8,8 |  | 15.24 | [23 empty] | VV | 0
|  | 2003 : 6,4+4,58+9,2 |  | 20.18 | [23 empty] | VV | 0
|  | 2004 : 6,6 |  | 6.6 | [23 empty] | VV | 0
|  | 2005 : 6,4+8,8 |  | 15.2 | [23 empty] | VV | 0
|  | 3003 : 6,4+4,58+9,2 |  | 20.18 | [23 empty] | VV | 0
|  | 3004 : 6,75 |  | 6.75 | [23 empty] | VV | 0
|  | 3305 : 6,44+8,8 |  | 15.24 | [23 empty] | VV | 0
|  | 4003 : 6,4+4,58+9,2 |  | 20.18 | [23 empty] | VV | 0
|  | 4004 : 6,6 |  | 6.6 | [23 empty] | VV | 0
|  | 4005 : 6,4+8,8 |  | 15.2 | [23 empty] | VV | 0
Díl: | 766 | Konstrukce truhlářské |  |  |  | 0 |  | 0 |  | 0 |  | 0 |  | 0 |  | 0.01 |  |  |  |  | 1.55 | [6 empty] | DIL
18 | 766_D01 | D+M D01 Zárubně, otvor 700x2150mm, vč. dveřního křídla vč. příslušenství, doplňků přesná specifikace viz PD D.1.1.207 | soubor | 10 |  | 0 |  | 0 |  | 0 | 21 | 0 | 0 | 0 | 0 | 0 |  | Vlastní | Indiv | 0 | 0 |  | Práce | Běžná |  |  |  | POL1_
19 | 766_D02 | D+M D02 Zárubně, otvor 700x2150mm, vč. dveřního křídla vč. příslušenství, doplňků přesná specifikace viz PD D.1.1.207 | soubor | 5 |  | 0 |  | 0 |  | 0 | 21 | 0 | 0 | 0 | 0 | 0 |  | Vlastní | Indiv | 0 | 0 |  | Práce | Běžná |  |  |  | POL1_
20 | 766_D03 | D+M D03 Dveře vnitřní, otvor 900x2150mm, vč. příslušenství, doplňků přesná specifikace viz PD D.1.1.207 | soubor | 11 |  | 0 |  | 0 |  | 0 | 21 | 0 | 0 | 0 | 0 | 0 |  | Vlastní | Indiv | 0 | 0 |  | Práce | Běžná |  |  |  | POL1_
21 | 766_D04 | D+M D04 Dveře vnitřní, otvor 900x2150mm, vč. příslušenství, doplňků přesná specifikace viz PD D.1.1.207 | soubor | 4 |  | 0 |  | 0 |  | 0 | 21 | 0 | 0 | 0 | 0 | 0 |  | Vlastní | Indiv | 0 | 0 |  | Práce | Běžná |  |  |  | POL1_
22 | 766_Sp01 | D+M Sp01 sanitární příčka, vč. příslušenství, doplňků přesná specifikace viz PD D.1.1.207 | soubor | 9 |  | 0 |  | 0 |  | 0 | 21 | 0 | 0 | 0 | 0 | 0 |  | Vlastní | Indiv | 0 | 0 |  | Práce | Běžná |  |  |  | POL1_
23 | 766_Ob01 | DMTŽ+USKL+M Ob01 - demontáž obkladu stěn ze strany chodby v 1PP, vč. uskladnění a zpětné montáže vč. příslušenství, doplňků, přesná specifikace viz PD D.1.1.207 | kpl | 1 |  | 0 |  | 0 |  | 0 | 21 | 0 | 0 | 0 | 0.0033 | 0 |  | Vlastní | Indiv | 0.31 | 0.31 |  | Práce | Běžná |  |  |  | POL1_
24 | 766_Ob02 | DMTŽ+USKL+M Ob02 - demontáž obkladu stěn ze strany chodby v 1NP-3NP, vč. uskladnění a zpětné montáže vč. příslušenství, doplňků, přesná specifikace viz PD D.1.1.207 | kpl | 3 |  | 0 |  | 0 |  | 0 | 21 | 0 | 0 | 0 | 0.0033 | 0.01 |  | Vlastní | Indiv | 0.31 | 0.93 |  | Práce | Běžná |  |  |  | POL1_
25 | 766_Ob03 | DMTŽ+USKL+M Ob03 - demontáž obkladu stěn ze strany chodby v 4NP, vč. uskladnění a zpětné montáže vč. příslušenství, doplňků, přesná specifikace viz PD D.1.1.207 | kpl | 1 |  | 0 |  | 0 |  | 0 | 21 | 0 | 0 | 0 | 0.0033 | 0 |  | Vlastní | Indiv | 0.31 | 0.31 |  | Práce | Běžná |  |  |  | POL1_
Díl: | 767 | Konstrukce zámečnické |  |  |  | 0 |  | 0 |  | 0 |  | 0 |  | 9.69 |  | 0 |  |  |  |  | 43.34 | [6 empty] | DIL
26 | 767134802RX1 | Demontáž sanitárních příček, vč. dveří, odvozu a likvidace | soubor | 9 |  | 0 |  | 0 |  | 0 | 21 | 0 | 0 | 0 | 0 | 0 |  | Vlastní | Indiv | 0 | 0 |  | Práce | Běžná |  |  |  | POL1_
27 | 767581803RX1a | Demontáž podhledů z perforovaných plechů, uskladnění | m2 | 91.16 |  | 0 |  | 0 |  | 0 | 21 | 0 | 0.055 | 5.01 | 0 | 0 |  | Vlastní | Indiv | 0.23 | 20.97 |  | Práce | Běžná |  |  |  | POL1_
|  | v.č 101,102,103,104,105 : | [25 empty] | VV | 0
|  | 1PP : | [25 empty] | VV | 0
|  | 0017 : 7,52 |  | 7.52 | [23 empty] | VV | 0
|  | 0017a : 1,33 |  | 1.33 | [23 empty] | VV | 0
|  | 0019 : 3,1 |  | 3.1 | [23 empty] | VV | 0
|  | 0020 : 2,43 |  | 2.43 | [23 empty] | VV | 0
|  | 0021 : 3,74 |  | 3.74 | [23 empty] | VV | 0
|  | Mezisoučet |  | 18.12 | [23 empty] | VV | 1
|  | 1NP : | [25 empty] | VV | 0
|  | 1005 : 8,3 |  | 8.3 | [23 empty] | VV | 0
|  | 1006 : 3,1 |  | 3.1 | [23 empty] | VV | 0
|  | 1007 : 6,9 |  | 6.9 | [23 empty] | VV | 0
|  | Mezisoučet |  | 18.3 | [23 empty] | VV | 1
|  | 2NP : | [25 empty] | VV | 0
|  | 2003 : 8,3 |  | 8.3 | [23 empty] | VV | 0
|  | 2004 : 3,02 |  | 3.02 | [23 empty] | VV | 0
|  | 2005 : 6,9 |  | 6.9 | [23 empty] | VV | 0
|  | Mezisoučet |  | 18.22 | [23 empty] | VV | 1
|  | 3NP : | [25 empty] | VV | 0
|  | 3003 : 8,3 |  | 8.3 | [23 empty] | VV | 0
|  | 3004 : 3,1 |  | 3.1 | [23 empty] | VV | 0
|  | 3305 : 6,9 |  | 6.9 | [23 empty] | VV | 0
|  | Mezisoučet |  | 18.3 | [23 empty] | VV | 1
|  | 4NP : | [25 empty] | VV | 0
|  | 4003 : 8,3 |  | 8.3 | [23 empty] | VV | 0
|  | 4004 : 3,02 |  | 3.02 | [23 empty] | VV | 0
|  | 4005 : 6,9 |  | 6.9 | [23 empty] | VV | 0
|  | Mezisoučet |  | 18.22 | [23 empty] | VV | 1
28 | 767581803RX1b | Zpětná montáž podhledů z perforovaných plechů, vč. případné úpravy a doplnění | m2 | 85.12 |  | 0 |  | 0 |  | 0 | 21 | 0 | 0.055 | 4.68 | 0 | 0 |  | Vlastní | Indiv | 0.23 | 19.58 |  | Práce | Běžná |  |  |  | POL1_
|  | v.č 201,202,203,204,205,206 : | [25 empty] | VV | 0
|  | 1PP : | [25 empty] | VV | 0
|  | 0017 : 7,52 |  | 7.52 | [23 empty] | VV | 0
|  | 0017a : 1,33 |  | 1.33 | [23 empty] | VV | 0
|  | 0019 : 3,1 |  | 3.1 | [23 empty] | VV | 0
|  | 0020 : 2,43 |  | 2.43 | [23 empty] | VV | 0
|  | 0021 : 3,74 |  | 3.74 | [23 empty] | VV | 0
|  | Mezisoučet |  | 18.12 | [23 empty] | VV | 1
|  | 1NP : | [25 empty] | VV | 0
|  | 1005 : 8,3 |  | 8.3 | [23 empty] | VV | 0
|  | 1006 : 3,1 |  | 3.1 | [23 empty] | VV | 0
|  | 1007 : 6,9 |  | 6.9 | [23 empty] | VV | 0
|  | Mezisoučet |  | 18.3 | [23 empty] | VV | 1
|  | 2NP : | [25 empty] | VV | 0
|  | 2003 : 8,3 |  | 8.3 | [23 empty] | VV | 0
|  | 2005 : 6,9 |  | 6.9 | [23 empty] | VV | 0
|  | Mezisoučet |  | 15.2 | [23 empty] | VV | 1
|  | 3NP : | [25 empty] | VV | 0
|  | 3003 : 8,3 |  | 8.3 | [23 empty] | VV | 0
|  | 3004 : 3,1 |  | 3.1 | [23 empty] | VV | 0
|  | 3305 : 6,9 |  | 6.9 | [23 empty] | VV | 0
|  | Mezisoučet |  | 18.3 | [23 empty] | VV | 1
|  | 4NP : | [25 empty] | VV | 0
|  | 4003 : 8,3 |  | 8.3 | [23 empty] | VV | 0
|  | 4005 : 6,9 |  | 6.9 | [23 empty] | VV | 0
|  | Mezisoučet |  | 15.2 | [23 empty] | VV | 1
29 | 767584702RX1 | D+M podhledu z perforovaného plechu, vč. roštu, pomocných prací, doplňků | m2 | 6.2 |  | 0 |  | 0 |  | 0 | 21 | 0 | 0 | 0 | 0 | 0 |  | Vlastní | Indiv | 0.45 | 2.79 |  | Práce | Běžná |  |  |  | POL1_
|  | v.č 201,202,203,204,205, 206 : | [25 empty] | VV | 0
|  | 2NP : | [25 empty] | VV | 0
|  | 2004 : 3,1 |  | 3.1 | [23 empty] | VV | 0
|  | 4NP : | [25 empty] | VV | 0
|  | 4004 : 3,1 |  | 3.1 | [23 empty] | VV | 0
30 | 767_Z01 | D+M Z01 ocelová zárubeň obložková 600x2100mm, vč. pomocných prací, doplňků, PÚ přesná specifikace viz PD D.1.1.207 | soubor | 15 |  | 0 |  | 0 |  | 0 | 21 | 0 | 0 | 0 | 0 | 0 |  | Vlastní | Indiv | 0 | 0 |  | Práce | Běžná |  |  |  | POL1_
31 | 767_Z02 | D+M Z02 ocelová zárubeň obložková 800x2100mm, vč. pomocných prací, doplňků, PÚ přesná specifikace viz PD D.1.1.207 | soubor | 15 |  | 0 |  | 0 |  | 0 | 21 | 0 | 0 | 0 | 0 | 0 |  | Vlastní | Indiv | 0 | 0 |  | Práce | Běžná |  |  |  | POL1_
32 | 767_Z03 | D+M Z03 doplnění a nový nátěr stávající ocelové konstrukce, vč. pomocných prací, doplňků přesná specifikace viz PD D.1.1.207 | soubor | 9 |  | 0 |  | 0 |  | 0 | 21 | 0 | 0 | 0 | 0 | 0 |  | Vlastní | Indiv | 0 | 0 |  | Práce | Běžná |  |  |  | POL1_
33 | 767_Z03a | D+M mechanické očištění, odstranění nesoudržných nátěrů, odmaštění stávající ocelové konstrukce Z03 vč. pomocných prací, doplňků, přesná specifikace viz PD TZ | soubor | 9 |  | 0 |  | 0 |  | 0 | 21 | 0 | 0 | 0 | 0 | 0 |  | Vlastní | Indiv | 0 | 0 |  | Práce | Běžná |  |  |  | POL1_
34 | 767_Z04 | D+M Z04 ocelová konstrukce pro kotvení montážních prvků pro závěsné WC, vč. pomocných prací, doplňků PÚ, přesná specifikace viz PD D.1.1.207 | soubor | 4 |  | 0 |  | 0 |  | 0 | 21 | 0 | 0 | 0 | 0 | 0 |  | Vlastní | Indiv | 0 | 0 |  | Práce | Běžná |  |  |  | POL1_
35 | 767_Z04a | D+M Zřízení a zapravení kapsy (niky) pro Z04, vč. pomocných prací, doplňků PÚ, přesná specifikace viz PD TZ | soubor | 4 |  | 0 |  | 0 |  | 0 | 21 | 0 | 0 | 0 | 0 | 0 |  | Vlastní | Indiv | 0 | 0 |  | Práce | Běžná |  |  |  | POL1_
Díl: | 776 | Podlahy povlakové |  |  |  | 0 |  | 0 |  | 0 |  | 0 |  | 0.01 |  | 0.01 |  |  |  |  | 3.31 | [6 empty] | DIL
36 | 776511820R00 | Odstranění PVC a koberců lepených s podložkou | m2 | 12.719 |  | 0 |  | 0 |  | 0 | 21 | 0 | 0 | 0 | 0.001 | 0.01 |  | RTS 24/ I | RTS 23/ I | 0.26 | 3.31 |  | Práce | Běžná |  |  |  | POL1_
|  | vč. soklu : | [25 empty] | VV | 0
|  | v.č 101,102,103,104,105 : | [25 empty] | VV | 0
|  | 1PP : | [25 empty] | VV | 0
|  | 0019 : 3,1 |  | 3.1 | [23 empty] | VV | 0
|  | 0020 : 2,43 |  | 2.43 | [23 empty] | VV | 0
|  | v.č 101,102,103,104,105 : | [25 empty] | VV | 0
|  | 1PP : | [25 empty] | VV | 0
|  | 0019 : 3,1 |  | 3.1 | [23 empty] | VV | 0
|  | 0020 : 2,43 |  | 2.43 | [23 empty] | VV | 0
|  | Koeficient dveřní zálivy: 0,15 |  | 1.659 | [23 empty] | VV | 4
37 | 776570020RAB | Podlaha povlaková textilní lepená, soklík koberec zátěžový | m2 | 2.43 |  | 0 |  | 0 |  | 0 | 21 | 0 | 0.00246 | 0.01 | 0 | 0 |  | RTS 24/ I | RTS 23/ I | 0 | 0 |  | Agregovaná položka | Běžná |  |  |  | POL2_
|  | v.č 201,202,203,204,205, 206 : | [25 empty] | VV | 0
|  | dle stávajícícho : | [25 empty] | VV | 0
|  | 0020 : 2,43 |  | 2.43 | [23 empty] | VV | 0
Díl: | 777 | Podlahy ze syntetických hmot |  |  |  | 0 |  | 0 |  | 0 |  | 0 |  | 0.42 |  | 0 |  |  |  |  | 81.92 | [6 empty] | DIL
38 | 777531022R00 | Vyrovnání podlah, samonivel. hmota tl.2 mm | m2 | 105.018 |  | 0 |  | 0 |  | 0 | 21 | 0 | 0.00404 | 0.42 | 0 | 0 |  | RTS 24/ I | RTS 23/ I | 0.38 | 39.91 |  | Práce | Běžná |  |  |  | POL1_
|  | v.č 201,202,203,204,205, 206 : | [25 empty] | VV | 0
|  | 1PP : | [25 empty] | VV | 0
|  | 0017 : 7,52 |  | 7.52 | [23 empty] | VV | 0
|  | 0017a : 1,33 |  | 1.33 | [23 empty] | VV | 0
|  | 0019 : 3,1 |  | 3.1 | [23 empty] | VV | 0
|  | 0020 : 2,43 |  | 2.43 | [23 empty] | VV | 0
|  | 0021 : 3,74 |  | 3.74 | [23 empty] | VV | 0
|  | Mezisoučet |  | 18.12 | [23 empty] | VV | 1
|  | 1NP : | [25 empty] | VV | 0
|  | 1005 : 8,3 |  | 8.3 | [23 empty] | VV | 0
|  | 1006 : 3,1 |  | 3.1 | [23 empty] | VV | 0
|  | 1007 : 6,9 |  | 6.9 | [23 empty] | VV | 0
|  | Mezisoučet |  | 18.3 | [23 empty] | VV | 1
|  | 2NP : | [25 empty] | VV | 0
|  | 2003 : 8,3 |  | 8.3 | [23 empty] | VV | 0
|  | 2004 : 3,1 |  | 3.1 | [23 empty] | VV | 0
|  | 2005 : 6,9 |  | 6.9 | [23 empty] | VV | 0
|  | Mezisoučet |  | 18.3 | [23 empty] | VV | 1
|  | 3NP : | [25 empty] | VV | 0
|  | 3003 : 8,3 |  | 8.3 | [23 empty] | VV | 0
|  | 3004 : 3,1 |  | 3.1 | [23 empty] | VV | 0
|  | 3305 : 6,9 |  | 6.9 | [23 empty] | VV | 0
|  | Mezisoučet |  | 18.3 | [23 empty] | VV | 1
|  | 4NP : | [25 empty] | VV | 0
|  | 4003 : 8,3 |  | 8.3 | [23 empty] | VV | 0
|  | 4004 : 3,1 |  | 3.1 | [23 empty] | VV | 0
|  | 4005 : 6,9 |  | 6.9 | [23 empty] | VV | 0
|  | Mezisoučet |  | 18.3 | [23 empty] | VV | 1
|  | Koeficient dveřní zálivy: 0,15 |  | 13.698 | [23 empty] | VV | 4
39 | 777116041RX1 | D+M Podlahy epoxidové systémové řešení, vč. pomocných prací, doplňků, dle PD | m2 | 105.018 |  | 0 |  | 0 |  | 0 | 21 | 0 | 0 | 0 | 0 | 0 |  | Vlastní | Indiv | 0.4 | 42.01 |  | Práce | Běžná |  |  |  | POL1_
Díl: | 781 | Obklady keramické |  |  |  | 0 |  | 0 |  | 0 |  | 0 |  | 14.15 |  | 0 |  |  |  |  | 1008.73 | [6 empty] | DIL
40 | 781101210R00 | Penetrace podkladu pod obklady | m2 | 564.09 |  | 0 |  | 0 |  | 0 | 21 | 0 | 0.00021 | 0.12 | 0 | 0 |  | RTS 24/ I | RTS 23/ I | 0.05 | 28.2 |  | Práce | Běžná |  |  |  | POL1_
|  | v.č 201,202,203,204,205, 206 : | [25 empty] | VV | 0
|  | 1PP : | [25 empty] | VV | 0
|  | 0017 : (6,36+8,75)*3 |  | 45.33 | [23 empty] | VV | 0
|  | -0,8*2,1-0,6*2,1*2-0,6*2,1 |  | -5.46 | [23 empty] | VV | 0
|  | 0017a : 4,74*3 |  | 14.22 | [23 empty] | VV | 0
|  | -0,6*2,1 |  | -1.26 | [23 empty] | VV | 0
|  | 0019 : (6,94)*3 |  | 20.82 | [23 empty] | VV | 0
|  | -0,8*2,1 |  | -1.68 | [23 empty] | VV | 0
|  | 0020 : (6,06)*3 |  | 18.18 | [23 empty] | VV | 0
|  | -0,8*2,1-0,6*2,1 |  | -2.94 | [23 empty] | VV | 0
|  | 0021 : (7,88)*3 |  | 23.64 | [23 empty] | VV | 0
|  | -0,6*2,1 |  | -1.26 | [23 empty] | VV | 0
|  | Mezisoučet |  | 109.59 | [23 empty] | VV | 1
|  | 1NP : | [25 empty] | VV | 0
|  | 1005 : (6,4+4,58+9,2)*3 |  | 60.54 | [23 empty] | VV | 0
|  | -0,8*2,1-0,6*2,1*2-0,6*2,1-0,6*2,1 |  | -6.72 | [23 empty] | VV | 0
|  | 1006 : (6,75)*3 |  | 20.25 | [23 empty] | VV | 0
|  | -0,8*2,1 |  | -1.68 | [23 empty] | VV | 0
|  | 1007 : (6,44+8,8)*3 |  | 45.72 | [23 empty] | VV | 0
|  | -0,8*2,1-0,6*2,1-0,6*2,1 |  | -4.2 | [23 empty] | VV | 0
|  | Mezisoučet |  | 113.91 | [23 empty] | VV | 1
|  | 2NP : | [25 empty] | VV | 0
|  | 2003 : (6,4+4,58+9,2)*3 |  | 60.54 | [23 empty] | VV | 0
|  | -0,8*2,1-0,6*2,1*2-0,6*2,1-0,6*2,1 |  | -6.72 | [23 empty] | VV | 0
|  | 2004 : (6,6)*3 |  | 19.8 | [23 empty] | VV | 0
|  | -0,8*2,1 |  | -1.68 | [23 empty] | VV | 0
|  | 2005 : (6,4+8,8)*3 |  | 45.6 | [23 empty] | VV | 0
|  | -0,8*2,1-0,6*2,1-0,6*2,1 |  | -4.2 | [23 empty] | VV | 0
|  | Mezisoučet |  | 113.34 | [23 empty] | VV | 1
|  | 3NP : | [25 empty] | VV | 0
|  | 3003 : (6,4+4,58+9,2)*3 |  | 60.54 | [23 empty] | VV | 0
|  | -0,8*2,1-0,6*2,1*2-0,6*2,1-0,6*2,1 |  | -6.72 | [23 empty] | VV | 0
|  | 3004 : (6,75)*3 |  | 20.25 | [23 empty] | VV | 0
|  | -0,8*2,1 |  | -1.68 | [23 empty] | VV | 0
|  | 3305 : (6,44+8,8)*3 |  | 45.72 | [23 empty] | VV | 0
|  | -0,8*2,1-0,6*2,1-0,6*2,1 |  | -4.2 | [23 empty] | VV | 0
|  | Mezisoučet |  | 113.91 | [23 empty] | VV | 1
|  | 4NP : | [25 empty] | VV | 0
|  | 4003 : (6,4+4,58+9,2)*3 |  | 60.54 | [23 empty] | VV | 0
|  | -0,8*2,1-0,6*2,1*2-0,6*2,1-0,6*2,1 |  | -6.72 | [23 empty] | VV | 0
|  | 4004 : (6,6)*3 |  | 19.8 | [23 empty] | VV | 0
|  | -0,8*2,1 |  | -1.68 | [23 empty] | VV | 0
|  | 4005 : (6,4+8,8)*3 |  | 45.6 | [23 empty] | VV | 0
|  | -0,8*2,1-0,6*2,1-0,6*2,1 |  | -4.2 | [23 empty] | VV | 0
|  | Mezisoučet |  | 113.34 | [23 empty] | VV | 1
41 | 781475127RX1 | Montáž obklad vnitřní stěn keramický, 300x100cm, vyrovnávací klipy, flex. lepidlo C2TE S1 vč. pomocných prací, doplňků, řezání dlaždic | m2 | 564.09 |  | 0 |  | 0 |  | 0 | 21 | 0 | 0.00284 | 1.6 | 0 | 0 |  | Vlastní | Indiv | 1.58 | 891.26 |  | Práce | Běžná |  |  |  | POL1_
|  | Montáž obklad vnitřních stěn keramický 300x100cm, dle PD a standardů, vyrovnávací klipy, flex. lepidlo C2TE S1 vč. pomocných prací, doplňků, řezání obkladů, dodávky spárovací hmoty dle standardů a provedení spárování. : | [25 empty] | VV | 0
|  | Obkládačky děleny řezáním z důvodu dopravy na místo montáže na cca 2,1x1,0m + 0,9x1,0m a dále dle spárořezu určeného před montáží objednatelem. : | [25 empty] | VV | 0
|  | 564,09 |  | 564.09 | [23 empty] | VV | 0
42 | 59781374M1 | Obkládačka 300x100 cm, dle PD | m2 | 637.4217 |  | 0 |  | 0 |  | 0 | 21 | 0 | 0.01943 | 12.39 | 0 | 0 |  | Vlastní | Indiv | 0 | 0 |  | Specifikace | Běžná |  |  |  | POL3_
|  | Začátek provozního součtu | [25 empty] | VV
|  | Obkládačka 300x100 cm, tl.3–4 mm, podlepený výztužnou vrstvou, dle PD a standardů. : | [25 empty] | VV | 2
|  | Obkládačky děleny řezáním z důvodu dopravy na místo montáže na cca 2,1x1,0m + 0,9x1,0m a dále dle spárořezu určeného před montáží objednatelem. : | [25 empty] | VV | 2
|  | v.č 201,202,203,204,205, 206 : | [25 empty] | VV | 2
|  | 1PP : | [25 empty] | VV | 2
|  | 0017 : (6,36+8,75)*3 |  | 45.33 | [23 empty] | VV | 2
|  | -0,8*2,1-0,6*2,1*2-0,6*2,1 |  | -5.46 | [23 empty] | VV | 2
|  | 0017a : 4,74*3 |  | 14.22 | [23 empty] | VV | 2
|  | -0,6*2,1 |  | -1.26 | [23 empty] | VV | 2
|  | 0019 : (6,94)*3 |  | 20.82 | [23 empty] | VV | 2
|  | -0,8*2,1 |  | -1.68 | [23 empty] | VV | 2
|  | 0020 : (6,06)*3 |  | 18.18 | [23 empty] | VV | 2
|  | -0,8*2,1-0,6*2,1 |  | -2.94 | [23 empty] | VV | 2
|  | 0021 : (7,88)*3 |  | 23.64 | [23 empty] | VV | 2
|  | -0,6*2,1 |  | -1.26 | [23 empty] | VV | 2
|  | 1NP : | [25 empty] | VV | 2
|  | 1005 : (6,4+4,58+9,2)*3 |  | 60.54 | [23 empty] | VV | 2
|  | -0,8*2,1-0,6*2,1*2-0,6*2,1-0,6*2,1 |  | -6.72 | [23 empty] | VV | 2
|  | 1006 : (6,75)*3 |  | 20.25 | [23 empty] | VV | 2
|  | -0,8*2,1 |  | -1.68 | [23 empty] | VV | 2
|  | 1007 : (6,44+8,8)*3 |  | 45.72 | [23 empty] | VV | 2
|  | -0,8*2,1-0,6*2,1-0,6*2,1 |  | -4.2 | [23 empty] | VV | 2
|  | 2NP : | [25 empty] | VV | 2
|  | 2003 : (6,4+4,58+9,2)*3 |  | 60.54 | [23 empty] | VV | 2
|  | -0,8*2,1-0,6*2,1*2-0,6*2,1-0,6*2,1 |  | -6.72 | [23 empty] | VV | 2
|  | 2004 : (6,6)*3 |  | 19.8 | [23 empty] | VV | 2
|  | -0,8*2,1 |  | -1.68 | [23 empty] | VV | 2
|  | 2005 : (6,4+8,8)*3 |  | 45.6 | [23 empty] | VV | 2
|  | -0,8*2,1-0,6*2,1-0,6*2,1 |  | -4.2 | [23 empty] | VV | 2
|  | 3NP : | [25 empty] | VV | 2
|  | 3003 : (6,4+4,58+9,2)*3 |  | 60.54 | [23 empty] | VV | 2
|  | -0,8*2,1-0,6*2,1*2-0,6*2,1-0,6*2,1 |  | -6.72 | [23 empty] | VV | 2
|  | 3004 : (6,75)*3 |  | 20.25 | [23 empty] | VV | 2
|  | -0,8*2,1 |  | -1.68 | [23 empty] | VV | 2
|  | 3305 : (6,44+8,8)*3 |  | 45.72 | [23 empty] | VV | 2
|  | -0,8*2,1-0,6*2,1-0,6*2,1 |  | -4.2 | [23 empty] | VV | 2
|  | 4NP : | [25 empty] | VV | 2
|  | 4003 : (6,4+4,58+9,2)*3 |  | 60.54 | [23 empty] | VV | 2
|  | -0,8*2,1-0,6*2,1*2-0,6*2,1-0,6*2,1 |  | -6.72 | [23 empty] | VV | 2
|  | 4004 : (6,6)*3 |  | 19.8 | [23 empty] | VV | 2
|  | -0,8*2,1 |  | -1.68 | [23 empty] | VV | 2
|  | 4005 : (6,4+8,8)*3 |  | 45.6 | [23 empty] | VV | 2
|  | -0,8*2,1-0,6*2,1-0,6*2,1 |  | -4.2 | [23 empty] | VV | 2
|  | Mezisoučet |  | 564.09 | [23 empty] | VV | 3
|  | Konec provozního součtu | [25 empty] | VV
|  | 564,09*1,13 |  | 637.4217 | [23 empty] | VV | 0
43 | 781578011RX1 | Spára stěna - stěna, silikonem | m | 360 |  | 0 |  | 0 |  | 0 | 21 | 0 | 4e-05 | 0.01 | 0 | 0 |  | Vlastní | RTS 23/ I | 0.07 | 25.2 |  | Práce | Běžná |  |  |  | POL1_
|  | v.č 201,202,203,204,205, 206 : | [25 empty] | VV | 0
|  | 1PP : 6*4*3 |  | 72 | [23 empty] | VV | 0
|  | 1NP : 6*4*3 |  | 72 | [23 empty] | VV | 0
|  | 2NP : 6*4*3 |  | 72 | [23 empty] | VV | 0
|  | 3NP : 6*4*3 |  | 72 | [23 empty] | VV | 0
|  | 4NP : 6*4*3 |  | 72 | [23 empty] | VV | 0
44 | 771578011R00 | Spára podlaha - stěna, silikonem | m | 240 |  | 0 |  | 0 |  | 0 | 21 | 0 | 4e-05 | 0.01 | 0 | 0 |  | RTS 24/ I | RTS 23/ I | 0.07 | 16.8 |  | Práce | Běžná |  |  |  | POL1_
45 | 781497111RX1 | Lišta hliníková černá k obkladům vč. dodávky | m | 240 |  | 0 |  | 0 |  | 0 | 21 | 0 | 0.0001 | 0.02 | 0 | 0 |  | Vlastní | Indiv | 0.12 | 28.8 |  | Práce | Běžná |  |  |  | POL1_
46 | 998781103R00 | Přesun hmot pro obklady keramické, výšky do 24 m | t | 14.1536 |  | 0 |  | 0 |  | 0 | 21 | 0 | 0 | 0 | 0 | 0 |  | RTS 24/ I | RTS 23/ I | 1.305 | 18.47 |  | Přesun hmot | Běžná |  |  |  | POL7_
Díl: | 784 | Malby |  |  |  | 0 |  | 0 |  | 0 |  | 0 |  | 0.13 |  | 0 |  |  |  |  | 28.83 | [6 empty] | DIL
47 | 784161401R00 | Penetrace podkladu nátěrem, 1 x | m2 | 203.762 |  | 0 |  | 0 |  | 0 | 21 | 0 | 0.00017 | 0.03 | 0 | 0 |  | RTS 24/ I | RTS 23/ I | 0.03248 | 6.62 |  | Práce | Běžná |  |  |  | POL1_
48 | 784165522R00 | Malba, barva, bez penetrace, 2 x | m2 | 203.7622 |  | 0 |  | 0 |  | 0 | 21 | 0 | 0.00048 | 0.1 | 0 | 0 |  | RTS 24/ I | RTS 23/ I | 0.10902 | 22.21 |  | Práce | Běžná |  |  |  | POL1_
|  | v.č 201,202,203,204,205, 206 : | [25 empty] | VV | 0
|  | Černá : | [25 empty] | VV | 0
|  | Stěny nad podhled : | [25 empty] | VV | 0
|  | 1PP : | [25 empty] | VV | 0
|  | 0017 : (6,36+8,75)*(3,15-2,95) |  | 3.022 | [23 empty] | VV | 0
|  | 0017a : 4,74*(3,15-2,95) |  | 0.948 | [23 empty] | VV | 0
|  | 0019 : (6,94)*(3,15-2,95) |  | 1.388 | [23 empty] | VV | 0
|  | 0020 : (6,06)*(3,15-2,95) |  | 1.212 | [23 empty] | VV | 0
|  | 0021 : (7,88)*(3,15-2,95) |  | 1.576 | [23 empty] | VV | 0
|  | 1NP : | [25 empty] | VV | 0
|  | 1005 : (6,4+4,58+9,2)*(3,45-3,00) |  | 9.081 | [23 empty] | VV | 0
|  | 1006 : (6,75)*(3,45-3,00) |  | 3.0375 | [23 empty] | VV | 0
|  | 1007 : (6,44+8,8)*(3,45-3,00) |  | 6.858 | [23 empty] | VV | 0
|  | 2NP : | [25 empty] | VV | 0
|  | 2003 : (6,4+4,58+9,2)*(3,45-3,00) |  | 9.081 | [23 empty] | VV | 0
|  | 2004 : (6,6)*(3,45-3,00) |  | 2.97 | [23 empty] | VV | 0
|  | 2005 : (6,4+8,8)*(3,45-3,00) |  | 6.84 | [23 empty] | VV | 0
|  | 3NP : | [25 empty] | VV | 0
|  | 3003 : (6,4+4,58+9,2)*(3,45-3,00) |  | 9.081 | [23 empty] | VV | 0
|  | 3004 : (6,75)*(3,45-3,00) |  | 3.0375 | [23 empty] | VV | 0
|  | 3305 : (6,44+8,8)*(3,45-3,00) |  | 6.858 | [23 empty] | VV | 0
|  | 4NP : | [25 empty] | VV | 0
|  | 4003 : (6,4+4,58+9,2)*(3,45-3,00) |  | 9.081 | [23 empty] | VV | 0
|  | 4004 : (6,6)*(3,45-3,00) |  | 2.97 | [23 empty] | VV | 0
|  | 4005 : (6,4+8,8)*(3,45-3,00) |  | 6.84 | [23 empty] | VV | 0
|  | Mezisoučet |  | 83.881 | [23 empty] | VV | 1
|  | Stropy nad podhled : | [25 empty] | VV | 0
|  | 0017 : 7,52 |  | 7.52 | [23 empty] | VV | 0
|  | 0017a : 1,33 |  | 1.33 | [23 empty] | VV | 0
|  | 0019 : 3,1 |  | 3.1 | [23 empty] | VV | 0
|  | 0020 : 2,43 |  | 2.43 | [23 empty] | VV | 0
|  | 0021 : 3,74 |  | 3.74 | [23 empty] | VV | 0
|  | 1005 : 8,3 |  | 8.3 | [23 empty] | VV | 0
|  | 1006 : 3,1 |  | 3.1 | [23 empty] | VV | 0
|  | 1007 : 6,9 |  | 6.9 | [23 empty] | VV | 0
|  | 2003 : 8,3 |  | 8.3 | [23 empty] | VV | 0
|  | 2004 : 3,02 |  | 3.02 | [23 empty] | VV | 0
|  | 2005 : 6,9 |  | 6.9 | [23 empty] | VV | 0
|  | 3003 : 8,3 |  | 8.3 | [23 empty] | VV | 0
|  | 3004 : 3,1 |  | 3.1 | [23 empty] | VV | 0
|  | 3305 : 6,9 |  | 6.9 | [23 empty] | VV | 0
|  | 4003 : 8,3 |  | 8.3 | [23 empty] | VV | 0
|  | 4004 : 3,02 |  | 3.02 | [23 empty] | VV | 0
|  | 4005 : 6,9 |  | 6.9 | [23 empty] | VV | 0
|  | Mezisoučet |  | 91.16 | [23 empty] | VV | 1
|  | Niky : | [25 empty] | VV | 0
|  | 1PP : (1,63+0,3*2)*0,8+(1,6+0,3*2)*0,8+(1,6+0,2*2)*0,8 |  | 5.144 | [23 empty] | VV | 0
|  | 1NP : (1,63+0,3*2)*0,8+(1,63+0,3*2)*0,8+(1,6+0,2*2)*0,8 |  | 5.168 | [23 empty] | VV | 0
|  | 2NP : (1,63+0,3*2)*0,8+(1,63+0,3*2)*0,8+(1,6+0,2*2)*0,8 |  | 5.168 | [23 empty] | VV | 0
|  | 3NP : (1,63+0,3*2)*0,8+(1,63+0,3*2)*0,8+(1,6+0,2*2)*0,8 |  | 5.168 | [23 empty] | VV | 0
|  | 4NP : (1,63+0,3*2)*0,8+(1,63+0,3*2)*0,8+(1,6+0,2*2)*0,8+(0,705+0,32*2)*2,16 |  | 8.0732 | [23 empty] | VV | 0
|  | Mezisoučet |  | 28.7212 | [23 empty] | VV | 1
Díl: | 799 | Ostatní |  |  |  | 0 |  | 0 |  | 0 |  | 0 |  | 0 |  | 0 |  |  |  |  | 0 | [6 empty] | DIL
49 | 799_01 | D+M zásobník na toaletní papír, 360x370x120, vč. příslušenství, doplňků přesná specifikace viz PD D.1.1.207 | soubor | 26 |  | 0 |  | 0 |  | 0 | 21 | 0 | 0 | 0 | 0 | 0 |  | Vlastní | Indiv | 0 | 0 |  | Práce | Běžná |  |  |  | POL1_
50 | 799_02 | D+M odpadkový koš velký, vč. příslušenství, doplňků přesná specifikace viz PD D.1.1.207 | soubor | 9 |  | 0 |  | 0 |  | 0 | 21 | 0 | 0 | 0 | 0 | 0 |  | Vlastní | Indiv | 0 | 0 |  | Práce | Běžná |  |  |  | POL1_
51 | 799_03 | D+M štětka WC, vč. příslušenství, doplňků přesná specifikace viz PD D.1.1.207 | soubor | 26 |  | 0 |  | 0 |  | 0 | 21 | 0 | 0 | 0 | 0 | 0 |  | Vlastní | Indiv | 0 | 0 |  | Práce | Běžná |  |  |  | POL1_
52 | 799_04 | DMTŽ + USKL. + M odpadkový koš malý, stávající, vč. příslušenství, doplňků přesná specifikace viz PD D.1.1.207 | soubor | 18 |  | 0 |  | 0 |  | 0 | 21 | 0 | 0 | 0 | 0 | 0 |  | Vlastní | Indiv | 0 | 0 |  | Práce | Běžná |  |  |  | POL1_
53 | 799_05 | DMTŽ + USKL. + M zásobník na papírové ručníky, stávající, vč. příslušenství, doplňků přesná specifikace viz PD D.1.1.207 | soubor | 13 |  | 0 |  | 0 |  | 0 | 21 | 0 | 0 | 0 | 0 | 0 |  | Vlastní | Indiv | 0 | 0 |  | Práce | Běžná |  |  |  | POL1_
54 | 799_06 | DMTŽ + USKL. + M zásobník na mýdlo, stávající, vč. příslušenství, doplňků přesná specifikace viz PD D.1.1.207 | soubor | 23 |  | 0 |  | 0 |  | 0 | 21 | 0 | 0 | 0 | 0 | 0 |  | Vlastní | Indiv | 0 | 0 |  | Práce | Běžná |  |  |  | POL1_
55 | 799_07 | DMTŽ + USKL. + M věšák na oděv,pr. cca 30mm, stávající, vč. příslušenství, doplňků přesná specifikace viz PD D.1.1.207 | soubor | 26 |  | 0 |  | 0 |  | 0 | 21 | 0 | 0 | 0 | 0 | 0 |  | Vlastní | Indiv | 0 | 0 |  | Práce | Běžná |  |  |  | POL1_
56 | 799_08 | DMTŽ + odvoz a likvidace - věšák na oděv, stávající, vč. příslušenství, doplňků přesná specifikace viz PD D.1.1.207 | soubor | 2 |  | 0 |  | 0 |  | 0 | 21 | 0 | 0 | 0 | 0 | 0 |  | Vlastní | Indiv | 0 | 0 |  | Práce | Běžná |  |  |  | POL1_
57 | 799_09 | D+M zrcadlo sklopné 400x600mm, vč. příslušenství, doplňků přesná specifikace viz PD D.1.1.207 | soubor | 4 |  | 0 |  | 0 |  | 0 | 21 | 0 | 0 | 0 | 0 | 0 |  | Vlastní | Indiv | 0 | 0 |  | Práce | Běžná |  |  |  | POL1_
58 | 799_10 | D+M zrcadlo pevné 1630x1320mm, vč. příslušenství, doplňků přesná specifikace viz PD D.1.1.207 | soubor | 10 |  | 0 |  | 0 |  | 0 | 21 | 0 | 0 | 0 | 0 | 0 |  | Vlastní | Indiv | 0 | 0 |  | Práce | Běžná |  |  |  | POL1_
Díl: | D96 | Přesuny suti a vybouraných hmot |  |  |  | 0 |  | 0 |  | 0 |  | 0 |  | 0 |  | 0 |  |  |  |  | 165.69 | [6 empty] | DIL
59 | 979011211R00 | Svislá doprava suti a vybour. hmot za 2.NP nošením | t | 25.1805 |  | 0 |  | 0 |  | 0 | 21 | 0 | 0 | 0 | 0 | 0 |  | RTS 24/ I | RTS 23/ I | 2.009 | 50.59 |  | Přesun suti | Běžná |  |  |  | POL8_
60 | 979011229R00 | Přípl.k svislé dopr.suti za každé další PP nošením | t | 50.3611 |  | 0 |  | 0 |  | 0 | 21 | 0 | 0 | 0 | 0 | 0 |  | RTS 24/ I | RTS 23/ I | 1.017 | 51.22 |  | Přesun suti | Běžná |  |  |  | POL8_
61 | 979081111R00 | Odvoz suti a vybour. hmot na skládku do 1 km | t | 25.1805 |  | 0 |  | 0 |  | 0 | 21 | 0 | 0 | 0 | 0 | 0 |  | RTS 24/ I | RTS 23/ I | 0.49 | 12.34 |  | Přesun suti | Běžná |  |  |  | POL8_
62 | 979081121R00 | Příplatek k odvozu za každý další 1 km | t | 352.5276 |  | 0 |  | 0 |  | 0 | 21 | 0 | 0 | 0 | 0 | 0 |  | RTS 24/ I | RTS 23/ I | 0 | 0 |  | Přesun suti | Běžná |  |  |  | POL8_
63 | 979082111R00 | Vnitrostaveništní doprava suti do 10 m | t | 25.1805 |  | 0 |  | 0 |  | 0 | 21 | 0 | 0 | 0 | 0 | 0 |  | RTS 24/ I | RTS 23/ I | 0.942 | 23.72 |  | Přesun suti | Běžná |  |  |  | POL8_
64 | 979082121R00 | Příplatek k vnitrost. dopravě suti za dalších 5 m | t | 201.4443 |  | 0 |  | 0 |  | 0 | 21 | 0 | 0 | 0 | 0 | 0 |  | RTS 24/ I | RTS 23/ I | 0.105 | 21.15 |  | Přesun suti | Běžná |  |  |  | POL8_
65 | 979094211R00 | Nakládání nebo překládání vybourané suti | t | 25.1805 |  | 0 |  | 0 |  | 0 | 21 | 0 | 0 | 0 | 0 | 0 |  | RTS 24/ I | RTS 23/ I | 0.265 | 6.67 |  | Přesun suti | Běžná |  |  |  | POL8_
66 | 979990001R00 | Poplatek za skládku stavební suti | t | 25.1805 |  | 0 |  | 0 |  | 0 | 21 | 0 | 0 | 0 | 0 | 0 |  | RTS 20/ I | RTS 20/ I | 0 | 0 |  | Přesun suti | Běžná |  |  |  | POL8_
[26 empty] | 15 | 21 | DPH
| Celkem |  |  |  |  | 0 | [19 empty] | 0 | 0 | SUM
Poznámky uchazeče k zadání
POPUZIV
END
Note on S6: Jedná se o informaci, zda se jedná o položku, která je do rozpočtu zadána z cenové soustavy RTS, nebo vlastní.
Note on T6: Jedná se o název CÚ, která je zadána u položky rozpočtu

## D.1.4a D.1.4a_1 Pol
Položkový rozpočet | [27 empty] | #TypZaznamu#
S: | 101 | Filozofická fakulta Masarykova univerzita | [25 empty] | STA
O: | D.1.4a | Zdravotechnické instalace | [22 empty] | STA |  |  | OBJ
R: | D.1.4a_1 | Zdravotechnické instalace | [25 empty] | ROZ
P.č. | Číslo položky | Název položky | MJ | Množství | Cena / MJ | Celkem | Dodávka | Dodávka celk. | Montáž | Montáž celk. | DPH | Cena s DPH | Hmotnost / MJ | Hmotnost celk.(t) | Dem. hmotnost / MJ | Dem. hmotnost celk.(t) | Ceník | Cen. soustava / platnost | Cenová úroveň | Nhod / MJ | Nhod celk. | Dodavatel | Typ položky | Stav položky
Díl: | 721 | Zdravotechnika - vnitřní kanalizace |  |  |  | 0 |  | 0 |  | 0 |  | 0 |  | 0 |  | 0 |  |  |  |  | 0 | [6 empty] | DIL
1 | 72105 | Montáž zápachových uzávěrek | kus | 24 |  | 0 |  | 0 |  | 0 | 21 | 0 | 0 | 0 | 0 | 0 |  | Vlastní | Indiv | 0 | 0 |  | Práce | Běžná |  |  |  | POL1_7
2 | 72586009 | Sifon umyvadl.40 chromový | kus | 23 |  | 0 |  | 0 |  | 0 | 21 | 0 | 0 | 0 | 0 | 0 |  | Vlastní | Indiv | 0 | 0 |  | Specifikace | Běžná |  |  |  | POL3_0
3 | 72586017 | Sifon dřezový DN 50 samočist. | kus | 1 |  | 0 |  | 0 |  | 0 | 21 | 0 | 0 | 0 | 0 | 0 |  | Vlastní | Indiv | 0 | 0 |  | Specifikace | Běžná |  |  |  | POL3_0
4 | 721174043 | Potrubí kanalizační z PP připojovací systém HT DN 50 | m | 115 |  | 0 |  | 0 |  | 0 | 21 | 0 | 0 | 0 | 0 | 0 |  | Vlastní | Indiv | 0 | 0 |  | Práce | Běžná |  |  |  | POL1_7
5 | 721174044 | Potrubí kanalizační z PP připojovací systém HT DN 70 | m | 48 |  | 0 |  | 0 |  | 0 | 21 | 0 | 0 | 0 | 0 | 0 |  | Vlastní | Indiv | 0 | 0 |  | Práce | Běžná |  |  |  | POL1_7
6 | 721174025 | Potrubí kanalizační z PP odpadní systém HT DN 100 | m | 80 |  | 0 |  | 0 |  | 0 | 21 | 0 | 0 | 0 | 0 | 0 |  | Vlastní | Indiv | 0 | 0 |  | Práce | Běžná |  |  |  | POL1_7
7 | 721194104 | Vyvedení a upevnění odpadních výpustek DN 40 | kus | 23 |  | 0 |  | 0 |  | 0 | 21 | 0 | 0 | 0 | 0 | 0 |  | Vlastní | Indiv | 0 | 0 |  | Práce | Běžná |  |  |  | POL1_7
8 | 721194105 | Vyvedení a upevnění odpadních výpustek DN 50 | kus | 10 |  | 0 |  | 0 |  | 0 | 21 | 0 | 0 | 0 | 0 | 0 |  | Vlastní | Indiv | 0 | 0 |  | Práce | Běžná |  |  |  | POL1_7
9 | 721194109 | Vyvedení a upevnění odpadních výpustek DN 100 | kus | 27 |  | 0 |  | 0 |  | 0 | 21 | 0 | 0 | 0 | 0 | 0 |  | Vlastní | Indiv | 0 | 0 |  | Práce | Běžná |  |  |  | POL1_7
10 | 721211611 | Vtok sprchový se svislým odtokem a zápachovou klapkou DN 50, plastový s nerezovou mřížkou | kus | 1 |  | 0 |  | 0 |  | 0 | 21 | 0 | 0 | 0 | 0 | 0 |  | Vlastní | Indiv | 0 | 0 |  | Práce | Běžná |  |  |  | POL1_7
11 | 721290112 | Zkouška kanalizace | m | 243 |  | 0 |  | 0 |  | 0 | 21 | 0 | 0 | 0 | 0 | 0 |  | Vlastní | Indiv | 0 | 0 |  | Práce | Běžná |  |  |  | POL1_7
12 | 998721201 | Přesun hmot pro vnitřní kanalizace v objektech v do 6 m | kg | 2209.436 |  | 0 |  | 0 |  | 0 | 21 | 0 | 0 | 0 | 0 | 0 |  | Vlastní | Indiv | 0 | 0 |  | Práce | Běžná |  |  |  | POL1_7
Díl: | 722 | Zdravotechnika - vnitřní vodovod |  |  |  | 0 |  | 0 |  | 0 |  | 0 |  | 0 |  | 0 |  |  |  |  | 0 | [6 empty] | DIL
13 | 722175002 | Potrubí vodovodní plastové PP-RCT svar polyfúze D 20x2,8 mm | m | 286 |  | 0 |  | 0 |  | 0 | 21 | 0 | 0 | 0 | 0 | 0 |  | Vlastní | Indiv | 0 | 0 |  | Práce | Běžná |  |  |  | POL1_7
14 | 722175003 | Potrubí vodovodní plastové PP-RCT svar polyfúze D 25x3,5 mm | m | 315 |  | 0 |  | 0 |  | 0 | 21 | 0 | 0 | 0 | 0 | 0 |  | Vlastní | Indiv | 0 | 0 |  | Práce | Běžná |  |  |  | POL1_7
15 | 722181231 | Ochrana vodovodního potrubí přilepenými tepelně izolačními trubicemi z PE tl do 15 mm DN do 22 mm | m | 286 |  | 0 |  | 0 |  | 0 | 21 | 0 | 0 | 0 | 0 | 0 |  | Vlastní | Indiv | 0 | 0 |  | Práce | Běžná |  |  |  | POL1_7
16 | 722181232 | Ochrana vodovodního potrubí přilepenými tepelně izolačními trubicemi z PE tl do 15 mm DN do 42 mm | m | 315 |  | 0 |  | 0 |  | 0 | 21 | 0 | 0 | 0 | 0 | 0 |  | Vlastní | Indiv | 0 | 0 |  | Práce | Běžná |  |  |  | POL1_7
17 | 722230101 | Ventil přímý G 1/2 se dvěma závity | kus | 1 |  | 0 |  | 0 |  | 0 | 21 | 0 | 0 | 0 | 0 | 0 |  | Vlastní | Indiv | 0 | 0 |  | Práce | Běžná |  |  |  | POL1_7
18 | 722230102 | Ventil přímý G 3/4 se dvěma závity | kus | 10 |  | 0 |  | 0 |  | 0 | 21 | 0 | 0 | 0 | 0 | 0 |  | Vlastní | Indiv | 0 | 0 |  | Práce | Běžná |  |  |  | POL1_7
19 | 722230103 | Ventil přímý G 1 se dvěma závity | kus | 2 |  | 0 |  | 0 |  | 0 | 21 | 0 | 0 | 0 | 0 | 0 |  | Vlastní | Indiv | 0 | 0 |  | Práce | Běžná |  |  |  | POL1_7
20 | 722290226 | Zkouška těsnosti vodovodního potrubí závitového do DN 50 | m | 601 |  | 0 |  | 0 |  | 0 | 21 | 0 | 0 | 0 | 0 | 0 |  | Vlastní | Indiv | 0 | 0 |  | Práce | Běžná |  |  |  | POL1_7
21 | 722290234 | Proplach a dezinfekce vodovodního potrubí do DN 80 | m | 601 |  | 0 |  | 0 |  | 0 | 21 | 0 | 0 | 0 | 0 | 0 |  | Vlastní | Indiv | 0 | 0 |  | Práce | Běžná |  |  |  | POL1_7
22 | 998722201 | Přesun hmot pro vnitřní vodovod v objektech v do 6 m | kg | 4957.866 |  | 0 |  | 0 |  | 0 | 21 | 0 | 0 | 0 | 0 | 0 |  | Vlastní | Indiv | 0 | 0 |  | Práce | Běžná |  |  |  | POL1_7
Díl: | 725 | Zdravotechnika - zařizovací předměty |  |  |  | 0 |  | 0 |  | 0 |  | 0 |  | 0 |  | 0 |  |  |  |  | 0 | [6 empty] | DIL
23 | 7250002 | Montáž předstěnového systému | kus | 26 |  | 0 |  | 0 |  | 0 | 21 | 0 | 0 | 0 | 0 | 0 |  | Vlastní | Indiv | 0 | 0 |  | Práce | Běžná |  |  |  | POL1_7
24 | 7250003 | Předstěnový systém WC modul samonosný hl. 80mm + ovl. tlačítko nerez | kus | 22 |  | 0 |  | 0 |  | 0 | 21 | 0 | 0 | 0 | 0 | 0 |  | Vlastní | Indiv | 0 | 0 |  | Specifikace | Běžná |  |  |  | POL3_0
25 | 72500031 | Předstěnový systém WC pro invalidní modul samonosný hl. 80mm + ovl. tlačítko nerez | kus | 4 |  | 0 |  | 0 |  | 0 | 21 | 0 | 0 | 0 | 0 | 0 |  | Vlastní | Indiv | 0 | 0 |  | Specifikace | Běžná |  |  |  | POL3_0
26 | 725000315 | Oddálené ovládání WC invalidní Typ 01 pneumatické podomítkové | kus | 4 |  | 0 |  | 0 |  | 0 | 21 | 0 | 0 | 0 | 0 | 0 |  | Vlastní | Indiv | 0 | 0 |  | Práce | Běžná |  |  |  | POL1_7
27 | 725113123 | Montáž klozetových mís | kus | 26 |  | 0 |  | 0 |  | 0 | 21 | 0 | 0 | 0 | 0 | 0 |  | Vlastní | Indiv | 0 | 0 |  | Práce | Běžná |  |  |  | POL1_7
28 | 7250001 | WC závěsné + sedátko | kus | 22 |  | 0 |  | 0 |  | 0 | 21 | 0 | 0 | 0 | 0 | 0 |  | Vlastní | Indiv | 0 | 0 |  | Specifikace | Běžná |  |  |  | POL3_0
29 | 7251010 | WC závěsné invalidní + sedátko | kus | 4 |  | 0 |  | 0 |  | 0 | 21 | 0 | 0 | 0 | 0 | 0 |  | Vlastní | Indiv | 0 | 0 |  | Specifikace | Běžná |  |  |  | POL3_0
30 | 725121527 | Pisoárový záchodek automatický s integrovaným napájecím zdrojem | kus | 8 |  | 0 |  | 0 |  | 0 | 21 | 0 | 0 | 0 | 0 | 0 |  | Vlastní | Indiv | 0 | 0 |  | Práce | Běžná |  |  |  | POL1_7
31 | 725215102 | Montáž dvoj/ jedno umyvadla nerezového | kus | 10 |  | 0 |  | 0 |  | 0 | 21 | 0 | 0 | 0 | 0 | 0 |  | Vlastní | Indiv | 0 | 0 |  | Práce | Běžná |  |  |  | POL1_7
32 | 7251012 | umyvadlo nerezové s mýdelníkem, rozměr 1570x500 mm+1x podpůrná konzole+1x vevařený kruhový výlisek pr.330 mm (hl.145mm), zadní lem zvýšený na 50 mm + 1x otvor pro stojánkovou baterii + dávkovač. | kus | 1 |  | 0 |  | 0 |  | 0 | 21 | 0 | 0 | 0 | 0 | 0 |  | Vlastní | Indiv | 0 | 0 |  | Specifikace | Běžná |  |  |  | POL3_0
33 | 7251013 | STÁVAJÍCÍ NEREZOVÝ UMÝVADLOVÝ PULT: DEMONTOVAT, VYČISTIT, UPRAVIT HRANU A SKLON HORNÍ PLOCHY, ZPĚTNÁ MONTÁŽ + dávkovač. mýdla | kus | 9 |  | 0 |  | 0 |  | 0 | 21 | 0 | 0 | 0 | 0 | 0 |  | Vlastní | Indiv | 0 | 0 |  | Specifikace | Běžná |  |  |  | POL3_0
34 | 72510121 | Umyvadlo invalidní rohové | kus | 4 |  | 0 |  | 0 |  | 0 | 21 | 0 | 0 | 0 | 0 | 0 |  | Vlastní | Indiv | 0 | 0 |  | Specifikace | Běžná |  |  |  | POL3_0
35 | 725331111TRK | Výlevka bez výtokových armatur keramická se sklopnou plastovou mřížkou 500 mm + samonosný modul + splachovací tlačítko | kus | 1 |  | 0 |  | 0 |  | 0 | 21 | 0 | 0 | 0 | 0 | 0 |  | Vlastní | Indiv | 0 | 0 |  | Práce | Běžná |  |  |  | POL1_7
36 | 725819401 | Montáž ventilů rohových G 1/2 s připojovací trubičkou | kus | 56 |  | 0 |  | 0 |  | 0 | 21 | 0 | 0 | 0 | 0 | 0 |  | Vlastní | Indiv | 0 | 0 |  | Práce | Běžná |  |  |  | POL1_7
37 | 7251001 | Ventil rohový 1/2" + připojovací thadičky | kus | 56 |  | 0 |  | 0 |  | 0 | 21 | 0 | 0 | 0 | 0 | 0 |  | Vlastní | Indiv | 0 | 0 |  | Specifikace | Běžná |  |  |  | POL3_0
38 | 725822721 | Montáž baterie umyvadlové stojánkové/nástěnné G 1/2 | kus | 23 |  | 0 |  | 0 |  | 0 | 21 | 0 | 0 | 0 | 0 | 0 |  | Vlastní | Indiv | 0 | 0 |  | Práce | Běžná |  |  |  | POL1_7
39 | 7251002 | Baterie umyvadlová stojánková s integrovaným osoušečem-230V vč. termostatického směšovače vody | kus | 19 |  | 0 |  | 0 |  | 0 | 21 | 0 | 0 | 0 | 0 | 0 |  | Vlastní | Indiv | 0 | 0 |  | Specifikace | Běžná |  |  |  | POL3_0
40 | 7251002253 | stojánková baterie invalidní s integrovaným osoušečem-230V vč. termostatického směšovače vody | kus | 4 |  | 0 |  | 0 |  | 0 | 21 | 0 | 0 | 0 | 0 | 0 |  | Vlastní | Indiv | 0 | 0 |  | Specifikace | Běžná |  |  |  | POL3_0
41 | 725831411 | Montáž baterie výlevkové | kus | 1 |  | 0 |  | 0 |  | 0 | 21 | 0 | 0 | 0 | 0 | 0 |  | Vlastní | Indiv | 0 | 0 |  | Práce | Běžná |  |  |  | POL1_7
42 | 7251003 | Baterie výlevková páková nástěnná | kus | 1 |  | 0 |  | 0 |  | 0 | 21 | 0 | 0 | 0 | 0 | 0 |  | Vlastní | Indiv | 0 | 0 |  | Specifikace | Běžná |  |  |  | POL3_0
43 | 725841411 | Montáž baterie sprchové | kus | 1 |  | 0 |  | 0 |  | 0 | 21 | 0 | 0 | 0 | 0 | 0 |  | Vlastní | Indiv | 0 | 0 |  | Práce | Běžná |  |  |  | POL1_7
44 | 7251003.1 | Baterie srchová + sprchový set | kus | 1 |  | 0 |  | 0 |  | 0 | 21 | 0 | 0 | 0 | 0 | 0 |  | Vlastní | Indiv | 0 | 0 |  | Specifikace | Běžná |  |  |  | POL3_
45 | 72510055 | Baterie dřezová stojánková s integrovaným osoušečem-230V vč. termostatického směšovače vody | kus | 1 |  | 0 |  | 0 |  | 0 | 21 | 0 | 0 | 0 | 0 | 0 |  | Vlastní | Indiv | 0 | 0 |  | Specifikace | Běžná |  |  |  | POL3_0
46 | 7258414123 | Montáž baterie dřezové | kus | 1 |  | 0 |  | 0 |  | 0 | 21 | 0 | 0 | 0 | 0 | 0 |  | Vlastní | Indiv | 0 | 0 |  | Práce | Běžná |  |  |  | POL1_7
47 | 998725201 | Přesun hmot pro zařizovací předměty v objektech v do 6 m | kg | 14249.003 |  | 0 |  | 0 |  | 0 | 21 | 0 | 0 | 0 | 0 | 0 |  | Vlastní | Indiv | 0 | 0 |  | Práce | Běžná |  |  |  | POL1_7
Díl: | O01 | Ostatní |  |  |  | 0 |  | 0 |  | 0 |  | 0 |  | 0 |  | 0 |  |  |  |  | 0 | [6 empty] | DIL
48 | 0011 | Zřízení a zapravení drážek, průrazů, prostupů | kpl | 1 |  | 0 |  | 0 |  | 0 | 21 | 0 | 0 | 0 | 0 | 0 |  | Vlastní | Indiv | 0 | 0 |  | Práce | Běžná |  |  |  | POL1_
49 | 00121 | Demontáže ZTI | kpl | 1 |  | 0 |  | 0 |  | 0 | 21 | 0 | 0 | 0 | 0 | 0 |  | Vlastní | Indiv | 0 | 0 |  | Práce | Běžná |  |  |  | POL1_
50 | 0013 | Konstrukce pro uchycení rozvodů | kus | 1 |  | 0 |  | 0 |  | 0 | 21 | 0 | 0 | 0 | 0 | 0 |  | Vlastní | Indiv | 0 | 0 |  | Práce | Běžná |  |  |  | POL1_
51 | 0018 | Madla pro invalidní umyvadlo | kus | 4 |  | 0 |  | 0 |  | 0 | 21 | 0 | 0 | 0 | 0 | 0 |  | Vlastní | Indiv | 0 | 0 |  | Práce | Běžná |  |  |  | POL1_
52 | 0019 | Madla pro invalidní WC | kus | 4 |  | 0 |  | 0 |  | 0 | 21 | 0 | 0 | 0 | 0 | 0 |  | Vlastní | Indiv | 0 | 0 |  | Práce | Běžná |  |  |  | POL1_
53 | 0024 | Požární ucpávky | kus | 1 |  | 0 |  | 0 |  | 0 | 21 | 0 | 0 | 0 | 0 | 0 |  | Vlastní | Indiv | 0 | 0 |  | Práce | Běžná |  |  |  | POL1_
54 | 0025 | Demontáž a zpětná montáž stávajících otopných těles na stávající místo po zapravení povrchů a jejich očištění včetně krycí desky | kus | 12 |  | 0 |  | 0 |  | 0 | 21 | 0 | 0 | 0 | 0 | 0 |  | Vlastní | Indiv | 0 | 0 |  | Práce | Běžná |  |  |  | POL1_
55 | 735494811 | Vypuštění vody z otopných těles, potrubí a proplach systému | kpl | 1 |  | 0 |  | 0 |  | 0 | 21 | 0 | 0 | 0 | 0 | 0 |  | Vlastní | Indiv | 0 | 0 |  | Práce | Běžná |  |  |  | POL1_
56 | 0026 | Demontáž a zpětná montáž dveří stávajícího sprchového koutu po zapravení povrchů a jeho očištění | kus | 1 |  | 0 |  | 0 |  | 0 | 21 | 0 | 0 | 0 | 0 | 0 |  | Vlastní | Indiv | 0 | 0 |  | Práce | Běžná |  |  |  | POL1_
57 | 0027 | Demontáž a zpětná montáž stávající kuchyňské linky včetně dřezu po zapravení povrchů a jeho očištění a drobné opravy | kus | 1 |  | 0 |  | 0 |  | 0 | 21 | 0 | 0 | 0 | 0 | 0 |  | Vlastní | Indiv | 0 | 0 |  | Práce | Běžná |  |  |  | POL1_
58 | 0030 | Vytýčení rozvodů ve stěně | kus | 36 |  | 0 |  | 0 |  | 0 | 21 | 0 | 0 | 0 | 0 | 0 |  | Vlastní | Indiv | 0 | 0 |  | Práce | Běžná |  |  |  | POL1_
59 | 00301 | koordinace a kompletace s ostatními profesemi | kpl | 1 |  | 0 |  | 0 |  | 0 | 21 | 0 | 0 | 0 | 0 | 0 |  | Vlastní | Indiv | 0 | 0 |  | Práce | Běžná |  |  |  | POL1_
60 | 00302 | dokumentace skutečného provedení | kus | 1 |  | 0 |  | 0 |  | 0 | 21 | 0 | 0 | 0 | 0 | 0 |  | Vlastní | Indiv | 0 | 0 |  | Práce | Běžná |  |  |  | POL1_
[26 empty] | 15 | 21 | DPH
| Celkem |  |  |  |  | 0 | [19 empty] | 0 | 0 | SUM
Poznámky uchazeče k zadání
POPUZIV
END
Note on S6: Jedná se o informaci, zda se jedná o položku, která je do rozpočtu zadána z cenové soustavy RTS, nebo vlastní.
Note on T6: Jedná se o název CÚ, která je zadána u položky rozpočtu

## D.1.4a D.1.4a_2 Pol
Položkový rozpočet | [27 empty] | #TypZaznamu#
S: | 101 | Filozofická fakulta Masarykova univerzita | [25 empty] | STA
O: | D.1.4a | Zdravotechnické instalace | [22 empty] | STA |  |  | OBJ
R: | D.1.4a_2 | Zdravotechnické instalace - stoupačky | [25 empty] | ROZ
P.č. | Číslo položky | Název položky | MJ | Množství | Cena / MJ | Celkem | Dodávka | Dodávka celk. | Montáž | Montáž celk. | DPH | Cena s DPH | Hmotnost / MJ | Hmotnost celk.(t) | Dem. hmotnost / MJ | Dem. hmotnost celk.(t) | Ceník | Cen. soustava / platnost | Cenová úroveň | Nhod / MJ | Nhod celk. | Dodavatel | Typ položky | Stav položky
Díl: | 721 | Zdravotechnika - vnitřní kanalizace |  |  |  | 0 |  | 0 |  | 0 |  | 0 |  | 0 |  | 0 |  |  |  |  | 0 | [6 empty] | DIL
1 | 721174025 | Potrubí kanalizační z PP odpadní systém HT DN 100 | m | 26 |  | 0 |  | 0 |  | 0 | 21 | 0 | 0 | 0 | 0 | 0 |  | Vlastní | Indiv | 0 | 0 |  | Práce | Běžná |  |  |  | POL1_7
Díl: | O01 | Ostatní |  |  |  | 0 |  | 0 |  | 0 |  | 0 |  | 0 |  | 0 |  |  |  |  | 0 | [6 empty] | DIL
2 | 0011 | Zřízení a zapravení drážek, průrazů, prostupů | kpl | 1 |  | 0 |  | 0 |  | 0 | 21 | 0 | 0 | 0 | 0 | 0 |  | Vlastní | Indiv | 0 | 0 |  | Práce | Běžná |  |  |  | POL1_
Díl: | 721 | Zdravotechnika - vnitřní kanalizace |  |  |  | 0 |  | 0 |  | 0 |  | 0 |  | 0 |  | 0 |  |  |  |  | 0 | [6 empty] | DIL
3 | 72119401 | Montáž větrací a přivzdušňovací hlavice | kus | 1 |  | 0 |  | 0 |  | 0 | 21 | 0 | 0 | 0 | 0 | 0 |  | Vlastní | Indiv | 0 | 0 |  | Práce | Běžná |  |  |  | POL1_7
4 | 72150 | Větrací hlavice odpadní DN50/100 | kus | 1 |  | 0 |  | 0 |  | 0 | 21 | 0 | 0 | 0 | 0 | 0 |  | Vlastní | Indiv | 0 | 0 |  | Specifikace | Běžná |  |  |  | POL3_0
5 | 721290112 | Zkouška kanalizace | m | 26 |  | 0 |  | 0 |  | 0 | 21 | 0 | 0 | 0 | 0 | 0 |  | Vlastní | Indiv | 0 | 0 |  | Práce | Běžná |  |  |  | POL1_7
6 | 721300922 | Pročištění svodů ležatých do DN 300 | m | 30 |  | 0 |  | 0 |  | 0 | 21 | 0 | 0 | 0 | 0 | 0 |  | Vlastní | Indiv | 0 | 0 |  | Práce | Běžná |  |  |  | POL1_7
7 | 998721201 | Přesun hmot pro vnitřní kanalizace v objektech v do 6 m | kg | 432.459 |  | 0 |  | 0 |  | 0 | 21 | 0 | 0 | 0 | 0 | 0 |  | Vlastní | Indiv | 0 | 0 |  | Práce | Běžná |  |  |  | POL1_7
8 | 721504562 | NAPOJENÍ NOVÉ KANALIZACE NA STÁVAJÍCÍ ROZVODY | kus | 1 |  | 0 |  | 0 |  | 0 | 21 | 0 | 0 | 0 | 0 | 0 |  | Vlastní | Indiv | 0 | 0 |  | Práce | Běžná |  |  |  | POL1_7
Díl: | 722 | Zdravotechnika - vnitřní vodovod |  |  |  | 0 |  | 0 |  | 0 |  | 0 |  | 0 |  | 0 |  |  |  |  | 0 | [6 empty] | DIL
9 | 722175002 | Potrubí vodovodní plastové PP-RCT svar polyfúze D 20x2,8 mm | m | 22 |  | 0 |  | 0 |  | 0 | 21 | 0 | 0 | 0 | 0 | 0 |  | Vlastní | Indiv | 0 | 0 |  | Práce | Běžná |  |  |  | POL1_7
10 | 722175003 | Potrubí vodovodní plastové PP-RCT svar polyfúze D 25x3,5 mm | m | 10 |  | 0 |  | 0 |  | 0 | 21 | 0 | 0 | 0 | 0 | 0 |  | Vlastní | Indiv | 0 | 0 |  | Práce | Běžná |  |  |  | POL1_7
11 | 722175004 | Potrubí vodovodní plastové PP-RCT svar polyfúze D 32x4,4 mm | m | 40 |  | 0 |  | 0 |  | 0 | 21 | 0 | 0 | 0 | 0 | 0 |  | Vlastní | Indiv | 0 | 0 |  | Práce | Běžná |  |  |  | POL1_7
12 | 722181231 | Ochrana vodovodního potrubí přilepenými tepelně izolačními trubicemi z PE tl do 15 mm DN do 22 mm | m | 22 |  | 0 |  | 0 |  | 0 | 21 | 0 | 0 | 0 | 0 | 0 |  | Vlastní | Indiv | 0 | 0 |  | Práce | Běžná |  |  |  | POL1_7
13 | 722181232 | Ochrana vodovodního potrubí přilepenými tepelně izolačními trubicemi z PE tl do 15 mm DN do 42 mm | m | 50 |  | 0 |  | 0 |  | 0 | 21 | 0 | 0 | 0 | 0 | 0 |  | Vlastní | Indiv | 0 | 0 |  | Práce | Běžná |  |  |  | POL1_7
14 | 722290234 | Proplach a dezinfekce vodovodního potrubí do DN 80 | m | 72 |  | 0 |  | 0 |  | 0 | 21 | 0 | 0 | 0 | 0 | 0 |  | Vlastní | Indiv | 0 | 0 |  | Práce | Běžná |  |  |  | POL1_7
15 | 721504561 | Napojení na stávajícírozvody studené a teplé vody | kus | 1 |  | 0 |  | 0 |  | 0 | 21 | 0 | 0 | 0 | 0 | 0 |  | Vlastní | Indiv | 0 | 0 |  | Práce | Běžná |  |  |  | POL1_7
16 | 72150456125689 | Napojení na stávající rozvody cirkulace | kus | 1 |  | 0 |  | 0 |  | 0 | 21 | 0 | 0 | 0 | 0 | 0 |  | Vlastní | Indiv | 0 | 0 |  | Práce | Běžná |  |  |  | POL1_
17 | 998722201 | Přesun hmot pro vnitřní vodovod v objektech v do 6 m | kg | 869.421 |  | 0 |  | 0 |  | 0 | 21 | 0 | 0 | 0 | 0 | 0 |  | Vlastní | Indiv | 0 | 0 |  | Práce | Běžná |  |  |  | POL1_7
Díl: | O01 | Ostatní |  |  |  | 0 |  | 0 |  | 0 |  | 0 |  | 0 |  | 0 |  |  |  |  | 0 | [6 empty] | DIL
18 | 00121 | Demontáže ZTI | kpl | 1 |  | 0 |  | 0 |  | 0 | 21 | 0 | 0 | 0 | 0 | 0 |  | Vlastní | Indiv | 0 | 0 |  | Práce | Běžná |  |  |  | POL1_
19 | 0013 | Konstrukce pro uchycení rozvodů | kus | 1 |  | 0 |  | 0 |  | 0 | 21 | 0 | 0 | 0 | 0 | 0 |  | Vlastní | Indiv | 0 | 0 |  | Práce | Běžná |  |  |  | POL1_1
20 | 0024 | Požární ucpávky | kus | 1 |  | 0 |  | 0 |  | 0 | 21 | 0 | 0 | 0 | 0 | 0 |  | Vlastní | Indiv | 0 | 0 |  | Práce | Běžná |  |  |  | POL1_1
[26 empty] | 15 | 21 | DPH
| Celkem |  |  |  |  | 0 | [19 empty] | 0 | 0 | SUM
Poznámky uchazeče k zadání
POPUZIV
END
Note on S6: Jedná se o informaci, zda se jedná o položku, která je do rozpočtu zadána z cenové soustavy RTS, nebo vlastní.
Note on T6: Jedná se o název CÚ, která je zadána u položky rozpočtu

## D.1.4b D.1.4b_1 Pol
Položkový rozpočet | [27 empty] | #TypZaznamu#
S: | 101 | Filozofická fakulta Masarykova univerzita | [25 empty] | STA
O: | D.1.4b | Elektromontáže | [22 empty] | STA |  |  | OBJ
R: | D.1.4b_1 | Elektroinstalace | [25 empty] | ROZ
P.č. | Číslo položky | Název položky | MJ | Množství | Cena / MJ | Celkem | Dodávka | Dodávka celk. | Montáž | Montáž celk. | DPH | Cena s DPH | Hmotnost / MJ | Hmotnost celk.(t) | Dem. hmotnost / MJ | Dem. hmotnost celk.(t) | Ceník | Cen. soustava / platnost | Cenová úroveň | Nhod / MJ | Nhod celk. | Dodavatel | Typ položky | Stav položky
Díl: | M21a | Instalační krabice (CPV 284 220 00-6) - Materiál |  |  |  | 0 |  | 0 |  | 0 |  | 0 |  | 0 |  | 0 |  |  |  |  | 0 | [6 empty] | DIL
1 | M21_X002 | Elektroinstalační rozvodná krabice na povrch včetně svorek | ks | 5 |  | 0 |  | 0 |  | 0 | 21 | 0 | 0 | 0 | 0 | 0 |  | Vlastní | Indiv | 0 | 0 |  | Specifikace | Běžná |  |  |  | POL3_0
2 | M21_X003 | KO KRABICE KU 68 - 1902 | KS | 19 |  | 0 |  | 0 |  | 0 | 21 | 0 | 0 | 0 | 0 | 0 |  | Vlastní | Indiv | 0 | 0 |  | Specifikace | Běžná |  |  |  | POL3_0
Díl: | M21b | Přístrojová náplň - Materiál |  |  |  | 0 |  | 0 |  | 0 |  | 0 |  | 0 |  | 0 |  |  |  |  | 0 | [6 empty] | DIL
3 | M21_X006 | Jistič 3 pól. 32A, char.B, 10 kA | ks | 1 |  | 0 |  | 0 |  | 0 | 21 | 0 | 0 | 0 | 0 | 0 |  | Vlastní | Indiv | 0 | 0 |  | Specifikace | Běžná |  |  |  | POL3_0
Díl: | M21c | Svítidla (CPV 315 000 00-1) - Materiál |  |  |  | 0 |  | 0 |  | 0 |  | 0 |  | 0 |  | 0 |  |  |  |  | 0 | [6 empty] | DIL
4 | M21_X009 | montážní prstenec KV-04S3-213 | ks | 48 |  | 0 |  | 0 |  | 0 | 21 | 0 | 0 | 0 | 0 | 0 |  | Vlastní | Indiv | 0 | 0 |  | Specifikace | Běžná |  |  |  | POL3_0
|  | typ požadovaný investorem : | [25 empty] | VV | 0
|  | 48 |  | 48 | [23 empty] | VV | 0
5 | M21_X011 | svítidlo AN - V218sLCIN.114/HDA3.S3 (14W) | ks | 14 |  | 0 |  | 0 |  | 0 | 21 | 0 | 0 | 0 | 0 | 0 |  | Vlastní | Indiv | 0 | 0 |  | Specifikace | Běžná |  |  |  | POL3_0
|  | typ požadovaný investorem : | [25 empty] | VV | 0
|  | 14 |  | 14 | [23 empty] | VV | 0
6 | M21_X013 | svítidlo AN - V218sLCIN.114/HDA3.S3 (14W) | ks | 14 |  | 0 |  | 0 |  | 0 | 21 | 0 | 0 | 0 | 0 | 0 |  | Vlastní | Indiv | 0 | 0 |  | Specifikace | Běžná |  |  |  | POL3_0
|  | typ požadovaný investorem : | [25 empty] | VV | 0
|  | 14 |  | 14 | [23 empty] | VV | 0
Díl: | M21d | Vodiče (CPV 313 000 00-9) - Materiál |  |  |  | 0 |  | 0 |  | 0 |  | 0 |  | 0 |  | 0 |  |  |  |  | 0 | [6 empty] | DIL
7 | M21_X017 | KABEL JYSTY 1x2x0,8 | m | 10 |  | 0 |  | 0 |  | 0 | 21 | 0 | 0 | 0 | 0 | 0 |  | Vlastní | Indiv | 0 | 0 |  | Specifikace | Běžná |  |  |  | POL3_0
8 | M21_X018 | KABEL JYSTY 2x2x0,8 | m | 80 |  | 0 |  | 0 |  | 0 | 21 | 0 | 0 | 0 | 0 | 0 |  | Vlastní | Indiv | 0 | 0 |  | Specifikace | Běžná |  |  |  | POL3_0
9 | M21_X019 | KABEL CYKY 3C x 2.5 | m | 250 |  | 0 |  | 0 |  | 0 | 21 | 0 | 0 | 0 | 0 | 0 |  | Vlastní | Indiv | 0 | 0 |  | Specifikace | Běžná |  |  |  | POL3_0
10 | M21_X020 | KABEL CYKY 5C x 6 | m | 10 |  | 0 |  | 0 |  | 0 | 21 | 0 | 0 | 0 | 0 | 0 |  | Vlastní | Indiv | 0 | 0 |  | Specifikace | Běžná |  |  |  | POL3_0
11 | M21_X021 | KABEL JYSTY 6x2x0,8 | m | 50 |  | 0 |  | 0 |  | 0 | 21 | 0 | 0 | 0 | 0 | 0 |  | Vlastní | Indiv | 0 | 0 |  | Specifikace | Běžná |  |  |  | POL3_0
12 | M21_X022 | VODIC HO7 V-U 4 ZL/Z (CY) | m | 25 |  | 0 |  | 0 |  | 0 | 21 | 0 | 0 | 0 | 0 | 0 |  | Vlastní | Indiv | 0 | 0 |  | Specifikace | Běžná |  |  |  | POL3_0
Díl: | M21e | Vypínače (CPV 312 120 00-5) - Materiál |  |  |  | 0 |  | 0 |  | 0 |  | 0 |  | 0 |  | 0 |  |  |  |  | 0 | [6 empty] | DIL
13 | M21_X025 | Pohybový senzor stropní zápustný,360° barva černá/šedá | ks | 41 |  | 0 |  | 0 |  | 0 | 21 | 0 | 0 | 0 | 0 | 0 |  | Vlastní | Indiv | 0 | 0 |  | Specifikace | Běžná |  |  |  | POL3_0
Díl: | M21f | Zásuvky (CPV 312 241 00-3) - Materiál |  |  |  | 0 |  | 0 |  | 0 |  | 0 |  | 0 |  | 0 |  |  |  |  | 0 | [6 empty] | DIL
14 | M21_X028 | Instalační zásuvka pro povrchovou montáž,vč. krabice černé/šedé provedení,klapke, IP44 | ks | 19 |  | 0 |  | 0 |  | 0 | 21 | 0 | 0 | 0 | 0 | 0 |  | Vlastní | Indiv | 0 | 0 |  | Specifikace | Běžná |  |  |  | POL3_0
15 | M21_X029 | zásuvka dvojitá s natočenou dutinkou- barva černá/šedá | ks | 1 |  | 0 |  | 0 |  | 0 | 21 | 0 | 0 | 0 | 0 | 0 |  | Vlastní | Indiv | 0 | 0 |  | Specifikace | Běžná |  |  |  | POL3_0
16 | M21_X030 | zásuvka jednoduchá- barva černá/šedá | ks | 1 |  | 0 |  | 0 |  | 0 | 21 | 0 | 0 | 0 | 0 | 0 |  | Vlastní | Indiv | 0 | 0 |  | Specifikace | Běžná |  |  |  | POL3_0
Díl: | M21g | Hodinové zúčtovací sazby |  |  |  | 0 |  | 0 |  | 0 |  | 0 |  | 0 |  | 0 |  |  |  |  | 0 | [6 empty] | DIL
17 | M21_X037 | Kompletace rozvaděče | ks | 1 |  | 0 |  | 0 |  | 0 | 21 | 0 | 0 | 0 | 0 | 0 |  | Vlastní | Indiv | 0 | 0 |  | Práce | Běžná |  |  |  | POL1_
18 | M21_X038 | Koordinace s profesemi - soc. zařízení na podlaží | ks | 8 |  | 0 |  | 0 |  | 0 | 21 | 0 | 0 | 0 | 0 | 0 |  | Vlastní | Indiv | 0 | 0 |  | Práce | Běžná |  |  |  | POL1_
|  | - před dokončením kabeláže nutno prověřit a odsouhlasit s jednotlivými profesemi polohy vývodů a způsob ovládání dodávaných zařízení a technologií. Zápis o této koordinaci musí být uveden ve stavebním deníku. : | [25 empty] | VV | 0
|  | 8 |  | 8 | [23 empty] | VV | 0
19 | M21_X040 | Monáž nástěnné rozvodnice | ks | 1 |  | 0 |  | 0 |  | 0 | 21 | 0 | 0 | 0 | 0 | 0 |  | Vlastní | Indiv | 0 | 0 |  | Práce | Běžná |  |  |  | POL1_
20 | M21_X041 | Montáž doplňujícího pospojování | ks | 15 |  | 0 |  | 0 |  | 0 | 21 | 0 | 0 | 0 | 0 | 0 |  | Vlastní | Indiv | 0 | 0 |  | Práce | Běžná |  |  |  | POL1_
|  | včetně pomocného materiálu : | [25 empty] | VV | 0
|  | 15 |  | 15 | [23 empty] | VV | 0
21 | M21_X043 | Pomocné práce,kompletace - soc. zařízení /podlaží | ks | 24 |  | 0 |  | 0 |  | 0 | 21 | 0 | 0 | 0 | 0 | 0 |  | Vlastní | Indiv | 0 | 0 |  | Práce | Běžná |  |  |  | POL1_
22 | M21_X044 | Převzetí pracoviště | ks | 1 |  | 0 |  | 0 |  | 0 | 21 | 0 | 0 | 0 | 0 | 0 |  | Vlastní | Indiv | 0 | 0 |  | Práce | Běžná |  |  |  | POL1_
23 | M21_X045 | Úprava stávajícího elektroinstalace, dohledání a přepojování světelných obvodů-místnosti | ks | 45 |  | 0 |  | 0 |  | 0 | 21 | 0 | 0 | 0 | 0 | 0 |  | Vlastní | Indiv | 0 | 0 |  | Práce | Běžná |  |  |  | POL1_
24 | M21_X046 | Úprava stávajícího rozvaděče - doplnění jističe | ks | 1 |  | 0 |  | 0 |  | 0 | 21 | 0 | 0 | 0 | 0 | 0 |  | Vlastní | Indiv | 0 | 0 |  | Práce | Běžná |  |  |  | POL1_
25 | M21_X047 | Zakreslení ponechávanách obvodů před zakrytím obklady, zaslepení vývodů soc. zařízení /podlaží | ks | 5 |  | 0 |  | 0 |  | 0 | 21 | 0 | 0 | 0 | 0 | 0 |  | Vlastní | Indiv | 0 | 0 |  | Práce | Běžná |  |  |  | POL1_
26 | M21_X048 | Zakreslení skutečného provedení/podlaží | ks | 5 |  | 0 |  | 0 |  | 0 | 21 | 0 | 0 | 0 | 0 | 0 |  | Vlastní | Indiv | 0 | 0 |  | Práce | Běžná |  |  |  | POL1_
27 | M21_X049 | zapojení signalizačních kabelů do řídící jednotky | ks | 4 |  | 0 |  | 0 |  | 0 | 21 | 0 | 0 | 0 | 0 | 0 |  | Vlastní | Indiv | 0 | 0 |  | Práce | Běžná |  |  |  | POL1_
28 | M21_X050 | Zprovoznění signalizačního systému,zkoušky,zaškolení obsluhy | ks | 1 |  | 0 |  | 0 |  | 0 | 21 | 0 | 0 | 0 | 0 | 0 |  | Vlastní | Indiv | 0 | 0 |  | Práce | Běžná |  |  |  | POL1_
Díl: | M21h | Montáž přístrojů |  |  |  | 0 |  | 0 |  | 0 |  | 0 |  | 0 |  | 0 |  |  |  |  | 0 | [6 empty] | DIL
29 | M21_X053 | Montáž jističe 3-pól. | ks | 1 |  | 0 |  | 0 |  | 0 | 21 | 0 | 0 | 0 | 0 | 0 |  | Vlastní | Indiv | 0 | 0 |  | Práce | Běžná |  |  |  | POL1_9
Díl: | M21i | Montáže |  |  |  | 0 |  | 0 |  | 0 |  | 0 |  | 0 |  | 0 |  |  |  |  | 0 | [6 empty] | DIL
30 | M21_X056 | Osazení a zapojení resetovacího tlačítka alarmu | ks | 4 |  | 0 |  | 0 |  | 0 | 21 | 0 | 0 | 0 | 0 | 0 |  | Vlastní | Indiv | 0 | 0 |  | Práce | Běžná |  |  |  | POL1_9
31 | M21_X057 | Osazení a zapojení signalizačního panelu na recepci | ks | 1 |  | 0 |  | 0 |  | 0 | 21 | 0 | 0 | 0 | 0 | 0 |  | Vlastní | Indiv | 0 | 0 |  | Práce | Běžná |  |  |  | POL1_9
32 | M21_X058 | Osazení a zapojení signlizačního tlačítka alarmu | ks | 4 |  | 0 |  | 0 |  | 0 | 21 | 0 | 0 | 0 | 0 | 0 |  | Vlastní | Indiv | 0 | 0 |  | Práce | Běžná |  |  |  | POL1_9
33 | 215201144 | Demontáž svítidla - zářivkové vestavné vč. likvidace materiálu | ks | 48 |  | 0 |  | 0 |  | 0 | 21 | 0 | 0 | 0 | 0 | 0 |  | Vlastní | Indiv | 0 | 0 |  | Práce | Běžná |  |  |  | POL1_9
34 | M21_X060 | Montáž čidla | ks | 41 |  | 0 |  | 0 |  | 0 | 21 | 0 | 0 | 0 | 0 | 0 |  | Vlastní | Indiv | 0 | 0 |  | Práce | Běžná |  |  |  | POL1_9
35 | 210010351 | Montáž instalační karabice na povrch vč. svorek a zapojení vodičů | ks | 5 |  | 0 |  | 0 |  | 0 | 21 | 0 | 0 | 0 | 0 | 0 |  | Vlastní | Indiv | 0 | 0 |  | Práce | Běžná |  |  |  | POL1_9
36 | 210201039 | Montáž LED vestvného svítidla s nouzovým modulem,napojení na stávající obvod | ks | 14 |  | 0 |  | 0 |  | 0 | 21 | 0 | 0 | 0 | 0 | 0 |  | Vlastní | Indiv | 0 | 0 |  | Práce | Běžná |  |  |  | POL1_9
37 | 210201039.1 | Montáž LED vestvného svítidla, napojení na stávající obvod | ks | 34 |  | 0 |  | 0 |  | 0 | 21 | 0 | 0 | 0 | 0 | 0 |  | Vlastní | Indiv | 0 | 0 |  | Práce | Běžná |  |  |  | POL1_
38 | 210010331 | Montáž přístrojové krabice bez zapojení | ks | 19 |  | 0 |  | 0 |  | 0 | 21 | 0 | 0 | 0 | 0 | 0 |  | Vlastní | Indiv | 0 | 0 |  | Práce | Běžná |  |  |  | POL1_9
39 | 210810042 | Položení kabelu pevně | m | 425 |  | 0 |  | 0 |  | 0 | 21 | 0 | 0 | 0 | 0 | 0 |  | Vlastní | Indiv | 0 | 0 |  | Práce | Běžná |  |  |  | POL1_9
40 | 210100001 | Ukončení 1 vodiče v rozvaděči vč.zap.a konc.do 2,5mm2 | ks | 50 |  | 0 |  | 0 |  | 0 | 21 | 0 | 0 | 0 | 0 | 0 |  | Vlastní | Indiv | 0 | 0 |  | Práce | Běžná |  |  |  | POL1_9
|  | zapojení zásuvkových okruhů v patrových rozvaděčích objeku B : | [25 empty] | VV | 0
|  | 50 |  | 50 | [23 empty] | VV | 0
41 | 210100002 | Ukončení 1 vodiče v rozvaděči vč.zap.a konc.do 6mm2 | ks | 10 |  | 0 |  | 0 |  | 0 | 21 | 0 | 0 | 0 | 0 | 0 |  | Vlastní | Indiv | 0 | 0 |  | Práce | Běžná |  |  |  | POL1_9
42 | 210111012 | Zapojení zásuvky polozap./zapuštěné 10/16A 250V 2P+Z | ks | 21 |  | 0 |  | 0 |  | 0 | 21 | 0 | 0 | 0 | 0 | 0 |  | Vlastní | Indiv | 0 | 0 |  | Práce | Běžná |  |  |  | POL1_9
Díl: | M21j | Stavební práce |  |  |  | 0 |  | 0 |  | 0 |  | 0 |  | 0 |  | 0 |  |  |  |  | 0 | [6 empty] | DIL
43 | M21_X072 | Vrtání železobetonu prům. 31mm l=20cm | ks | 4 |  | 0 |  | 0 |  | 0 | 21 | 0 | 0 | 0 | 0 | 0 |  | Vlastní | Indiv | 0 | 0 |  | Práce | Běžná |  |  |  | POL1_9
[26 empty] | 15 | 21 | DPH
| Celkem |  |  |  |  | 0 | [19 empty] | 0 | 0 | SUM
Poznámky uchazeče k zadání
POPUZIV
END
Note on S6: Jedná se o informaci, zda se jedná o položku, která je do rozpočtu zadána z cenové soustavy RTS, nebo vlastní.
Note on T6: Jedná se o název CÚ, která je zadána u položky rozpočtu

## D.1.4b D.1.4b_2 Pol
Položkový rozpočet | [27 empty] | #TypZaznamu#
S: | 101 | Filozofická fakulta Masarykova univerzita | [25 empty] | STA
O: | D.1.4b | Elektromontáže | [22 empty] | STA |  |  | OBJ
R: | D.1.4b_2 | Rozvaděč R2_1 | [25 empty] | ROZ
P.č. | Číslo položky | Název položky | MJ | Množství | Cena / MJ | Celkem | Dodávka | Dodávka celk. | Montáž | Montáž celk. | DPH | Cena s DPH | Hmotnost / MJ | Hmotnost celk.(t) | Dem. hmotnost / MJ | Dem. hmotnost celk.(t) | Ceník | Cen. soustava / platnost | Cenová úroveň | Nhod / MJ | Nhod celk. | Dodavatel | Typ položky | Stav položky
Díl: | M21X | Přístrojová náplň - Materiál |  |  |  | 0 |  | 0 |  | 0 |  | 0 |  | 0 |  | 0 |  |  |  |  | 0 | [6 empty] | DIL
1 | M21X_001 | Jistič 1 pól. 2A, char.C, 10 kA | ks | 1 |  | 0 |  | 0 |  | 0 | 21 | 0 | 0 | 0 | 0 | 0 |  | Vlastní | Indiv | 0 | 0 |  | Specifikace | Běžná |  |  |  | POL3_0
2 | M21X_002 | Jistič 1 pól. 16A, char.B, 10 kA | ks | 10 |  | 0 |  | 0 |  | 0 | 21 | 0 | 0 | 0 | 0 | 0 |  | Vlastní | Indiv | 0 | 0 |  | Specifikace | Běžná |  |  |  | POL3_0
3 | M21X_003 | Otočný vypínač 3pól. In= 40 A | ks | 1 |  | 0 |  | 0 |  | 0 | 21 | 0 | 0 | 0 | 0 | 0 |  | Vlastní | Indiv | 0 | 0 |  | Specifikace | Běžná |  |  |  | POL3_0
4 | M21X_004 | Pr. chránič 4 pól. 40 / 0,03 A | ks | 1 |  | 0 |  | 0 |  | 0 | 21 | 0 | 0 | 0 | 0 | 0 |  | Vlastní | Indiv | 0 | 0 |  | Specifikace | Běžná |  |  |  | POL3_0
5 | M21X_005 | Svodič přepětí T1 + T2 pro síť TN-S, 25 kA (10/350) | ks | 1 |  | 0 |  | 0 |  | 0 | 21 | 0 | 0 | 0 | 0 | 0 |  | Vlastní | Indiv | 0 | 0 |  | Specifikace | Běžná |  |  |  | POL3_0
Díl: | M21Y | Rozvaděče HAGER |  |  |  | 0 |  | 0 |  | 0 |  | 0 |  | 0 |  | 0 |  |  |  |  | 0 | [6 empty] | DIL
6 | M21Y_001 | 6-řadý, 550x500x140 mm, 72 mod. | ks | 1 |  | 0 |  | 0 |  | 0 | 21 | 0 | 0 | 0 | 0 | 0 |  | Vlastní | Indiv | 0 | 0 |  | Práce | Běžná |  |  |  | POL1_1
Díl: | M21Z | Montáž přístrojů - Montáž (CPV 453 100 00-3) |  |  |  | 0 |  | 0 |  | 0 |  | 0 |  | 0 |  | 0 |  |  |  |  | 0 | [6 empty] | DIL
7 | M21Z_001 | Montáž jističe 1-pól. | ks | 11 |  | 0 |  | 0 |  | 0 | 21 | 0 | 0 | 0 | 0 | 0 |  | Vlastní | Indiv | 0 | 0 |  | Práce | Běžná |  |  |  | POL1_
8 | M21Z_002 | Montáž vypínače | ks | 1 |  | 0 |  | 0 |  | 0 | 21 | 0 | 0 | 0 | 0 | 0 |  | Vlastní | Indiv | 0 | 0 |  | Práce | Běžná |  |  |  | POL1_
9 | M21Z_003 | Doprava, stěhování, montáž na místě | ks | 1 |  | 0 |  | 0 |  | 0 | 21 | 0 | 0 | 0 | 0 | 0 |  | Vlastní | Indiv | 0 | 0 |  | Práce | Běžná |  |  |  | POL1_
10 | M21Z_004 | Kusová zkouška, protokoly, atesty | ks | 1 |  | 0 |  | 0 |  | 0 | 21 | 0 | 0 | 0 | 0 | 0 |  | Vlastní | Indiv | 0 | 0 |  | Práce | Běžná |  |  |  | POL1_
11 | M21Z_005 | Montáž přepěťové ochrany | ks | 1 |  | 0 |  | 0 |  | 0 | 21 | 0 | 0 | 0 | 0 | 0 |  | Vlastní | Indiv | 0 | 0 |  | Práce | Běžná |  |  |  | POL1_
12 | M21Z_006 | Piktogramy, štítky na dveřích rozvaděče, včetně polepení | sada | 1 |  | 0 |  | 0 |  | 0 | 21 | 0 | 0 | 0 | 0 | 0 |  | Vlastní | Indiv | 0 | 0 |  | Práce | Běžná |  |  |  | POL1_
13 | M21Z_007 | Popisky komponent dle PD, včetně polepení | ks | 1 |  | 0 |  | 0 |  | 0 | 21 | 0 | 0 | 0 | 0 | 0 |  | Vlastní | Indiv | 0 | 0 |  | Práce | Běžná |  |  |  | POL1_
14 | M21Z_008 | Svorky a praporce pro připojení kabelů dle zvyklostí výrobce na jmenovité proudy jističů, pomocný a montážní materiál | ks | 1 |  | 0 |  | 0 |  | 0 | 21 | 0 | 0 | 0 | 0 | 0 |  | Vlastní | Indiv | 0 | 0 |  | Práce | Běžná |  |  |  | POL1_
15 | M21Z_009 | Veškeré propojovací vodiče v rozvaděči | ks | 1 |  | 0 |  | 0 |  | 0 | 21 | 0 | 0 | 0 | 0 | 0 |  | Vlastní | Indiv | 0 | 0 |  | Práce | Běžná |  |  |  | POL1_
16 | M21Z_010 | Zprovoznění rozvaděče a test provozních stavů | ks | 1 |  | 0 |  | 0 |  | 0 | 21 | 0 | 0 | 0 | 0 | 0 |  | Vlastní | Indiv | 0 | 0 |  | Práce | Běžná |  |  |  | POL1_
[26 empty] | 15 | 21 | DPH
| Celkem |  |  |  |  | 0 | [19 empty] | 0 | 0 | SUM
Poznámky uchazeče k zadání
POPUZIV
END
Note on S6: Jedná se o informaci, zda se jedná o položku, která je do rozpočtu zadána z cenové soustavy RTS, nebo vlastní.
Note on T6: Jedná se o název CÚ, která je zadána u položky rozpočtu

## D.1.4b D.1.4b_3 Pol
Položkový rozpočet | [27 empty] | #TypZaznamu#
S: | 101 | Filozofická fakulta Masarykova univerzita | [25 empty] | STA
O: | D.1.4b | Elektromontáže | [22 empty] | STA |  |  | OBJ
R: | D.1.4b_3 | Signalizace | [25 empty] | ROZ
P.č. | Číslo položky | Název položky | MJ | Množství | Cena / MJ | Celkem | Dodávka | Dodávka celk. | Montáž | Montáž celk. | DPH | Cena s DPH | Hmotnost / MJ | Hmotnost celk.(t) | Dem. hmotnost / MJ | Dem. hmotnost celk.(t) | Ceník | Cen. soustava / platnost | Cenová úroveň | Nhod / MJ | Nhod celk. | Dodavatel | Typ položky | Stav položky
Díl: | 1. | 1. Vybavení 5x WC |  |  |  | 0 |  | 0 |  | 0 |  | 0 |  | 0 |  | 0 |  |  |  |  | 0 | [6 empty] | DIL
1 | M22_01 | Tlačítko signální tahové (alarm = zatažení za šňůru nebo tlačítko) | ks | 8 |  | 0 |  | 0 |  | 0 | 21 | 0 | 0 | 0 | 0 | 0 |  | Vlastní | Indiv | 0 | 0 |  | Specifikace | Běžná |  |  |  | POL3_0
2 | M22_02 | Modul kontrolní s resetovacím tlačítkem (reset uvnitř WC) | ks | 4 |  | 0 |  | 0 |  | 0 | 21 | 0 | 0 | 0 | 0 | 0 |  | Vlastní | Indiv | 0 | 0 |  | Specifikace | Běžná |  |  |  | POL3_0
3 | M22_03 | Rámeček pro elektroinstalační přístroje, jednonásobný | ks | 12 |  | 0 |  | 0 |  | 0 | 21 | 0 | 0 | 0 | 0 | 0 |  | Vlastní | Indiv | 0 | 0 |  | Specifikace | Běžná |  |  |  | POL3_0
Díl: | 2. | 2. Vybavení recepce |  |  |  | 0 |  | 0 |  | 0 |  | 0 |  | 0 |  | 0 |  |  |  |  | 0 | [6 empty] | DIL
4 | M22_08 | Panel signalizační (6x LED) | ks | 1 |  | 0 |  | 0 |  | 0 | 21 | 0 | 0 | 0 | 0 | 0 |  | Vlastní | Indiv | 0 | 0 |  | Specifikace | Běžná |  |  |  | POL3_0
5 | M22_09 | Modul kontrolní s alarmem (optický+akustický alarm) | ks | 1 |  | 0 |  | 0 |  | 0 | 21 | 0 | 0 | 0 | 0 | 0 |  | Vlastní | Indiv | 0 | 0 |  | Specifikace | Běžná |  |  |  | POL3_0
6 | M22_10 | Tlačítko resetovací (odstavení akustického alarmu) | ks | 1 |  | 0 |  | 0 |  | 0 | 21 | 0 | 0 | 0 | 0 | 0 |  | Vlastní | Indiv | 0 | 0 |  | Specifikace | Běžná |  |  |  | POL3_0
7 | M22_11 | Rámeček pro elektroinstalační přístroje, trojnásobný | ks | 1 |  | 0 |  | 0 |  | 0 | 21 | 0 | 0 | 0 | 0 | 0 |  | Vlastní | Indiv | 0 | 0 |  | Specifikace | Běžná |  |  |  | POL3_0
8 | M22_12 | Zdroj napájecí na DIN lištu | ks | 1 |  | 0 |  | 0 |  | 0 | 21 | 0 | 0 | 0 | 0 | 0 |  | Vlastní | Indiv | 0 | 0 |  | Specifikace | Běžná |  |  |  | POL3_0
[26 empty] | 15 | 21 | DPH
| Celkem |  |  |  |  | 0 | [19 empty] | 0 | 0 | SUM
Poznámky uchazeče k zadání
POPUZIV
END
Note on S6: Jedná se o informaci, zda se jedná o položku, která je do rozpočtu zadána z cenové soustavy RTS, nebo vlastní.
Note on T6: Jedná se o název CÚ, která je zadána u položky rozpočtu

## VON VON Pol
Položkový rozpočet | [27 empty] | #TypZaznamu#
S: | 101 | Filozofická fakulta Masarykova univerzita | [25 empty] | STA
O: | VON | Vedlější a ostatní náklady | [22 empty] | STA |  |  | OBJ
R: | VON | Vedlejší a ostatní náklady | [25 empty] | ROZ
P.č. | Číslo položky | Název položky | MJ | Množství | Cena / MJ | Celkem | Dodávka | Dodávka celk. | Montáž | Montáž celk. | DPH | Cena s DPH | Hmotnost / MJ | Hmotnost celk.(t) | Dem. hmotnost / MJ | Dem. hmotnost celk.(t) | Ceník | Cen. soustava / platnost | Cenová úroveň | Nhod / MJ | Nhod celk. | Dodavatel | Typ položky | Stav položky
Díl: | VN | Vedlejší náklady |  |  |  | 0 |  | 0 |  | 0 |  | 0 |  | 0 |  | 0 |  |  |  |  | 0 | [6 empty] | DIL
1 | 005121010R | Vybudování zařízení staveniště | Soubor | 1 |  | 0 |  | 0 |  | 0 | 21 | 0 | 0 | 0 | 0 | 0 |  | RTS 24/ I | Indiv | 0 | 0 |  | VRN | Běžná |  |  |  | POL99_8
2 | 005121020R | Provoz zařízení staveniště | Soubor | 1 |  | 0 |  | 0 |  | 0 | 21 | 0 | 0 | 0 | 0 | 0 |  | RTS 24/ I | Indiv | 0 | 0 |  | VRN | Běžná |  |  |  | POL99_8
3 | 005121030R | Odstranění zařízení staveniště | Soubor | 1 |  | 0 |  | 0 |  | 0 | 21 | 0 | 0 | 0 | 0 | 0 |  | RTS 24/ I | Indiv | 0 | 0 |  | VRN | Běžná |  |  |  | POL99_8
4 | 00512201R1 | Provozní podmínky objednatele pro provádění díla | Soubor | 1 |  | 0 |  | 0 |  | 0 | 21 | 0 | 0 | 0 | 0 | 0 |  | Vlastní | Indiv | 0 | 0 |  | VRN | Běžná |  |  |  | POL99_8
|  | Provozní podmínky objednatele pro provádění díla : | [25 empty] | VV | 0
|  | viz příloha: : | [25 empty] | VV | 0
|  | - protiprachová příčka : | [25 empty] | VV | 0
|  | - ostatní opatření proti šíření prachu : | [25 empty] | VV | 0
|  | - provedení ochrany stáv.stav.konstrukcí : | [25 empty] | VV | 0
|  | 1 |  | 1 | [23 empty] | VV | 0
Díl: | ON | Ostatní náklady |  |  |  | 0 |  | 0 |  | 0 |  | 0 |  | 0 |  | 0 |  |  |  |  | 0 | [6 empty] | DIL
5 | 005211040R | Užívání veřejných ploch a prostranství | Soubor | 1 |  | 0 |  | 0 |  | 0 | 21 | 0 | 0 | 0 | 0 | 0 |  | RTS 24/ I | Indiv | 0 | 0 |  | VRN | Běžná |  |  |  | POL99_8
6 | 004111020R1 | Pasport stavby dle směrnice MU | Soubor | 1 |  | 0 |  | 0 |  | 0 | 21 | 0 | 0 | 0 | 0 | 0 |  | Vlastní | Indiv | 0 | 0 |  | VRN | Běžná |  |  |  | POL99_8
7 | 00526 R2 | Náklady na provedení vzorů - vzorkování | Soubor | 1 |  | 0 |  | 0 |  | 0 | 21 | 0 | 0 | 0 | 0 | 0 |  | Vlastní | Indiv | 0 | 0 |  | VRN | Běžná |  |  |  | POL99_8
8 | 005211080R | Bezpečnostní a hygienická opatření na staveništi | Soubor | 1 |  | 0 |  | 0 |  | 0 | 21 | 0 | 0 | 0 | 0 | 0 |  | RTS 24/ I | Indiv | 0 | 0 |  | VRN | Běžná |  |  |  | POL99_8
9 | 00411102R1 | Fotodokumentace | Soubor | 1 |  | 0 |  | 0 |  | 0 | 21 | 0 | 0 | 0 | 0 | 0 |  | Vlastní | Indiv | 0 | 0 |  | VRN | Běžná |  |  |  | POL99_8
10 | 005241010R | Dokumentace skutečného provedení | Soubor | 1 |  | 0 |  | 0 |  | 0 | 21 | 0 | 0 | 0 | 0 | 0 |  | RTS 24/ I | Indiv | 0 | 0 |  | VRN | Běžná |  |  |  | POL99_8
[26 empty] | 15 | 21 | DPH
| Celkem |  |  |  |  | 0 | [19 empty] | 0 | 0 | SUM
Poznámky uchazeče k zadání
POPUZIV
END
Note on S6: Jedná se o informaci, zda se jedná o položku, která je do rozpočtu zadána z cenové soustavy RTS, nebo vlastní.
Note on T6: Jedná se o název CÚ, která je zadána u položky rozpočtu