## Pokyny pro vyplnění
Pokyny pro vyplnění
Ve všech listech tohoto souboru můžete měnit pouze buňky s modrým pozadím. Jedná se o tyto údaje : - údaje o firmě - jednotkové ceny položek zadané na maximálně dvě desetinná místa

## Stavba
#RTSROZP# | Položkový rozpočet stavby
| Stavba: |  | 23-013 | Pedagogická fakulta MU, se sídlem Poříčí 623/7, 639 00 Brno
| Objednatel: |  | Masarykova univerzita |  |  |  | IČO: | 00216224
|  |  | Žerotínovo náměstí 617/9 |  |  |  | DIČ: | CZ00216224
|  |  | 60200 | Brno-Brno-město
| Projektant: |  | POParch s.r.o. |  |  |  | IČO: | 04593103
|  |  | Volfova 2131/8 |  |  |  | DIČ: | CZ04593103
|  |  | 61200 | Brno-Královo Pole
| Zhotovitel: | [5 empty] | IČO:
DIČ:
Vypracoval:
| Rozpis ceny | [6 empty] | Celkem
HSV | HSV | [6 empty] | 0
PSV | PSV | [6 empty] | 0
MON | MON | [6 empty] | 0
VN | Vedlejší náklady | [6 empty] | 0
ON | Ostatní náklady | [6 empty] | 0
| Celkem | [6 empty] | 0
Rekapitulace daní
0 | Základ pro sníženou DPH |  |  | 15 | % | 0 |  |  | CZK
0 | Snížená DPH |  |  | 15 | % | 0 |  |  | CZK
0 | Základ pro základní DPH |  |  | 21 | % | 0 |  |  | CZK
0 | Základní DPH |  |  | 21 | % | 0 |  |  | CZK
0 | Zaokrouhlení |  |  |  |  | 0 |  |  | CZK
| Cena celkem bez DPH |  |  |  |  | 0 |  |  | CZK
0 | Cena celkem s DPH |  |  |  |  | 0 |  |  | CZK
|  | v |  |  | dne
|  |  | Za zhotovitele |  |  |  | Za objednatele
Rekapitulace dílčích částí
#CASTI>> | Číslo | Název |  |  | Základ pro sníženou DPH | Základ pro základní DPH | DPH celkem | Cena celkem | %
1 | Stavba |  |  |  | 0 | 0 | 0 | 0
2 | SO01 - 13, 14 | STAVEBNÍ ÚPRAVY UČEBEN 13 A 14 CENTRA ZPROSTŘEDKOVÁNÍ UMĚNÍ PDF MU |  |  | 0 | 0 | 0 | 0
3 | 1.01 | Bourací práce |  |  | 0 | 0 | 0 | 0
3 | 1.02 | Nový stav |  |  | 0 | 0 | 0 | 0
3 | 1.03 | Výrobky |  |  | 0 | 0 | 0 | 0
3 | 1.04 | Elektroinstalace |  |  | 0 | 0 | 0 | 0
3 | VON | Vedlejší a ostatní náklady |  |  | 0 | 0 | 0 | 0
| Celkem za stavbu |  |  |  | 0 | 0 | 0 | 0 | 0
#POPS | Popis stavby: 23-013 - Pedagogická fakulta MU, se sídlem Poříčí 623/7, 639 00 Brno
| Účelem tohoto soupisu je zabezpečit obsahovou shodu všech nabídkových cen a usnadnit následné posouzení předložených cenových nabídek. Předpokládá se, že dodavatel před zpracováním cenové nabídky pečlivě prostuduje všechny pokyny a podmínky pro zpracování nabídkové ceny obsažené v zadávacích podmínkách a bude se jimi při zpracování nabídkové ceny řídit. | [8 empty] | Účelem tohoto soupisu je zabezpečit obsahovou shodu všech nabídkových cen a usnadnit následné posouzení předložených cenových nabídek. Předpokládá se, že dodavatel před zpracováním cenové nabídky pečlivě prostuduje všechny pokyny a podmínky pro zpracování nabídkové ceny obsažené v zadávacích podmínkách a bude se jimi při zpracování nabídkové ceny řídit.
| Množství v položkách je předpokládané a řídí se po vzoru vyhláškou č. 169/2016 Sb. Zhotovitel je povinen zkontrolovat rozpočet a doplnit chybějící položky. V opačném případě je zhotovitel povinen upozornit zadavatele na případné nedostatky. Ceny v nabídce musí vycházet nejen z předloženého soupisu výkonů, ale i ze znalosti celého projektu. Prostudování kompletní dokumentace je nedílnou podmínkou předložení nabídky. Veškeré konstrukce se dodávají jako plně funkční celek. Jakýkoliv rozpor mezi PD a soupisem prací, dodávek a služeb je nutné na základě důsledné kontroly zhotovitelem neprodleně oznámit. | [8 empty] | Množství v položkách je předpokládané a řídí se po vzoru vyhláškou č. 169/2016 Sb. Zhotovitel je povinen zkontrolovat rozpočet a doplnit chybějící položky. V opačném případě je zhotovitel povinen upozornit zadavatele na případné nedostatky. Ceny v nabídce musí vycházet nejen z předloženého soupisu výkonů, ale i ze znalosti celého projektu. Prostudování kompletní dokumentace je nedílnou podmínkou předložení nabídky. Veškeré konstrukce se dodávají jako plně funkční celek. Jakýkoliv rozpor mezi PD a soupisem prací, dodávek a služeb je nutné na základě důsledné kontroly zhotovitelem neprodleně oznámit.
| Položky označené D+M (dodávka + montáž) se oceňují včetně přesunu hmot. Ostatní vlastní položky jsou založeny na cenové soustavě RTS. Veškeré prvky a konstrukce (D+M) se oceňují jako kompletní, včetně detailů, pomocných prací (vysekání drážek, doklínkování, vysekání kapes, lože, obsyp, zásyp, výkop, seřízení, revize, doplňků, příslušenství, povrchové úpravy apod.). | [8 empty] | Položky označené D+M (dodávka + montáž) se oceňují včetně přesunu hmot. Ostatní vlastní položky jsou založeny na cenové soustavě RTS. Veškeré prvky a konstrukce (D+M) se oceňují jako kompletní, včetně detailů, pomocných prací (vysekání drážek, doklínkování, vysekání kapes, lože, obsyp, zásyp, výkop, seřízení, revize, doplňků, příslušenství, povrchové úpravy apod.).
| Zhotovitel doplní poskytnuté informace svými vlastními znalostmi a zkušenostmi tak, aby mohl připravit nabídku a je plnou Zhotovitelovou zodpovědností učinit potřebné dotazy, jak to pro tento účel považuje za nutné | [8 empty] | Zhotovitel doplní poskytnuté informace svými vlastními znalostmi a zkušenostmi tak, aby mohl připravit nabídku a je plnou Zhotovitelovou zodpovědností učinit potřebné dotazy, jak to pro tento účel považuje za nutné
Rekapitulace dílů
| Číslo | Název |  |  | Typ dílu |  |  | Celkem | %
| 342 | Stěny a příčky montované lehké |  |  | HSV |  |  | 0
| 61 | Úpravy povrchů vnitřní |  |  | HSV |  |  | 0
| 63 | Podlahy a podlahové konstrukce |  |  | HSV |  |  | 0
| 900 | HZS |  |  | HSV |  |  | 0
| 94 | Lešení a stavební výtahy |  |  | HSV |  |  | 0
| 95 | Dokončovací konstrukce na pozemních stavbách |  |  | HSV |  |  | 0
| 96 | Bourání konstrukcí |  |  | HSV |  |  | 0
| 99 | Staveništní přesun hmot |  |  | HSV |  |  | 0
| 720 | Zdravotechnická instalace |  |  | PSV |  |  | 0
| 725 | Zařizovací předměty |  |  | PSV |  |  | 0
| 762 | Konstrukce tesařské |  |  | PSV |  |  | 0
| 766 | Truhlářské kce |  |  | PSV |  |  | 0
| 767 | Zámečnícké kce |  |  | PSV |  |  | 0
| 775 | Podlahy vlysové a parketové |  |  | PSV |  |  | 0
| 776 | Podlahy povlakové |  |  | PSV |  |  | 0
| 783 | Nátěry |  |  | PSV |  |  | 0
| 784 | Malby |  |  | PSV |  |  | 0
| 799 | Ostatní |  |  | PSV |  |  | 0
| 799 | Ostatní Výrobky |  |  | PSV |  |  | 0
| M21 | Silnoproud |  |  | MON |  |  | 0
| M22 | Slaboproud |  |  | MON |  |  | 0
| M22.2 | AVT |  |  | MON |  |  | 0
| D96 | Přesuny suti a vybouraných hmot |  |  | PSU |  |  | 0
| VN | Vedlejší náklady |  |  | VN |  |  | 0
| ON | Ostatní náklady |  |  | ON |  |  | 0
| Cena celkem | [6 empty] | 0 | 0
Note on D11: Název
Note on I11: IČO
Note on D12: Ulice
Note on I12: DIČ
Note on D13: PSČ
Note on E13: Místo

## VzorPolozky (hidden)
Položkový rozpočet
S:
O:
R:

## SO01 - 13, 14 1.01 Pol
Položkový rozpočet | [26 empty] | #TypZaznamu#
S: | 23-013 | Pedagogická fakulta MU, se sídlem Poříčí 623/7, 639 00 Brno | [24 empty] | STA
O: | SO01 - 13, 14 | STAVEBNÍ ÚPRAVY UČEBEN 13 A 14 CENTRA ZPROSTŘEDKOVÁNÍ UMĚNÍ PDF MU | [21 empty] | STA |  |  | OBJ
R: | 1.01 | Bourací práce | [24 empty] | ROZ
P.č. | Číslo položky | Název položky | MJ | Množství | Cena / MJ | Celkem | Dodávka | Dodávka celk. | Montáž | Montáž celk. | DPH | Cena s DPH | Hmotnost / MJ | Hmotnost celk.(t) | Dem. hmotnost / MJ | Dem. hmotnost celk.(t) | Ceník | Cen. soustava / platnost | Cenová úroveň | Nhod / MJ | Nhod celk. | Dodavatel | Typ položky
Díl: | 61 | Úpravy povrchů vnitřní |  |  |  | 0 |  | 0 |  | 0 |  | 0 |  | 0 |  | 0 |  |  |  |  | 2.62 | [5 empty] | DIL
1 | 610991111R00 | Zakrývání výplní vnitřních otvorů | m2 | 33.53 |  | 0 |  | 0 |  | 0 | 21 | 0 | 4e-05 | 0 | 0 | 0 |  | RTS 23/ I | RTS 23/ I | 0.078 | 2.62 |  | Práce |  |  |  | POL1_9
|  | fólií Pe 0,05-0,2 mm, které se zřizují před úpravami povrchu, a obalení osazených dveřních zárubní před znečištěním při úpravách povrchu nástřikem plastických maltovin včetně pozdějšího odkrytí | [24 empty] | POP |  | fólií Pe 0,05-0,2 mm, které se zřizují před úpravami povrchu, a obalení osazených dveřních zárubní před znečištěním při úpravách povrchu nástřikem plastických maltovin včetně pozdějšího odkrytí
|  | Rekonstrukce PDF MUNI : | [24 empty] | VV | 0
|  | P-a : | [24 empty] | VV | 0
|  | OCHRÁNIT STÁVAJÍCÍ OKNA A DVEŘE PŘED POŠKOZENÍM A ZAPRÁŠENÍM : | [24 empty] | VV | 0
|  | Okno - 4.NP - 2,07 m * 2,485 m : 2,07*2,485*4 |  | 20.5758 | [22 empty] | VV | 0
|  | Okno - 4.NP - 1,78 m * 2,47 m : 1,78*2,47*2 |  | 8.7932 | [22 empty] | VV | 0
|  | Dveře - 4.NP - 0,95 m * 2,19 m : 0,95*2,19*2 |  | 4.161 | [22 empty] | VV | 0
|  | Mezisoučet |  | 33.53 | [22 empty] | VV | 1
Díl: | 900 | HZS |  |  |  | 0 |  | 0 |  | 0 |  | 0 |  | 0 |  | 0 |  |  |  |  | 5 | [5 empty] | DIL
2 | 900 RT1 | HZS Práce v tarifní třídě 4 | h | 5 |  | 0 |  | 0 |  | 0 | 21 | 0 | 0 | 0 | 0 | 0 |  | RTS 23/ I | RTS 23/ I | 1 | 5 |  | Práce |  |  |  | POL1_
|  | Rekonstrukce PDF MUNI : | [24 empty] | VV | 0
|  | bourací práce, demontáže : 5 |  | 5 | [22 empty] | VV | 0
Díl: | 94 | Lešení a stavební výtahy |  |  |  | 0 |  | 0 |  | 0 |  | 0 |  | 0.64 |  | 0 |  |  |  |  | 28.26 | [5 empty] | DIL
3 | 941955003R00 | Lešení lehké pomocné, výška podlahy do 2,5 m | m2 | 108.7 |  | 0 |  | 0 |  | 0 | 21 | 0 | 0.00592 | 0.64 | 0 | 0 |  | RTS 23/ I | RTS 23/ I | 0.26 | 28.26 |  | Práce |  |  |  | POL1_9
|  | Rekonstrukce PDF MUNI : | [24 empty] | VV | 0
|  | 4.NP - 4.013 - KRESLÍRNA : 73,90 |  | 73.9 | [22 empty] | VV | 0
|  | 4.NP - 4.014 - UČEBNA : 34,80 |  | 34.8 | [22 empty] | VV | 0
|  | Mezisoučet |  | 108.7 | [22 empty] | VV | 1
Díl: | 95 | Dokončovací konstrukce na pozemních stavbách |  |  |  | 0 |  | 0 |  | 0 |  | 0 |  | 0 |  | 0 |  |  |  |  | 5.99 | [5 empty] | DIL
4 | 952902110R00 | Zametání v místnostech, chodbách, na schodišti a na půdách | m2 | 108.7 |  | 0 |  | 0 |  | 0 | 21 | 0 | 0 | 0 | 0 | 0 |  | RTS 23/ I | RTS 23/ I | 0.015 | 1.63 |  | Práce |  |  |  | POL1_9
|  | Rekonstrukce PDF MUNI : | [24 empty] | VV | 0
|  | 4.NP - 4.013 - KRESLÍRNA : 73,90 |  | 73.9 | [22 empty] | VV | 0
|  | 4.NP - 4.014 - UČEBNA : 34,80 |  | 34.8 | [22 empty] | VV | 0
|  | Mezisoučet |  | 108.7 | [22 empty] | VV | 1
5 | 952901110R00 | Čištění mytím vnějších ploch oken a dveří | m2 | 33.53 |  | 0 |  | 0 |  | 0 | 21 | 0 | 1e-05 | 0 | 0 | 0 |  | RTS 23/ I | RTS 23/ I | 0.13 | 4.36 |  | Práce |  |  |  | POL1_
|  | Rekonstrukce PDF MUNI : | [24 empty] | VV | 0
|  | P-a : | [24 empty] | VV | 0
|  | OCHRÁNIT STÁVAJÍCÍ OKNA A DVEŘE PŘED POŠKOZENÍM A ZAPRÁŠENÍM : | [24 empty] | VV | 0
|  | Okno - 4.NP - 2,07 m * 2,485 m : 2,07*2,485*4 |  | 20.5758 | [22 empty] | VV | 0
|  | Okno - 4.NP - 1,78 m * 2,47 m : 1,78*2,47*2 |  | 8.7932 | [22 empty] | VV | 0
|  | Dveře - 4.NP - 0,95 m * 2,19 m : 0,95*2,19*2 |  | 4.161 | [22 empty] | VV | 0
|  | Mezisoučet |  | 33.53 | [22 empty] | VV | 1
6 | 952900x01 | Pravidelný (každodenní) úklid po znečištění | soubor | 1 |  | 0 |  | 0 |  | 0 | 21 | 0 | 0 | 0 | 0 | 0 |  | Vlastní | Indiv | 0 | 0 |  | Práce |  |  |  | POL1_
|  | Akce za provozu s větším množstvím vybouraných hmot přepravovaným po schodech nošením v prostoru únikové cesty. Není žádoucí, aby tento prostor byl znečištěn. | [24 empty] | POP |  | Akce za provozu s větším množstvím vybouraných hmot přepravovaným po schodech nošením v prostoru únikové cesty. Není žádoucí, aby tento prostor byl znečištěn.
Díl: | 96 | Bourání konstrukcí |  |  |  | 0 |  | 0 |  | 0 |  | 0 |  | 0.01 |  | 1.87 |  |  |  |  | 40.79 | [5 empty] | DIL
7 | 978013121R00 | Otlučení omítek vnitřních stěn v rozsahu do 10 % | m2 | 217.864 |  | 0 |  | 0 |  | 0 | 21 | 0 | 0 | 0 | 0.004 | 0.87 |  | RTS 23/ I | RTS 23/ I | 0.03 | 6.54 |  | Práce |  |  |  | POL1_
|  | Rekonstrukce PDF MUNI : | [24 empty] | VV | 0
|  | stěny : | [24 empty] | VV | 0
|  | C/02 : | [24 empty] | VV | 0
|  | ODSTRANĚNÍ NESOUDRŽNÝCH VRSTEV OMÍTEK STĚN (ca. 10 %) : | [24 empty] | VV | 0
|  | 4.NP - 4.013 - KRESLÍRNA : (35,56)*3,90 |  | 138.684 | [22 empty] | VV | 0
|  | 4.NP - 4.014 - UČEBNA : (23,78)*3,90 |  | 92.742 | [22 empty] | VV | 0
|  | Mezisoučet |  | 231.426 | [22 empty] | VV | 1
|  | - otvory : | [24 empty] | VV | 0
|  | Okno - 4.NP - 2,07 m * 2,485 m : -1*2,07*2,485*4 |  | -20.5758 | [22 empty] | VV | 0
|  | Okno - 4.NP - 1,78 m * 2,47 m : -1*1,78*2,47*2 |  | -8.7932 | [22 empty] | VV | 0
|  | Dveře - 4.NP - 0,95 m * 2,19 m : -1*0,95*2,19*2 |  | -4.161 | [22 empty] | VV | 0
|  | Mezisoučet |  | -33.53 | [22 empty] | VV | 1
|  | + špalety : | [24 empty] | VV | 0
|  | Okno - 4.NP - 2,07 m * 2,485 m : (2,07+2,485*2)*4*0,48 |  | 13.5168 | [22 empty] | VV | 0
|  | Okno - 4.NP - 1,78 m * 2,47 m : (1,78+2,47*2)*2*0,48 |  | 6.4512 | [22 empty] | VV | 0
|  | Mezisoučet |  | 19.968 | [22 empty] | VV | 1
8 | 978011121R00 | Otlučení omítek vnitřních stropů do 10 % | m2 | 108.7 |  | 0 |  | 0 |  | 0 | 21 | 0 | 0 | 0 | 0.004 | 0.43 |  | RTS 23/ I | RTS 23/ I | 0.03 | 3.26 |  | Práce |  |  |  | POL1_
|  | Rekonstrukce PDF MUNI : | [24 empty] | VV | 0
|  | stropy : | [24 empty] | VV | 0
|  | C/03 : | [24 empty] | VV | 0
|  | ODSTRANĚNÍ NESOUDRŽNÝCH VRSTEV OMÍTEK STROPŮ (ca. 10 %) : | [24 empty] | VV | 0
|  | 4.NP - 4.013 - KRESLÍRNA : 73,90 |  | 73.9 | [22 empty] | VV | 0
|  | 4.NP - 4.014 - UČEBNA : 34,80 |  | 34.8 | [22 empty] | VV | 0
|  | Mezisoučet |  | 108.7 | [22 empty] | VV | 1
9 | 968096002R00 | Bourání parapetů š. do 50 cm | m | 11.84 |  | 0 |  | 0 |  | 0 | 21 | 0 | 0 | 0 | 0.01383 | 0.16 |  | RTS 23/ I | RTS 23/ I | 0.12 | 1.42 |  | Práce |  |  |  | POL1_
|  | Rekonstrukce PDF MUNI : | [24 empty] | VV | 0
|  | C/04 - ODSTRANĚNÍ STÁVAJÍCÍHO PARAPETU : | [24 empty] | VV | 0
|  | Okno - 4.NP - 2,07 m * 2,485 m : 2,07*4 |  | 8.28 | [22 empty] | VV | 0
|  | Okno - 4.NP - 1,78 m * 2,47 m : 1,78*2 |  | 3.56 | [22 empty] | VV | 0
|  | Mezisoučet |  | 11.84 | [22 empty] | VV | 1
10 | 978059531R00 | Odsekání vnitřních obkladů stěn nad 2 m2 | m2 | 5.15 |  | 0 |  | 0 |  | 0 | 21 | 0 | 0 | 0 | 0.068 | 0.35 |  | RTS 23/ I | RTS 23/ I | 0.3 | 1.55 |  | Práce |  |  |  | POL1_
|  | Rekonstrukce PDF MUNI : | [24 empty] | VV | 0
|  | C/05 : | [24 empty] | VV | 0
|  | ODSTRANĚNÍ KERAMICKÉHO OBKLADU : | [24 empty] | VV | 0
|  | 4.NP - 4.013 - KRESLÍRNA : 2,575*2,0 |  | 5.15 | [22 empty] | VV | 0
|  | Mezisoučet |  | 5.15 | [22 empty] | VV | 1
11 | 971R00x01 | D+M: P-d ochránění rolet před poškozením (dle PD) | soubor | 4 |  | 0 |  | 0 |  | 0 | 21 | 0 | 0.00133 | 0.01 | 0.01 | 0.04 |  | Vlastní | Indiv | 4.67 | 18.68 |  | Práce |  |  |  | POL1_
|  | Rekonstrukce PDF MUNI : | [24 empty] | VV | 0
|  | P-d : 4 |  | 4 | [22 empty] | VV | 0
|  | Mezisoučet |  | 4 | [22 empty] | VV | 1
12 | 971R00x02 | D+M: P-c ochránění regálu na výkresy před poškozením (dle PD) | soubor | 1 |  | 0 |  | 0 |  | 0 | 21 | 0 | 0.00133 | 0 | 0.01 | 0.01 |  | Vlastní | Indiv | 4.67 | 4.67 |  | Práce |  |  |  | POL1_
|  | Rekonstrukce PDF MUNI : | [24 empty] | VV | 0
|  | P-c : 1 |  | 1 | [22 empty] | VV | 0
|  | Mezisoučet |  | 1 | [22 empty] | VV | 1
13 | 971R00x03 | D+M: P-e ochránění rozvodu před poškozením (dle PD) | soubor | 1 |  | 0 |  | 0 |  | 0 | 21 | 0 | 0.00133 | 0 | 0.01 | 0.01 |  | Vlastní | Indiv | 4.67 | 4.67 |  | Práce |  |  |  | POL1_
|  | Rekonstrukce PDF MUNI : | [24 empty] | VV | 0
|  | P-e : 1 |  | 1 | [22 empty] | VV | 0
|  | Mezisoučet |  | 1 | [22 empty] | VV | 1
Díl: | 99 | Staveništní přesun hmot |  |  |  | 0 |  | 0 |  | 0 |  | 0 |  | 0 |  | 0 |  |  |  |  | 3.59 | [5 empty] | DIL
14 | 999281151R00 | Přesun hmot pro opravy a údržbu do v. 25 m,nošením | t | 0.65316 |  | 0 |  | 0 |  | 0 | 21 | 0 | 0 | 0 | 0 | 0 |  | RTS 23/ I | RTS 23/ I | 5.5 | 3.59 |  | Přesun hmot |  |  |  | POL7_
Díl: | 720 | Zdravotechnická instalace |  |  |  | 0 |  | 0 |  | 0 |  | 0 |  | 0 |  | 0 |  |  |  |  | 0 | [5 empty] | DIL
15 | 720000xE01 | D+M: E1 - DEMONTÁŽ A ZASLEPENÍ STÁVAJÍCÍCH VÝVODŮ STUD. VODY A KANALIZACE KE KUCH. DŘEZU (dle PD) | soubor | 1 |  | 0 |  | 0 |  | 0 | 21 | 0 | 0 | 0 | 0 | 0 |  | Vlastní | Indiv | 0 | 0 |  | Práce |  |  |  | POL1_
|  | Rekonstrukce PDF MUNI : | [24 empty] | VV | 0
|  | 4.NP - 4.014 - UČEBNA : 1 |  | 1 | [22 empty] | VV | 0
16 | 720000xE02 | D+M: E2 - ZRUŠENÍ STÁVAJÍCÍHO UZÁVĚRU STUD. VODY (dle PD) | soubor | 1 |  | 0 |  | 0 |  | 0 | 21 | 0 | 0 | 0 | 0 | 0 |  | Vlastní | Indiv | 0 | 0 |  | Práce |  |  |  | POL1_
|  | Rekonstrukce PDF MUNI : | [24 empty] | VV | 0
|  | 4.NP - 4.014 - UČEBNA : 1 |  | 1 | [22 empty] | VV | 0
Díl: | 725 | Zařizovací předměty |  |  |  | 0 |  | 0 |  | 0 |  | 0 |  | 0 |  | 0.53 |  |  |  |  | 1.36 | [5 empty] | DIL
17 | 725310823R00 | Demontáž dřezů | soubor | 2 |  | 0 |  | 0 |  | 0 | 21 | 0 | 0 | 0 | 0.0092 | 0.02 |  | RTS 23/ I | RTS 23/ I | 0.465 | 0.93 |  | Práce |  |  |  | POL1_
|  | Rekonstrukce PDF MUNI : | [24 empty] | VV | 0
|  | 4.NP - 4.013 - KRESLÍRNA : 1 |  | 1 | [22 empty] | VV | 0
|  | 4.NP - 4.014 - UČEBNA : 1 |  | 1 | [22 empty] | VV | 0
18 | 725820801R00 | Demontáž baterie | soubor | 2 |  | 0 |  | 0 |  | 0 | 21 | 0 | 0 | 0 | 0.00156 | 0 |  | RTS 23/ I | RTS 23/ I | 0.217 | 0.43 |  | Práce |  |  |  | POL1_
|  | Rekonstrukce PDF MUNI : | [24 empty] | VV | 0
|  | 4.NP - 4.013 - KRESLÍRNA : 1 |  | 1 | [22 empty] | VV | 0
|  | 4.NP - 4.014 - UČEBNA : 1 |  | 1 | [22 empty] | VV | 0
19 | 725000xD01 | D/01 - DEMONTÁŽ VESTAVĚNÉ POLICOVÉ STĚNY (LTD) demontáž včetně zapravení (dle PD) | soubor | 2 |  | 0 |  | 0 |  | 0 | 21 | 0 | 0 | 0 | 0.1 | 0.2 |  | Vlastní | Indiv | 0 | 0 |  | Práce |  |  |  | POL1_
|  | Rekonstrukce PDF MUNI : | [24 empty] | VV | 0
|  | 4.NP - 4.013 - KRESLÍRNA : 2 |  | 2 | [22 empty] | VV | 0
20 | 725000xD02 | D/02 - DEMONTÁŽ ZAŘIZOVACÍCH PŘEDMĚTŮ - DŘEZ VČ. LINKY (LTD) demontáž včetně zapravení (dle PD) | soubor | 1 |  | 0 |  | 0 |  | 0 | 21 | 0 | 0 | 0 | 0.1 | 0.1 |  | Vlastní | Indiv | 0 | 0 |  | Práce |  |  |  | POL1_
|  | Rekonstrukce PDF MUNI : | [24 empty] | VV | 0
|  | 4.NP - 4.013 - KRESLÍRNA : 1 |  | 1 | [22 empty] | VV | 0
21 | 725000xD04 | D/04 - ŠETRNÁ DEMONTÁŽ STÁVAJÍCÍ LCD TELEVIZE demontáž včetně zapravení (dle PD) | soubor | 1 |  | 0 |  | 0 |  | 0 | 21 | 0 | 0 | 0 | 0.01 | 0.01 |  | Vlastní | Indiv | 0 | 0 |  | Práce |  |  |  | POL1_
|  | Rekonstrukce PDF MUNI : | [24 empty] | VV | 0
|  | 4.NP - 4.014 - UČEBNA : 1 |  | 1 | [22 empty] | VV | 0
22 | 725000xD06 | D/06 - ŠETRNÁ DEMONTÁŽ VESTAVĚNÝCH POLICOVÝCH SKŘÍNÍ VČ. DŘEZOVÉ LINKY PRO OPĚTOVNÉ VYUŽITÍ demontáž včetně zapravení (dle PD) | soubor | 1 |  | 0 |  | 0 |  | 0 | 21 | 0 | 0 | 0 | 0.1 | 0.1 |  | Vlastní | Indiv | 0 | 0 |  | Práce |  |  |  | POL1_
|  | Rekonstrukce PDF MUNI : | [24 empty] | VV | 0
|  | 4.NP - 4.014 - UČEBNA : 1 |  | 1 | [22 empty] | VV | 0
23 | 725000xD07 | D/07 - ŠETRNÁ DEMONTÁŽ NÁSTĚNNÉ POJEZDOVÉ LIŠTY A ZÁVĚSNÝCH PANELŮ VŠE BUDE USCHOVÁNO PRO NOVÉ VYUŽITÍ - demontáž včetně zapravení (dle PD) | soubor | 1 |  | 0 |  | 0 |  | 0 | 21 | 0 | 0 | 0 | 0.1 | 0.1 |  | Vlastní | Indiv | 0 | 0 |  | Práce |  |  |  | POL1_
|  | Rekonstrukce PDF MUNI : | [24 empty] | VV | 0
|  | 4.NP - 4.013 - KRESLÍRNA : 1 |  | 1 | [22 empty] | VV | 0
Díl: | 762 | Konstrukce tesařské |  |  |  | 0 |  | 0 |  | 0 |  | 0 |  | 0 |  | 1.52 |  |  |  |  | 8.7 | [5 empty] | DIL
24 | 762811811R00 | Demontáž záklopů | m2 | 108.7 |  | 0 |  | 0 |  | 0 | 21 | 0 | 0 | 0 | 0.014 | 1.52 |  | RTS 23/ I | RTS 23/ I | 0.08 | 8.7 |  | Práce |  |  |  | POL1_
|  | Rekonstrukce PDF MUNI : | [24 empty] | VV | 0
|  | C/01 : | [24 empty] | VV | 0
|  | 4.NP - 4.013 - KRESLÍRNA : 73,90 |  | 73.9 | [22 empty] | VV | 0
|  | 4.NP - 4.014 - UČEBNA : 34,80 |  | 34.8 | [22 empty] | VV | 0
|  | Mezisoučet |  | 108.7 | [22 empty] | VV | 1
Díl: | 775 | Podlahy vlysové a parketové |  |  |  | 0 |  | 0 |  | 0 |  | 0 |  | 0 |  | 2.17 |  |  |  |  | 26.09 | [5 empty] | DIL
25 | 775521800R00 | Demontáž podlah vlysových přibíjených včetně lišt | m2 | 108.7 |  | 0 |  | 0 |  | 0 | 21 | 0 | 0 | 0 | 0.02 | 2.17 |  | RTS 23/ I | RTS 23/ I | 0.24 | 26.09 |  | Práce |  |  |  | POL1_
|  | Rekonstrukce PDF MUNI : | [24 empty] | VV | 0
|  | C/01 : | [24 empty] | VV | 0
|  | 4.NP - 4.013 - KRESLÍRNA : 73,90 |  | 73.9 | [22 empty] | VV | 0
|  | 4.NP - 4.014 - UČEBNA : 34,80 |  | 34.8 | [22 empty] | VV | 0
|  | Mezisoučet |  | 108.7 | [22 empty] | VV | 1
Díl: | 776 | Podlahy povlakové |  |  |  | 0 |  | 0 |  | 0 |  | 0 |  | 0 |  | 0.11 |  |  |  |  | 29.8 | [5 empty] | DIL
26 | 776401800R00 | Demontáž soklíků nebo lišt, pryžových nebo z PVC | m | 59.34 |  | 0 |  | 0 |  | 0 | 21 | 0 | 0 | 0 | 8e-05 | 0 |  | RTS 23/ I | RTS 23/ I | 0.035 | 2.08 |  | Práce |  |  |  | POL1_
|  | Rekonstrukce PDF MUNI : | [24 empty] | VV | 0
|  | C/01 : | [24 empty] | VV | 0
|  | 4.NP - 4.013 - KRESLÍRNA : 35,56 |  | 35.56 | [22 empty] | VV | 0
|  | 4.NP - 4.014 - UČEBNA : 23,78 |  | 23.78 | [22 empty] | VV | 0
|  | Mezisoučet |  | 59.34 | [22 empty] | VV | 1
27 | 776511820R00 | Odstranění PVC a koberců lepených s podložkou | m2 | 108.7 |  | 0 |  | 0 |  | 0 | 21 | 0 | 0 | 0 | 0.001 | 0.11 |  | RTS 23/ I | RTS 23/ I | 0.255 | 27.72 |  | Práce |  |  |  | POL1_
|  | Rekonstrukce PDF MUNI : | [24 empty] | VV | 0
|  | C/01 : | [24 empty] | VV | 0
|  | 4.NP - 4.013 - KRESLÍRNA : 73,90 |  | 73.9 | [22 empty] | VV | 0
|  | 4.NP - 4.014 - UČEBNA : 34,80 |  | 34.8 | [22 empty] | VV | 0
|  | Mezisoučet |  | 108.7 | [22 empty] | VV | 1
Díl: | 784 | Malby |  |  |  | 0 |  | 0 |  | 0 |  | 0 |  | 0 |  | 0 |  |  |  |  | 25.46 | [5 empty] | DIL
28 | 784402801R00 | Odstranění malby oškrábáním v místnosti H do 3,8 m | m2 | 326.564 |  | 0 |  | 0 |  | 0 | 21 | 0 | 0 | 0 | 0 | 0 |  | RTS 23/ I | RTS 23/ I | 0.07668 | 25.04 |  | Práce |  |  |  | POL1_
|  | Rekonstrukce PDF MUNI : | [24 empty] | VV | 0
|  | stěny : | [24 empty] | VV | 0
|  | C/02 : | [24 empty] | VV | 0
|  | ODSTRANĚNÍ NESOUDRŽNÝCH VRSTEV OMÍTEK STĚN (ca. 10 %) : | [24 empty] | VV | 0
|  | 4.NP - 4.013 - KRESLÍRNA : (35,56)*3,90 |  | 138.684 | [22 empty] | VV | 0
|  | 4.NP - 4.014 - UČEBNA : (23,78)*3,90 |  | 92.742 | [22 empty] | VV | 0
|  | Mezisoučet |  | 231.426 | [22 empty] | VV | 1
|  | - otvory : | [24 empty] | VV | 0
|  | Okno - 4.NP - 2,07 m * 2,485 m : -1*2,07*2,485*4 |  | -20.5758 | [22 empty] | VV | 0
|  | Okno - 4.NP - 1,78 m * 2,47 m : -1*1,78*2,47*2 |  | -8.7932 | [22 empty] | VV | 0
|  | Dveře - 4.NP - 0,95 m * 2,19 m : -1*0,95*2,19*2 |  | -4.161 | [22 empty] | VV | 0
|  | Mezisoučet |  | -33.53 | [22 empty] | VV | 1
|  | + špalety : | [24 empty] | VV | 0
|  | Okno - 4.NP - 2,07 m * 2,485 m : (2,07+2,485*2)*4*0,48 |  | 13.5168 | [22 empty] | VV | 0
|  | Okno - 4.NP - 1,78 m * 2,47 m : (1,78+2,47*2)*2*0,48 |  | 6.4512 | [22 empty] | VV | 0
|  | Mezisoučet |  | 19.968 | [22 empty] | VV | 1
|  | stropy : | [24 empty] | VV | 0
|  | C/03 : | [24 empty] | VV | 0
|  | ODSTRANĚNÍ NESOUDRŽNÝCH VRSTEV OMÍTEK STROPŮ (ca. 10 %) : | [24 empty] | VV | 0
|  | 4.NP - 4.013 - KRESLÍRNA : 73,90 |  | 73.9 | [22 empty] | VV | 0
|  | 4.NP - 4.014 - UČEBNA : 34,80 |  | 34.8 | [22 empty] | VV | 0
|  | Mezisoučet |  | 108.7 | [22 empty] | VV | 1
29 | 784011221RT2 | Zakrytí předmětů, včetně odstranění včetně dodávky fólie tl. 0,04 mm | m2 | 14.4 |  | 0 |  | 0 |  | 0 | 21 | 0 | 2e-05 | 0 | 0 | 0 |  | RTS 23/ I | RTS 23/ I | 0.029 | 0.42 |  | Práce |  |  |  | POL1_
|  | Rekonstrukce PDF MUNI : | [24 empty] | VV | 0
|  | P-b : | [24 empty] | VV | 0
|  | OCHRÁNIT STÁVAJÍCÍ OTOPNÁ TĚLESA PŘED POŠKOZENÍM! : | [24 empty] | VV | 0
|  | Okno - 4.NP - 2,07 m * 2,485 m : (2,4*1,0)*4 |  | 9.6 | [22 empty] | VV | 0
|  | Okno - 4.NP - 1,78 m * 2,47 m : (2,4*1,0)*2 |  | 4.8 | [22 empty] | VV | 0
|  | Mezisoučet |  | 14.4 | [22 empty] | VV | 1
Díl: | D96 | Přesuny suti a vybouraných hmot |  |  |  | 0 |  | 0 |  | 0 |  | 0 |  | 0 |  | 0 |  |  |  |  | 36.05 | [5 empty] | DIL
30 | 979011211R00 | Svislá doprava suti a vybour. hmot za 2.NP nošením | t | 6.221 |  | 0 |  | 0 |  | 0 | 21 | 0 | 0 | 0 | 0 | 0 |  | RTS 23/ I | RTS 23/ I | 2.009 | 12.5 |  | Přesun suti |  |  |  | POL8_
31 | 979011219R00 | Přípl.k svislé dopr.suti za každé další NP nošením | t | 12.4419 |  | 0 |  | 0 |  | 0 | 21 | 0 | 0 | 0 | 0 | 0 |  | RTS 23/ I | RTS 23/ I | 0.959 | 11.93 |  | Přesun suti |  |  |  | POL8_
32 | 979087311R00 | Vodorovné přemístění suti nošením do 10 m | t | 6.221 |  | 0 |  | 0 |  | 0 | 21 | 0 | 0 | 0 | 0 | 0 |  | RTS 23/ I | RTS 23/ I | 0.752 | 4.68 |  | Přesun suti |  |  |  | POL8_
|  | S naložením suti nebo vybouraných hmot do dopravního prostředku a na jejich vyložením, popřípadě přeložením na normální dopravní prostředek. | [24 empty] | POP |  | S naložením suti nebo vybouraných hmot do dopravního prostředku a na jejich vyložením, popřípadě přeložením na normální dopravní prostředek.
33 | 979087391R00 | Příplatek za nošení suti každých dalších 10 m | t | 6.221 |  | 0 |  | 0 |  | 0 | 21 | 0 | 0 | 0 | 0 | 0 |  | RTS 23/ I | RTS 23/ I | 0.36 | 2.24 |  | Přesun suti |  |  |  | POL8_
34 | 979094211R00 | Nakládání nebo překládání vybourané suti | t | 6.221 |  | 0 |  | 0 |  | 0 | 21 | 0 | 0 | 0 | 0 | 0 |  | RTS 23/ I | RTS 23/ I | 0.265 | 1.65 |  | Přesun suti |  |  |  | POL8_
35 | 979081111R00 | Odvoz suti a vybour. hmot na skládku do 1 km | t | 6.221 |  | 0 |  | 0 |  | 0 | 21 | 0 | 0 | 0 | 0 | 0 |  | RTS 23/ I | RTS 23/ I | 0.49 | 3.05 |  | Přesun suti |  |  |  | POL8_
|  | Včetně naložení na dopravní prostředek a složení na skládku, bez poplatku za skládku. | [24 empty] | POP
36 | 979081121R00 | Příplatek k odvozu za každý další 1 km | t | 118.1984 |  | 0 |  | 0 |  | 0 | 21 | 0 | 0 | 0 | 0 | 0 |  | RTS 23/ I | RTS 23/ I | 0 | 0 |  | Přesun suti |  |  |  | POL8_
37 | 979999999R00 | Poplatek za skládku 10 % příměsí | t | 6.221 |  | 0 |  | 0 |  | 0 | 21 | 0 | 0 | 0 | 0 | 0 |  | RTS 23/ I | RTS 23/ I | 0 | 0 |  | Přesun suti |  |  |  | POL8_
[25 empty] | 15 | 21 | DPH
| Celkem |  |  |  |  | 0 | [18 empty] | 0 | 0 | SUM
Poznámky uchazeče k zadání
POPUZIV
END
Note on S6: Jedná se o informaci, zda se jedná o položku, která je do rozpočtu zadána z cenové soustavy RTS, nebo vlastní.
Note on T6: Jedná se o název CÚ, která je zadána u položky rozpočtu

## SO01 - 13, 14 1.02 Pol
Položkový rozpočet | [26 empty] | #TypZaznamu#
S: | 23-013 | Pedagogická fakulta MU, se sídlem Poříčí 623/7, 639 00 Brno | [24 empty] | STA
O: | SO01 - 13, 14 | STAVEBNÍ ÚPRAVY UČEBEN 13 A 14 CENTRA ZPROSTŘEDKOVÁNÍ UMĚNÍ PDF MU | [21 empty] | STA |  |  | OBJ
R: | 1.02 | Nový stav | [24 empty] | ROZ
P.č. | Číslo položky | Název položky | MJ | Množství | Cena / MJ | Celkem | Dodávka | Dodávka celk. | Montáž | Montáž celk. | DPH | Cena s DPH | Hmotnost / MJ | Hmotnost celk.(t) | Dem. hmotnost / MJ | Dem. hmotnost celk.(t) | Ceník | Cen. soustava / platnost | Cenová úroveň | Nhod / MJ | Nhod celk. | Dodavatel | Typ položky
Díl: | 342 | Stěny a příčky montované lehké |  |  |  | 0 |  | 0 |  | 0 |  | 0 |  | 0.16 |  | 0 |  |  |  |  | 9.36 | [5 empty] | DIL
1 | 347015131R00 | Předstěna SDK,tl.115mm,oc.kce CW,1x RB 12,5mm,izol | m2 | 11.7 |  | 0 |  | 0 |  | 0 | 21 | 0 | 0.01389 | 0.16 | 0 | 0 |  | RTS 23/ I | RTS 23/ I | 0.8 | 9.36 |  | Práce |  |  |  | POL1_
|  | Včetně: | [24 empty] | POP
|  | - nezbytné úpravy desek na příslušný rozměr | [24 empty] | POP
|  | - úpravy rohů, koutů a hran konstrukcí ze sádrokartonu | [24 empty] | POP
|  | - standardního tmelení Q2, to je: základní tmelení Q1+ dodatečné tmelení (tmelení najemno) a případné přebroušení. | [24 empty] | POP |  | - standardního tmelení Q2, to je: základní tmelení Q1+ dodatečné tmelení (tmelení najemno) a případné přebroušení.
|  | Rekonstrukce PDF MUNI : | [24 empty] | VV | 0
|  | 4.NP - 4.014 - UČEBNA : 3,9*(2,9+0,10) |  | 11.7 | [22 empty] | VV | 0
|  | Mezisoučet |  | 11.7 | [22 empty] | VV | 1
Díl: | 61 | Úpravy povrchů vnitřní |  |  |  | 0 |  | 0 |  | 0 |  | 0 |  | 3.56 |  | 0 |  |  |  |  | 149.29 | [5 empty] | DIL
2 | 612421231R00 | Oprava vápen.omítek stěn do 10 % pl. - štukových | m2 | 217.864 |  | 0 |  | 0 |  | 0 | 21 | 0 | 0.00543 | 1.18 | 0 | 0 |  | RTS 23/ I | RTS 23/ I | 0.16942 | 36.91 |  | Práce |  |  |  | POL1_
|  | Rekonstrukce PDF MUNI : | [24 empty] | VV | 0
|  | stěny : | [24 empty] | VV | 0
|  | C/02 : | [24 empty] | VV | 0
|  | ODSTRANĚNÍ NESOUDRŽNÝCH VRSTEV OMÍTEK STĚN (ca. 10 %) : | [24 empty] | VV | 0
|  | 4.NP - 4.013 - KRESLÍRNA : (35,56)*3,90 |  | 138.684 | [22 empty] | VV | 0
|  | 4.NP - 4.014 - UČEBNA : (23,78)*3,90 |  | 92.742 | [22 empty] | VV | 0
|  | Mezisoučet |  | 231.426 | [22 empty] | VV | 1
|  | - otvory : | [24 empty] | VV | 0
|  | Okno - 4.NP - 2,07 m * 2,485 m : -1*2,07*2,485*4 |  | -20.5758 | [22 empty] | VV | 0
|  | Okno - 4.NP - 1,78 m * 2,47 m : -1*1,78*2,47*2 |  | -8.7932 | [22 empty] | VV | 0
|  | Dveře - 4.NP - 0,95 m * 2,19 m : -1*0,95*2,19*2 |  | -4.161 | [22 empty] | VV | 0
|  | Mezisoučet |  | -33.53 | [22 empty] | VV | 1
|  | + špalety : | [24 empty] | VV | 0
|  | Okno - 4.NP - 2,07 m * 2,485 m : (2,07+2,485*2)*4*0,48 |  | 13.5168 | [22 empty] | VV | 0
|  | Okno - 4.NP - 1,78 m * 2,47 m : (1,78+2,47*2)*2*0,48 |  | 6.4512 | [22 empty] | VV | 0
|  | Mezisoučet |  | 19.968 | [22 empty] | VV | 1
3 | 602011141RT3 | Štuk na stěnách tloušťka vrstvy 4 mm | m2 | 217.864 |  | 0 |  | 0 |  | 0 | 21 | 0 | 0.0049 | 1.07 | 0 | 0 |  | RTS 23/ I | RTS 23/ I | 0.25 | 54.47 |  | Práce |  |  |  | POL1_
|  | Rekonstrukce PDF MUNI : | [24 empty] | VV | 0
|  | stěny : | [24 empty] | VV | 0
|  | C/02 : | [24 empty] | VV | 0
|  | ODSTRANĚNÍ NESOUDRŽNÝCH VRSTEV OMÍTEK STĚN (ca. 10 %) : | [24 empty] | VV | 0
|  | 4.NP - 4.013 - KRESLÍRNA : (35,56)*3,90 |  | 138.684 | [22 empty] | VV | 0
|  | 4.NP - 4.014 - UČEBNA : (23,78)*3,90 |  | 92.742 | [22 empty] | VV | 0
|  | Mezisoučet |  | 231.426 | [22 empty] | VV | 1
|  | - otvory : | [24 empty] | VV | 0
|  | Okno - 4.NP - 2,07 m * 2,485 m : -1*2,07*2,485*4 |  | -20.5758 | [22 empty] | VV | 0
|  | Okno - 4.NP - 1,78 m * 2,47 m : -1*1,78*2,47*2 |  | -8.7932 | [22 empty] | VV | 0
|  | Dveře - 4.NP - 0,95 m * 2,19 m : -1*0,95*2,19*2 |  | -4.161 | [22 empty] | VV | 0
|  | Mezisoučet |  | -33.53 | [22 empty] | VV | 1
|  | + špalety : | [24 empty] | VV | 0
|  | Okno - 4.NP - 2,07 m * 2,485 m : (2,07+2,485*2)*4*0,48 |  | 13.5168 | [22 empty] | VV | 0
|  | Okno - 4.NP - 1,78 m * 2,47 m : (1,78+2,47*2)*2*0,48 |  | 6.4512 | [22 empty] | VV | 0
|  | Mezisoučet |  | 19.968 | [22 empty] | VV | 1
4 | 611421231R00 | Oprava váp.omítek stropů do 10% plochy - štukových | m2 | 108.7 |  | 0 |  | 0 |  | 0 | 21 | 0 | 0.00609 | 0.66 | 0 | 0 |  | RTS 23/ I | RTS 23/ I | 0.19274 | 20.95 |  | Práce |  |  |  | POL1_
|  | Včetně pomocného pracovního lešení o výšce podlahy do 1900 mm a pro zatížení do 1,5 kPa. | [24 empty] | POP
|  | Rekonstrukce PDF MUNI : | [24 empty] | VV | 0
|  | 4.NP - 4.013 - KRESLÍRNA : 73,90 |  | 73.9 | [22 empty] | VV | 0
|  | 4.NP - 4.014 - UČEBNA : 34,80 |  | 34.8 | [22 empty] | VV | 0
|  | Mezisoučet |  | 108.7 | [22 empty] | VV | 1
5 | 601011141RT3 | Štuk na stropech tloušťka vrstvy 4 mm | m2 | 108.7 |  | 0 |  | 0 |  | 0 | 21 | 0 | 0.00559 | 0.61 | 0 | 0 |  | RTS 23/ I | RTS 23/ I | 0.32 | 34.78 |  | Práce |  |  |  | POL1_
|  | Včetně pomocného lešení. | [24 empty] | POP
|  | Rekonstrukce PDF MUNI : | [24 empty] | VV | 0
|  | 4.NP - 4.013 - KRESLÍRNA : 73,90 |  | 73.9 | [22 empty] | VV | 0
|  | 4.NP - 4.014 - UČEBNA : 34,80 |  | 34.8 | [22 empty] | VV | 0
|  | Mezisoučet |  | 108.7 | [22 empty] | VV | 1
6 | 612401191RU2 | Omítka malých ploch vnitřních stěn do 0,09 m2, sádrou po hmoždinkách, skobách, rýhách apod. | kus | 15 |  | 0 |  | 0 |  | 0 | 21 | 0 | 0.00249 | 0.04 | 0 | 0 |  | RTS 23/ I | RTS 23/ I | 0.145 | 2.18 |  | Práce |  |  |  | POL1_
|  | V položce jsou zakalkulovány náklady na pomocné pracovní lešení o výšce podlahy do 1900 mm a pro zatížení do 1,5 kPa. Položka obsahuje penetraci podkladu a sádrovou omítku tl. 15 mm. | [24 empty] | POP |  | V položce jsou zakalkulovány náklady na pomocné pracovní lešení o výšce podlahy do 1900 mm a pro zatížení do 1,5 kPa. Položka obsahuje penetraci podkladu a sádrovou omítku tl. 15 mm.
|  | Rekonstrukce PDF MUNI : | [24 empty] | VV | 0
|  | 4.NP - 4.013 - KRESLÍRNA : 10 |  | 10 | [22 empty] | VV | 0
|  | 4.NP - 4.014 - UČEBNA : 5 |  | 5 | [22 empty] | VV | 0
Díl: | 63 | Podlahy a podlahové konstrukce |  |  |  | 0 |  | 0 |  | 0 |  | 0 |  | 4.22 |  | 0 |  |  |  |  | 19.96 | [5 empty] | DIL
7 | 631591211R00 | Násyp pod podlahy (dle PD) | m3 | 10.87 |  | 0 |  | 0 |  | 0 | 21 | 0 | 0.3885 | 4.22 | 0 | 0 |  | RTS 23/ I | RTS 23/ I | 1.836 | 19.96 |  | Práce |  |  |  | POL1_
|  | Rekonstrukce PDF MUNI : | [24 empty] | VV | 0
|  | skladba 01/p : | [24 empty] | VV | 0
|  | srovnávací vrstva: minerální pórobetonový granulát, zrnitost 0,2-4 mm : | [24 empty] | VV | 0
|  | 4.NP - 4.013 - KRESLÍRNA : 0,10*73,90 |  | 7.39 | [22 empty] | VV | 0
|  | 4.NP - 4.014 - UČEBNA : 0,10*34,80 |  | 3.48 | [22 empty] | VV | 0
|  | Mezisoučet |  | 10.87 | [22 empty] | VV | 1
Díl: | 900 | HZS |  |  |  | 0 |  | 0 |  | 0 |  | 0 |  | 0 |  | 0 |  |  |  |  | 5 | [5 empty] | DIL
8 | 900 RT1 | HZS Práce v tarifní třídě 4 | h | 5 |  | 0 |  | 0 |  | 0 | 21 | 0 | 0 | 0 | 0 | 0 |  | RTS 23/ I | RTS 23/ I | 1 | 5 |  | Práce |  |  |  | POL1_
|  | Rekonstrukce PDF MUNI : | [24 empty] | VV | 0
|  | drobné práce, montáže : 5 |  | 5 | [22 empty] | VV | 0
Díl: | 94 | Lešení a stavební výtahy |  |  |  | 0 |  | 0 |  | 0 |  | 0 |  | 0.64 |  | 0 |  |  |  |  | 28.26 | [5 empty] | DIL
9 | 941955003R00 | Lešení lehké pomocné, výška podlahy do 2,5 m | m2 | 108.7 |  | 0 |  | 0 |  | 0 | 21 | 0 | 0.00592 | 0.64 | 0 | 0 |  | RTS 23/ I | RTS 23/ I | 0.26 | 28.26 |  | Práce |  |  |  | POL1_9
|  | Rekonstrukce PDF MUNI : | [24 empty] | VV | 0
|  | 4.NP - 4.013 - KRESLÍRNA : 73,90 |  | 73.9 | [22 empty] | VV | 0
|  | 4.NP - 4.014 - UČEBNA : 34,80 |  | 34.8 | [22 empty] | VV | 0
|  | Mezisoučet |  | 108.7 | [22 empty] | VV | 1
Díl: | 95 | Dokončovací konstrukce na pozemních stavbách |  |  |  | 0 |  | 0 |  | 0 |  | 0 |  | 0 |  | 0 |  |  |  |  | 33.48 | [5 empty] | DIL
10 | 952901111R00 | Vyčištění budov o výšce podlaží do 4 m | m2 | 108.7 |  | 0 |  | 0 |  | 0 | 21 | 0 | 4e-05 | 0 | 0 | 0 |  | RTS 23/ I | RTS 23/ I | 0.308 | 33.48 |  | Práce |  |  |  | POL1_9
|  | Zametení a umytí podlah, dlažeb, obkladů, chodbách a schodištích, vyčištění a umytí oken, dveří s rámy, zárubněmi, umytí a vyčistění jiných zasklených a natíraných ploch a zařizovacích předmětů před předáním do užívání. | [24 empty] | POP |  | Zametení a umytí podlah, dlažeb, obkladů, chodbách a schodištích, vyčištění a umytí oken, dveří s rámy, zárubněmi, umytí a vyčistění jiných zasklených a natíraných ploch a zařizovacích předmětů před předáním do užívání.
|  | Rekonstrukce PDF MUNI : | [24 empty] | VV | 0
|  | 4.NP - 4.013 - KRESLÍRNA : 73,90 |  | 73.9 | [22 empty] | VV | 0
|  | 4.NP - 4.014 - UČEBNA : 34,80 |  | 34.8 | [22 empty] | VV | 0
|  | Mezisoučet |  | 108.7 | [22 empty] | VV | 1
Díl: | 99 | Staveništní přesun hmot |  |  |  | 0 |  | 0 |  | 0 |  | 0 |  | 0 |  | 0 |  |  |  |  | 47.25 | [5 empty] | DIL
11 | 999281151R00 | Přesun hmot pro opravy a údržbu do v. 25 m,nošením | t | 8.5909 |  | 0 |  | 0 |  | 0 | 21 | 0 | 0 | 0 | 0 | 0 |  | RTS 23/ I | RTS 23/ I | 5.5 | 47.25 |  | Přesun hmot |  |  |  | POL7_
Díl: | 720 | Zdravotechnická instalace |  |  |  | 0 |  | 0 |  | 0 |  | 0 |  | 0 |  | 0 |  |  |  |  | 0 | [5 empty] | DIL
12 | 720000xP05 | D+M: P05 - NOVÝ UZÁVĚR STUDENÉ VODY V NICE Z M.Č. 4.013. SOUČÁSTÍ BUDOU PLASTOVÁ REV. DVÍŘKA 200/200 MM (dle PD) | soubor | 1 |  | 0 |  | 0 |  | 0 | 21 | 0 | 0 | 0 | 0 | 0 |  | Vlastní | Indiv | 0 | 0 |  | Práce |  |  |  | POL1_
|  | Kompletní dodávka a montáž včetně uvedení do provozu, prostupů, zaškolení, seřízení, zkoušek dle příslušných ČSN a dalších pomocných prací a zednických přípomocí | [24 empty] | POP |  | Kompletní dodávka a montáž včetně uvedení do provozu, prostupů, zaškolení, seřízení, zkoušek dle příslušných ČSN a dalších pomocných prací a zednických přípomocí
|  | Rekonstrukce PDF MUNI : | [24 empty] | VV | 0
|  | 4.NP - 4.013 - KRESLÍRNA : 1 |  | 1 | [22 empty] | VV | 0
Díl: | 762 | Konstrukce tesařské |  |  |  | 0 |  | 0 |  | 0 |  | 0 |  | 1.8 |  | 0 |  |  |  |  | 55.54 | [5 empty] | DIL
13 | 762512125R00x | Položení podlah. desek ve dvou vrstvách šroubovan. a lepená (dle PD) | m2 | 108.7 |  | 0 |  | 0 |  | 0 | 21 | 0 | 0 | 0 | 0 | 0 |  | Vlastní | Indiv | 0.48 | 52.18 |  | Práce |  |  |  | POL1_
|  | Rekonstrukce PDF MUNI : | [24 empty] | VV | 0
|  | skladba 01/p : | [24 empty] | VV | 0
|  | podkladní roznášecí vrstva: 2x slepená sádrovláknitá deska : | [24 empty] | VV | 0
|  | 4.NP - 4.013 - KRESLÍRNA : 73,90 |  | 73.9 | [22 empty] | VV | 0
|  | 4.NP - 4.014 - UČEBNA : 34,80 |  | 34.8 | [22 empty] | VV | 0
|  | Mezisoučet |  | 108.7 | [22 empty] | VV | 1
14 | 59597014Rx | Deska sádrovláknitá (dle PD) | m2 | 119.57 |  | 0 |  | 0 |  | 0 | 21 | 0 | 0.015 | 1.79 | 0 | 0 |  | Vlastní | Indiv | 0 | 0 |  | Specifikace |  |  |  | POL3_
|  | Podkladní roznášecí vrstva se skládá ze dvou slepených sádrovláknitých desek tloušťky 12,5 | [24 empty] | POP
|  | mm.Desky jsou navzájem přesazené, čímž vytvářejí 50 mm širokou polodrážku. Rozměry prvků | [24 empty] | POP
|  | jsou 1500/500 mm. Plošná hmotnost 0,29 kN/m2. Tvrdost 30 N/mm2. | [24 empty] | POP
|  | Rekonstrukce PDF MUNI : | [24 empty] | VV | 0
|  | skladba 01/p : | [24 empty] | VV | 0
|  | podkladní roznášecí vrstva: 2x slepená sádrovláknitá deska : | [24 empty] | VV | 0
|  | 4.NP - 4.013 - KRESLÍRNA : 73,90 |  | 73.9 | [22 empty] | VV | 0
|  | 4.NP - 4.014 - UČEBNA : 34,80 |  | 34.8 | [22 empty] | VV | 0
|  | Mezisoučet |  | 108.7 | [22 empty] | VV | 1
|  | Koeficient ztratné: 0,1 |  | 10.87 | [22 empty] | VV | 4
15 | 762595000R00 | Spojovací a ochranné prostředky k položení podlah | m3 | 2.7175 |  | 0 |  | 0 |  | 0 | 21 | 0 | 0.00295 | 0.01 | 0 | 0 |  | RTS 23/ I | RTS 23/ I | 0 | 0 |  | Práce |  |  |  | POL1_
|  | Rekonstrukce PDF MUNI : | [24 empty] | VV | 0
|  | skladba 01/p : | [24 empty] | VV | 0
|  | podkladní roznášecí vrstva: 2x slepená sádrovláinitá deska : | [24 empty] | VV | 0
|  | 4.NP - 4.013 - KRESLÍRNA : 0,025*73,90 |  | 1.8475 | [22 empty] | VV | 0
|  | 4.NP - 4.014 - UČEBNA : 0,025*34,80 |  | 0.87 | [22 empty] | VV | 0
|  | Mezisoučet |  | 2.7175 | [22 empty] | VV | 1
16 | 998762103R00 | Přesun hmot pro tesařské konstrukce, výšky do 24 m | t | 1.8016 |  | 0 |  | 0 |  | 0 | 21 | 0 | 0 | 0 | 0 | 0 |  | RTS 23/ I | RTS 23/ I | 1.863 | 3.36 |  | Přesun hmot |  |  |  | POL7_
Díl: | 767 | Zámečnícké kce |  |  |  | 0 |  | 0 |  | 0 |  | 0 |  | 0 |  | 0 |  |  |  |  | 0 | [5 empty] | DIL
17 | 767000Z01 | D+M: nosná konstrukce výrobku Z01 (dle PD) | kg | 135.4897 |  | 0 |  | 0 |  | 0 | 21 | 0 | 0 | 0 | 0 | 0 |  | Vlastní | Indiv | 0 | 0 |  | Práce |  |  |  | POL1_7
|  | včetně kotvících, ukončovacích a spojovacích prvků, svařování, nosné podkonstrukce, příslušenství, značení, zednických prací, vybourání kapes, zapravení, doplňků a povrchové úpravy | [24 empty] | POP |  | včetně kotvících, ukončovacích a spojovacích prvků, svařování, nosné podkonstrukce, příslušenství, značení, zednických prací, vybourání kapes, zapravení, doplňků a povrchové úpravy
|  | Rekonstrukce PDF MUNI : | [24 empty] | VV | 0
|  | IPE 160, DL. 6,7 M : | [24 empty] | VV | 0
|  | Hmotnost - 17,9 kg/m : | [24 empty] | VV | 0
|  | 1*(17,9*6,7) |  | 119.93 | [22 empty] | VV | 0
|  | 5x OCEL. 60/40/3 MM : | [24 empty] | VV | 0
|  | Hmotnost - 4,383 kg/m : | [24 empty] | VV | 0
|  | 5*(4,383*0,71) |  | 15.5596 | [22 empty] | VV | 0
|  | Mezisoučet |  | 135.4897 | [22 empty] | VV | 1
Díl: | 776 | Podlahy povlakové |  |  |  | 0 |  | 0 |  | 0 |  | 0 |  | 0.36 |  | 0 |  |  |  |  | 69.71 | [5 empty] | DIL
18 | 776101101R00 | Vysávání podlah prům.vysavačem pod povlak.podlahy | m2 | 108.7 |  | 0 |  | 0 |  | 0 | 21 | 0 | 0 | 0 | 0 | 0 |  | RTS 23/ I | RTS 23/ I | 0.016 | 1.74 |  | Práce |  |  |  | POL1_
|  | Rekonstrukce PDF MUNI : | [24 empty] | VV | 0
|  | skladba 01/p : | [24 empty] | VV | 0
|  | 4.NP - 4.013 - KRESLÍRNA : 73,90 |  | 73.9 | [22 empty] | VV | 0
|  | 4.NP - 4.014 - UČEBNA : 34,80 |  | 34.8 | [22 empty] | VV | 0
|  | Mezisoučet |  | 108.7 | [22 empty] | VV | 1
19 | 776421300R00 | Montáž fabionů k PVC podlahám do v.100 mm | m | 59.34 |  | 0 |  | 0 |  | 0 | 21 | 0 | 0.00022 | 0.01 | 0 | 0 |  | RTS 23/ I | RTS 23/ I | 0.23 | 13.65 |  | Práce |  |  |  | POL1_
|  | včetně vytažení a nalepení povlakové krytiny na stěnu. | [24 empty] | POP
|  | Rekonstrukce PDF MUNI : | [24 empty] | VV | 0
|  | skladba 01/p : | [24 empty] | VV | 0
|  | 4.NP - 4.013 - KRESLÍRNA : 35,56 |  | 35.56 | [22 empty] | VV | 0
|  | 4.NP - 4.014 - UČEBNA : 23,78 |  | 23.78 | [22 empty] | VV | 0
|  | Mezisoučet |  | 59.34 | [22 empty] | VV | 1
20 | 283424022R | Fabion se začišťovací lištou z měkčeného PVC (dle PD) | m | 65.274 |  | 0 |  | 0 |  | 0 | 21 | 0 | 0.00014 | 0.01 | 0 | 0 | SPCM | RTS 23/ I | RTS 23/ I | 0 | 0 |  | Specifikace |  |  |  | POL3_
|  | Rekonstrukce PDF MUNI : | [24 empty] | VV | 0
|  | skladba 01/p : | [24 empty] | VV | 0
|  | 4.NP - 4.013 - KRESLÍRNA : 35,56 |  | 35.56 | [22 empty] | VV | 0
|  | 4.NP - 4.014 - UČEBNA : 23,78 |  | 23.78 | [22 empty] | VV | 0
|  | Mezisoučet |  | 59.34 | [22 empty] | VV | 1
|  | Koeficient ztratné: 0,1 |  | 5.934 | [22 empty] | VV | 4
21 | 283424021R | Lišta podlahová fabion z měkčeného PVC (dle PD) | m | 65.274 |  | 0 |  | 0 |  | 0 | 21 | 0 | 6e-05 | 0 | 0 | 0 | SPCM | RTS 23/ I | RTS 23/ I | 0 | 0 |  | Specifikace |  |  |  | POL3_
|  | Rekonstrukce PDF MUNI : | [24 empty] | VV | 0
|  | skladba 01/p : | [24 empty] | VV | 0
|  | 4.NP - 4.013 - KRESLÍRNA : 35,56 |  | 35.56 | [22 empty] | VV | 0
|  | 4.NP - 4.014 - UČEBNA : 23,78 |  | 23.78 | [22 empty] | VV | 0
|  | Mezisoučet |  | 59.34 | [22 empty] | VV | 1
|  | Koeficient ztratné: 0,1 |  | 5.934 | [22 empty] | VV | 4
22 | 776101121R00 | Provedení penetrace podkladu pod.povlak.podlahy | m2 | 108.7 |  | 0 |  | 0 |  | 0 | 21 | 0 | 0 | 0 | 0 | 0 |  | RTS 23/ I | RTS 23/ I | 0.046 | 5 |  | Práce |  |  |  | POL1_
|  | Rekonstrukce PDF MUNI : | [24 empty] | VV | 0
|  | skladba 01/p : | [24 empty] | VV | 0
|  | 4.NP - 4.013 - KRESLÍRNA : 73,90 |  | 73.9 | [22 empty] | VV | 0
|  | 4.NP - 4.014 - UČEBNA : 34,80 |  | 34.8 | [22 empty] | VV | 0
|  | Mezisoučet |  | 108.7 | [22 empty] | VV | 1
23 | 776521200R00 | Lepení povlakových podlah z dílců PVC a CV (vinyl) | m2 | 108.7 |  | 0 |  | 0 |  | 0 | 21 | 0 | 0.00033 | 0.04 | 0 | 0 |  | RTS 23/ I | RTS 23/ I | 0.45 | 48.92 |  | Práce |  |  |  | POL1_
|  | Rekonstrukce PDF MUNI : | [24 empty] | VV | 0
|  | skladba 01/p : | [24 empty] | VV | 0
|  | 4.NP - 4.013 - KRESLÍRNA : 73,90 |  | 73.9 | [22 empty] | VV | 0
|  | 4.NP - 4.014 - UČEBNA : 34,80 |  | 34.8 | [22 empty] | VV | 0
|  | Mezisoučet |  | 108.7 | [22 empty] | VV | 1
24 | 28410101Rx | Heterogenní PVC (dle PD) | m2 | 131.8291 |  | 0 |  | 0 |  | 0 | 21 | 0 | 0.0023 | 0.3 | 0 | 0 |  | Vlastní | Indiv | 0 | 0 |  | Specifikace |  |  |  | POL3_
|  | Heterogenní povlaková krytna z PVC s akustckou podložkou a povrchovou úpravou pro snadnou údržbu. Akustciý komfort = 19 dB. Šíře role 2m, celková tloušťka 3,35 mm. Hmotnost max. 2825 g/m2. Zátěžová třída dle EN ISO 10874 34-42. Protskluznost R10. Skupina otěruvzdornost T. Barevný dekor , konkrétní odstín bude vybrán na základě vzorků a odsouhlasen uživatelem a architektem. | [24 empty] | POP |  | Heterogenní povlaková krytna z PVC s akustckou podložkou a povrchovou úpravou pro snadnou údržbu. Akustciý komfort = 19 dB. Šíře role 2m, celková tloušťka 3,35 mm. Hmotnost max. 2825 g/m2. Zátěžová třída dle EN ISO 10874 34-42. Protskluznost R10. Skupina otěruvzdornost T. Barevný dekor , konkrétní odstín bude vybrán na základě vzorků a odsouhlasen uživatelem a architektem.
|  | Rekonstrukce PDF MUNI : | [24 empty] | VV | 0
|  | skladba 01/p : | [24 empty] | VV | 0
|  | 4.NP - 4.013 - KRESLÍRNA : 73,90 |  | 73.9 | [22 empty] | VV | 0
|  | 4.NP - 4.014 - UČEBNA : 34,80 |  | 34.8 | [22 empty] | VV | 0
|  | Mezisoučet |  | 108.7 | [22 empty] | VV | 1
|  | vytažení fabionů : | [24 empty] | VV | 0
|  | 4.NP - 4.013 - KRESLÍRNA : 0,10*35,56 |  | 3.556 | [22 empty] | VV | 0
|  | 4.NP - 4.014 - UČEBNA : 0,10*23,78 |  | 2.378 | [22 empty] | VV | 0
|  | Mezisoučet |  | 5.934 | [22 empty] | VV | 1
|  | Koeficient ztratné: 0,15 |  | 17.1951 | [22 empty] | VV | 4
25 | 998776102R00 | Přesun hmot pro podlahy povlakové, výšky do 12 m | t | 0.36519 |  | 0 |  | 0 |  | 0 | 21 | 0 | 0 | 0 | 0 | 0 |  | RTS 23/ I | RTS 23/ I | 1.102 | 0.4 |  | Přesun hmot |  |  |  | POL7_
Díl: | 783 | Nátěry |  |  |  | 0 |  | 0 |  | 0 |  | 0 |  | 0 |  | 0 |  |  |  |  | 8.21 | [5 empty] | DIL
26 | 783401812R00 | Odstranění nátěru z potrubí DN do 100 mm | m | 13.62 |  | 0 |  | 0 |  | 0 | 21 | 0 | 0 | 0 | 0 | 0 |  | RTS 23/ I | RTS 23/ I | 0.012 | 0.16 |  | Práce |  |  |  | POL1_
|  | Rekonstrukce PDF MUNI : | [24 empty] | VV | 0
|  | P01 : | [24 empty] | VV | 0
|  | 4.NP - 4.013 - KRESLÍRNA : | [24 empty] | VV | 0
|  | 2*(2*1,41) |  | 5.64 | [22 empty] | VV | 0
|  | 2*(2*0,86) |  | 3.44 | [22 empty] | VV | 0
|  | 4.NP - 4.014 - UČEBNA : | [24 empty] | VV | 0
|  | 1*(2*1,41) |  | 2.82 | [22 empty] | VV | 0
|  | 1*(2*0,86) |  | 1.72 | [22 empty] | VV | 0
|  | Mezisoučet |  | 13.62 | [22 empty] | VV | 1
27 | 783425350R00 | Nátěr syntet. potrubí do DN 100 mm Z +2x +1x email | m | 13.62 |  | 0 |  | 0 |  | 0 | 21 | 0 | 0.00012 | 0 | 0 | 0 |  | RTS 23/ I | RTS 23/ I | 0.14 | 1.91 |  | Práce |  |  |  | POL1_
|  | Rekonstrukce PDF MUNI : | [24 empty] | VV | 0
|  | P01 : | [24 empty] | VV | 0
|  | 4.NP - 4.013 - KRESLÍRNA : | [24 empty] | VV | 0
|  | 2*(2*1,41) |  | 5.64 | [22 empty] | VV | 0
|  | 2*(2*0,86) |  | 3.44 | [22 empty] | VV | 0
|  | 4.NP - 4.014 - UČEBNA : | [24 empty] | VV | 0
|  | 1*(2*1,41) |  | 2.82 | [22 empty] | VV | 0
|  | 1*(2*0,86) |  | 1.72 | [22 empty] | VV | 0
|  | Mezisoučet |  | 13.62 | [22 empty] | VV | 1
28 | 783201831R00 | Odstr. nátěrů z kovových konstr. chem.odstraňovači | m2 | 12.96 |  | 0 |  | 0 |  | 0 | 21 | 0 | 0.00015 | 0 | 0 | 0 |  | RTS 23/ I | RTS 23/ I | 0.228 | 2.95 |  | Práce |  |  |  | POL1_
|  | Rekonstrukce PDF MUNI : | [24 empty] | VV | 0
|  | P01 : | [24 empty] | VV | 0
|  | 4.NP - 4.013 - KRESLÍRNA : | [24 empty] | VV | 0
|  | 4*(2*1,5*0,6)*1,2 |  | 8.64 | [22 empty] | VV | 0
|  | 4.NP - 4.014 - UČEBNA : | [24 empty] | VV | 0
|  | 2*(2*1,5*0,6)*1,2 |  | 4.32 | [22 empty] | VV | 0
|  | Mezisoučet |  | 12.96 | [22 empty] | VV | 1
29 | 783322220R00 | Nátěr syntetický ocel. radiát. článků 2x +1x email | m2 | 12.96 |  | 0 |  | 0 |  | 0 | 21 | 0 | 0.0003 | 0 | 0 | 0 |  | RTS 23/ I | RTS 23/ I | 0.246 | 3.19 |  | Práce |  |  |  | POL1_
|  | Rekonstrukce PDF MUNI : | [24 empty] | VV | 0
|  | P01 : | [24 empty] | VV | 0
|  | 4.NP - 4.013 - KRESLÍRNA : | [24 empty] | VV | 0
|  | 4*(2*1,5*0,6)*1,2 |  | 8.64 | [22 empty] | VV | 0
|  | 4.NP - 4.014 - UČEBNA : | [24 empty] | VV | 0
|  | 2*(2*1,5*0,6)*1,2 |  | 4.32 | [22 empty] | VV | 0
|  | Mezisoučet |  | 12.96 | [22 empty] | VV | 1
Díl: | 784 | Malby |  |  |  | 0 |  | 0 |  | 0 |  | 0 |  | 0.18 |  | 0 |  |  |  |  | 95.52 | [5 empty] | DIL
30 | 784011222RT2 | Zakrytí podlah včetně papírové lepenky | m2 | 108.7 |  | 0 |  | 0 |  | 0 | 21 | 0 | 0.00035 | 0.04 | 0 | 0 |  | RTS 23/ I | RTS 23/ I | 0.0135 | 1.47 |  | Práce |  |  |  | POL1_
|  | Rekonstrukce PDF MUNI : | [24 empty] | VV | 0
|  | 4.NP - 4.013 - KRESLÍRNA : 73,90 |  | 73.9 | [22 empty] | VV | 0
|  | 4.NP - 4.014 - UČEBNA : 34,80 |  | 34.8 | [22 empty] | VV | 0
|  | Mezisoučet |  | 108.7 | [22 empty] | VV | 1
31 | 784011111R00 | Oprášení/ometení podkladu | m2 | 326.564 |  | 0 |  | 0 |  | 0 | 21 | 0 | 0 | 0 | 0 | 0 |  | RTS 23/ I | RTS 23/ I | 0.007 | 2.29 |  | Práce |  |  |  | POL1_
|  | Rekonstrukce PDF MUNI : | [24 empty] | VV | 0
|  | stěny : | [24 empty] | VV | 0
|  | C/02 : | [24 empty] | VV | 0
|  | ODSTRANĚNÍ NESOUDRŽNÝCH VRSTEV OMÍTEK STĚN (ca. 10 %) : | [24 empty] | VV | 0
|  | 4.NP - 4.013 - KRESLÍRNA : (35,56)*3,90 |  | 138.684 | [22 empty] | VV | 0
|  | 4.NP - 4.014 - UČEBNA : (23,78)*3,90 |  | 92.742 | [22 empty] | VV | 0
|  | Mezisoučet |  | 231.426 | [22 empty] | VV | 1
|  | - otvory : | [24 empty] | VV | 0
|  | Okno - 4.NP - 2,07 m * 2,485 m : -1*2,07*2,485*4 |  | -20.5758 | [22 empty] | VV | 0
|  | Okno - 4.NP - 1,78 m * 2,47 m : -1*1,78*2,47*2 |  | -8.7932 | [22 empty] | VV | 0
|  | Dveře - 4.NP - 0,95 m * 2,19 m : -1*0,95*2,19*2 |  | -4.161 | [22 empty] | VV | 0
|  | Mezisoučet |  | -33.53 | [22 empty] | VV | 1
|  | + špalety : | [24 empty] | VV | 0
|  | Okno - 4.NP - 2,07 m * 2,485 m : (2,07+2,485*2)*4*0,48 |  | 13.5168 | [22 empty] | VV | 0
|  | Okno - 4.NP - 1,78 m * 2,47 m : (1,78+2,47*2)*2*0,48 |  | 6.4512 | [22 empty] | VV | 0
|  | Mezisoučet |  | 19.968 | [22 empty] | VV | 1
|  | Rekonstrukce PDF MUNI : | [24 empty] | VV | 0
|  | 4.NP - 4.013 - KRESLÍRNA : 73,90 |  | 73.9 | [22 empty] | VV | 0
|  | 4.NP - 4.014 - UČEBNA : 34,80 |  | 34.8 | [22 empty] | VV | 0
|  | Mezisoučet |  | 108.7 | [22 empty] | VV | 1
32 | 784011121R00 | Broušení štuků a nových omítek | m2 | 326.564 |  | 0 |  | 0 |  | 0 | 21 | 0 | 0 | 0 | 0 | 0 |  | RTS 23/ I | RTS 23/ I | 0.021 | 6.86 |  | Práce |  |  |  | POL1_
|  | Rekonstrukce PDF MUNI : | [24 empty] | VV | 0
|  | stěny : | [24 empty] | VV | 0
|  | C/02 : | [24 empty] | VV | 0
|  | ODSTRANĚNÍ NESOUDRŽNÝCH VRSTEV OMÍTEK STĚN (ca. 10 %) : | [24 empty] | VV | 0
|  | 4.NP - 4.013 - KRESLÍRNA : (35,56)*3,90 |  | 138.684 | [22 empty] | VV | 0
|  | 4.NP - 4.014 - UČEBNA : (23,78)*3,90 |  | 92.742 | [22 empty] | VV | 0
|  | Mezisoučet |  | 231.426 | [22 empty] | VV | 1
|  | - otvory : | [24 empty] | VV | 0
|  | Okno - 4.NP - 2,07 m * 2,485 m : -1*2,07*2,485*4 |  | -20.5758 | [22 empty] | VV | 0
|  | Okno - 4.NP - 1,78 m * 2,47 m : -1*1,78*2,47*2 |  | -8.7932 | [22 empty] | VV | 0
|  | Dveře - 4.NP - 0,95 m * 2,19 m : -1*0,95*2,19*2 |  | -4.161 | [22 empty] | VV | 0
|  | Mezisoučet |  | -33.53 | [22 empty] | VV | 1
|  | + špalety : | [24 empty] | VV | 0
|  | Okno - 4.NP - 2,07 m * 2,485 m : (2,07+2,485*2)*4*0,48 |  | 13.5168 | [22 empty] | VV | 0
|  | Okno - 4.NP - 1,78 m * 2,47 m : (1,78+2,47*2)*2*0,48 |  | 6.4512 | [22 empty] | VV | 0
|  | Mezisoučet |  | 19.968 | [22 empty] | VV | 1
|  | Rekonstrukce PDF MUNI : | [24 empty] | VV | 0
|  | 4.NP - 4.013 - KRESLÍRNA : 73,90 |  | 73.9 | [22 empty] | VV | 0
|  | 4.NP - 4.014 - UČEBNA : 34,80 |  | 34.8 | [22 empty] | VV | 0
|  | Mezisoučet |  | 108.7 | [22 empty] | VV | 1
33 | 784191201R00 | Penetrace podkladu hloubková 1x | m2 | 326.564 |  | 0 |  | 0 |  | 0 | 21 | 0 | 7e-05 | 0.02 | 0 | 0 |  | RTS 23/ I | RTS 23/ I | 0.06496 | 21.21 |  | Práce |  |  |  | POL1_
|  | Příprava povrchu Penetrace (napouštění) podkladu disperzní, jednonásobná | [24 empty] | POP
|  | Rekonstrukce PDF MUNI : | [24 empty] | VV | 0
|  | stěny : | [24 empty] | VV | 0
|  | C/02 : | [24 empty] | VV | 0
|  | ODSTRANĚNÍ NESOUDRŽNÝCH VRSTEV OMÍTEK STĚN (ca. 10 %) : | [24 empty] | VV | 0
|  | 4.NP - 4.013 - KRESLÍRNA : (35,56)*3,90 |  | 138.684 | [22 empty] | VV | 0
|  | 4.NP - 4.014 - UČEBNA : (23,78)*3,90 |  | 92.742 | [22 empty] | VV | 0
|  | Mezisoučet |  | 231.426 | [22 empty] | VV | 1
|  | - otvory : | [24 empty] | VV | 0
|  | Okno - 4.NP - 2,07 m * 2,485 m : -1*2,07*2,485*4 |  | -20.5758 | [22 empty] | VV | 0
|  | Okno - 4.NP - 1,78 m * 2,47 m : -1*1,78*2,47*2 |  | -8.7932 | [22 empty] | VV | 0
|  | Dveře - 4.NP - 0,95 m * 2,19 m : -1*0,95*2,19*2 |  | -4.161 | [22 empty] | VV | 0
|  | Mezisoučet |  | -33.53 | [22 empty] | VV | 1
|  | + špalety : | [24 empty] | VV | 0
|  | Okno - 4.NP - 2,07 m * 2,485 m : (2,07+2,485*2)*4*0,48 |  | 13.5168 | [22 empty] | VV | 0
|  | Okno - 4.NP - 1,78 m * 2,47 m : (1,78+2,47*2)*2*0,48 |  | 6.4512 | [22 empty] | VV | 0
|  | Mezisoučet |  | 19.968 | [22 empty] | VV | 1
|  | Rekonstrukce PDF MUNI : | [24 empty] | VV | 0
|  | 4.NP - 4.013 - KRESLÍRNA : 73,90 |  | 73.9 | [22 empty] | VV | 0
|  | 4.NP - 4.014 - UČEBNA : 34,80 |  | 34.8 | [22 empty] | VV | 0
|  | Mezisoučet |  | 108.7 | [22 empty] | VV | 1
34 | 784114222R00x | Malba, barva, bez penetrace, 2 x barevnost dle PD | m2 | 326.564 |  | 0 |  | 0 |  | 0 | 21 | 0 | 0.00036 | 0.12 | 0 | 0 |  | Vlastní | Indiv | 0.19504 | 63.69 |  | Práce |  |  |  | POL1_
|  | Malby latexové, barevné (bez ohledu na počet a odstín barev), dvojnásobné | [24 empty] | POP
|  | Rekonstrukce PDF MUNI : | [24 empty] | VV | 0
|  | stěny : | [24 empty] | VV | 0
|  | C/02 : | [24 empty] | VV | 0
|  | ODSTRANĚNÍ NESOUDRŽNÝCH VRSTEV OMÍTEK STĚN (ca. 10 %) : | [24 empty] | VV | 0
|  | 4.NP - 4.013 - KRESLÍRNA : (35,56)*3,90 |  | 138.684 | [22 empty] | VV | 0
|  | 4.NP - 4.014 - UČEBNA : (23,78)*3,90 |  | 92.742 | [22 empty] | VV | 0
|  | Mezisoučet |  | 231.426 | [22 empty] | VV | 1
|  | - otvory : | [24 empty] | VV | 0
|  | Okno - 4.NP - 2,07 m * 2,485 m : -1*2,07*2,485*4 |  | -20.5758 | [22 empty] | VV | 0
|  | Okno - 4.NP - 1,78 m * 2,47 m : -1*1,78*2,47*2 |  | -8.7932 | [22 empty] | VV | 0
|  | Dveře - 4.NP - 0,95 m * 2,19 m : -1*0,95*2,19*2 |  | -4.161 | [22 empty] | VV | 0
|  | Mezisoučet |  | -33.53 | [22 empty] | VV | 1
|  | + špalety : | [24 empty] | VV | 0
|  | Okno - 4.NP - 2,07 m * 2,485 m : (2,07+2,485*2)*4*0,48 |  | 13.5168 | [22 empty] | VV | 0
|  | Okno - 4.NP - 1,78 m * 2,47 m : (1,78+2,47*2)*2*0,48 |  | 6.4512 | [22 empty] | VV | 0
|  | Mezisoučet |  | 19.968 | [22 empty] | VV | 1
|  | Rekonstrukce PDF MUNI : | [24 empty] | VV | 0
|  | 4.NP - 4.013 - KRESLÍRNA : 73,90 |  | 73.9 | [22 empty] | VV | 0
|  | 4.NP - 4.014 - UČEBNA : 34,80 |  | 34.8 | [22 empty] | VV | 0
|  | Mezisoučet |  | 108.7 | [22 empty] | VV | 1
Díl: | 799 | Ostatní |  |  |  | 0 |  | 0 |  | 0 |  | 0 |  | 0 |  | 0 |  |  |  |  | 0 | [5 empty] | DIL
35 | 79900xP02 | D+M: P02 - OPĚTOVNÁ MONTÁŽ NÁSTĚNNÉ ZÁVĚSNÉ LIŠTY NA POSUVNÉ PANELY (dle PD) | soubor | 1 |  | 0 |  | 0 |  | 0 | 21 | 0 | 0 | 0 | 0 | 0 |  | Vlastní | Indiv | 0 | 0 |  | Práce |  |  |  | POL1_
|  | včetně kotvících, ukončovacích a spojovacích prvků, svařování, nosné podkonstrukce, příslušenství, značení, doplňků a povrchové úpravy | [24 empty] | POP |  | včetně kotvících, ukončovacích a spojovacích prvků, svařování, nosné podkonstrukce, příslušenství, značení, doplňků a povrchové úpravy
|  | Rekonstrukce PDF MUNI : | [24 empty] | VV | 0
|  | 4.NP - 4.013 - KRESLÍRNA : 1 |  | 1 | [22 empty] | VV | 0
[25 empty] | 15 | 21 | DPH
| Celkem |  |  |  |  | 0 | [18 empty] | 0 | 0 | SUM
Poznámky uchazeče k zadání
POPUZIV
END
Note on S6: Jedná se o informaci, zda se jedná o položku, která je do rozpočtu zadána z cenové soustavy RTS, nebo vlastní.
Note on T6: Jedná se o název CÚ, která je zadána u položky rozpočtu

## SO01 - 13, 14 1.03 Pol
Položkový rozpočet | [26 empty] | #TypZaznamu#
S: | 23-013 | Pedagogická fakulta MU, se sídlem Poříčí 623/7, 639 00 Brno | [24 empty] | STA
O: | SO01 - 13, 14 | STAVEBNÍ ÚPRAVY UČEBEN 13 A 14 CENTRA ZPROSTŘEDKOVÁNÍ UMĚNÍ PDF MU | [21 empty] | STA |  |  | OBJ
R: | 1.03 | Výrobky | [24 empty] | ROZ
P.č. | Číslo položky | Název položky | MJ | Množství | Cena / MJ | Celkem | Dodávka | Dodávka celk. | Montáž | Montáž celk. | DPH | Cena s DPH | Hmotnost / MJ | Hmotnost celk.(t) | Dem. hmotnost / MJ | Dem. hmotnost celk.(t) | Ceník | Cen. soustava / platnost | Cenová úroveň | Nhod / MJ | Nhod celk. | Dodavatel | Typ položky
Díl: | 766 | Truhlářské kce |  |  |  | 0 |  | 0 |  | 0 |  | 0 |  | 0 |  | 0 |  |  |  |  | 0 | [5 empty] | DIL
1 | 766100T01 | D+M: T01 - RENOVACE PŮVODNÍCH KAZETOVÝCH DVEŘÍ , 950x2200 mm (dle PD - D.1.1.B-08 - VÝPIS TRUHLÁŘSKÝCH VÝROBKŮ) | Soubor | 1 |  | 0 |  | 0 |  | 0 | 21 | 0 | 0 | 0 | 0 | 0 |  | Vlastní | Indiv | 0 | 0 |  | Práce |  |  |  | POL1_7
|  | renovace dle popisu | [24 empty] | POP
2 | 766100T02 | D+M: T02 - RENOVACE PŮVODNÍCH KAZETOVÝCH DVEŘÍ , 1230x2200 mm (dle PD - D.1.1.B-08 - VÝPIS TRUHLÁŘSKÝCH VÝROBKŮ) | Soubor | 1 |  | 0 |  | 0 |  | 0 | 21 | 0 | 0 | 0 | 0 | 0 |  | Vlastní | Indiv | 0 | 0 |  | Práce |  |  |  | POL1_7
|  | renovace dle popisu | [24 empty] | POP
3 | 766100T03 | D+M: T03 - NOVÁ PARAPETNÍ DESKA, 11150 mm (dle PD - D.1.1.B-08 - VÝPIS TRUHLÁŘSKÝCH VÝROBKŮ) | Soubor | 1 |  | 0 |  | 0 |  | 0 | 21 | 0 | 0 | 0 | 0 | 0 |  | Vlastní | Indiv | 0 | 0 |  | Práce |  |  |  | POL1_7
|  | včetně kotvících a spojovacích prvků, příslušenství, značení, doplňků a povrchové úpravy | [24 empty] | POP
4 | 766100T04 | D+M: T04 - NOVÁ PARAPETNÍ DESKA, 4890 mm (dle PD - D.1.1.B-08 - VÝPIS TRUHLÁŘSKÝCH VÝROBKŮ) | Soubor | 1 |  | 0 |  | 0 |  | 0 | 21 | 0 | 0 | 0 | 0 | 0 |  | Vlastní | Indiv | 0 | 0 |  | Práce |  |  |  | POL1_7
|  | včetně kotvících a spojovacích prvků, příslušenství, značení, doplňků a povrchové úpravy | [24 empty] | POP
Díl: | 767 | Zámečnícké kce |  |  |  | 0 |  | 0 |  | 0 |  | 0 |  | 0 |  | 0 |  |  |  |  | 0 | [5 empty] | DIL
5 | 767000Z01 | D+M: Z01 - NOVÝ OBRAZOVÝ DEPOZIT (dle PD - D.1.1.B-09 - VÝPIS ZÁMEČNICKÝCH VÝROBKŮ) | Soubor | 1 |  | 0 |  | 0 |  | 0 | 21 | 0 | 0 | 0 | 0 | 0 |  | Vlastní | Indiv | 0 | 0 |  | Práce |  |  |  | POL1_7
|  | včetně kotvících, ukončovacích a spojovacích prvků, svařování, nosné podkonstrukce, příslušenství, značení, doplňků a povrchové úpravy | [24 empty] | POP | včetně kotvících, ukončovacích a spojovacích prvků, svařování, nosné podkonstrukce, příslušenství, značení, doplňků a povrchové úpravy
Díl: | 799 | Ostatní Výrobky |  |  |  | 0 |  | 0 |  | 0 |  | 0 |  | 0 |  | 0 |  |  |  |  | 0 | [5 empty] | DIL
6 | 799000ST02 | D+M: ST02 - REVIZE STÁVAJÍCÍ BLACKOUTOVÉ ROLETY, 1800x2500 mm (dle PD - D.1.1.B-10 VÝPIS STÍNÍCÍ TECHNIKY) | Soubor | 2 |  | 0 |  | 0 |  | 0 | 21 | 0 | 0 | 0 | 0 | 0 |  | Vlastní | Indiv | 0 | 0 |  | Specifikace |  |  |  | POL3_0
|  | včetně kotvících, ukončovacích a spojovacích prvků, kování, nosné podkonstrukce, příslušenství, značení, doplňků a povrchové úpravy | [24 empty] | POP | včetně kotvících, ukončovacích a spojovacích prvků, kování, nosné podkonstrukce, příslušenství, značení, doplňků a povrchové úpravy
7 | 799000ST03 | D+M: ST03 - REVIZE STÁVAJÍCÍ ROZPTYLOVÉ ROLETY, 1800x2500 mm (dle PD - D.1.1.B-10 VÝPIS STÍNÍCÍ TECHNIKY) | Soubor | 6 |  | 0 |  | 0 |  | 0 | 21 | 0 | 0 | 0 | 0 | 0 |  | Vlastní | Indiv | 0 | 0 |  | Specifikace |  |  |  | POL3_0
|  | včetně kotvících, ukončovacích a spojovacích prvků, kování, nosné podkonstrukce, příslušenství, značení, doplňků a povrchové úpravy | [24 empty] | POP | včetně kotvících, ukončovacích a spojovacích prvků, kování, nosné podkonstrukce, příslušenství, značení, doplňků a povrchové úpravy
[25 empty] | 15 | 21 | DPH
| Celkem |  |  |  |  | 0 | [18 empty] | 0 | 0 | SUM
Poznámky uchazeče k zadání
POPUZIV
END
Note on S6: Jedná se o informaci, zda se jedná o položku, která je do rozpočtu zadána z cenové soustavy RTS, nebo vlastní.
Note on T6: Jedná se o název CÚ, která je zadána u položky rozpočtu

## SO01 - 13, 14 1.04 Pol
Položkový rozpočet | [26 empty] | #TypZaznamu#
S: | 23-013 | Pedagogická fakulta MU, se sídlem Poříčí 623/7, 639 00 Brno | [24 empty] | STA
O: | SO01 - 13, 14 | STAVEBNÍ ÚPRAVY UČEBEN 13 A 14 CENTRA ZPROSTŘEDKOVÁNÍ UMĚNÍ PDF MU | [21 empty] | STA |  |  | OBJ
R: | 1.04 | Elektroinstalace | [24 empty] | ROZ
P.č. | Číslo položky | Název položky | MJ | Množství | Cena / MJ | Celkem | Dodávka | Dodávka celk. | Montáž | Montáž celk. | DPH | Cena s DPH | Hmotnost / MJ | Hmotnost celk.(t) | Dem. hmotnost / MJ | Dem. hmotnost celk.(t) | Ceník | Cen. soustava / platnost | Cenová úroveň | Nhod / MJ | Nhod celk. | Dodavatel | Typ položky
Díl: | M21 | Silnoproud |  |  |  | 0 |  | 0 |  | 0 |  | 0 |  | 0.38 |  | 0.55 |  |  |  |  | 135.79 | [5 empty] | DIL
1 | 210-001 | Odpojení a demontáž rušených prvků, včetně vývozu materiálu | kpl | 1 |  | 0 |  | 0 |  | 0 | 21 | 0 | 0 | 0 | 0 | 0 |  | Vlastní | Indiv | 0 | 0 |  | Práce |  |  |  | POL1_
2 | 210-002 | Odpojení a zrušení nezapojených vývodů, včetně vývozu materiálu | kpl | 1 |  | 0 |  | 0 |  | 0 | 21 | 0 | 0 | 0 | 0 | 0 |  | Vlastní | Indiv | 0 | 0 |  | Práce |  |  |  | POL1_
3 | 210-003 | Odpojení stávajícího rozvaděče 01RMS41, včetně vývozu materiálu | kpl | 1 |  | 0 |  | 0 |  | 0 | 21 | 0 | 0 | 0 | 0 | 0 |  | Vlastní | Indiv | 0 | 0 |  | Práce |  |  |  | POL1_
4 | 210-004 | Vysekaní kapsy pro nový rozvaděč 01RMS41 | kpl | 1 |  | 0 |  | 0 |  | 0 | 21 | 0 | 0 | 0 | 0 | 0 |  | Vlastní | Indiv | 0 | 0 |  | Práce |  |  |  | POL1_
5 | 210-005 | Rozvaděč 01RMS41, 90 modulů, dle výkresové dokumentace, včetně montáže a zapojení | kus | 1 |  | 0 |  | 0 |  | 0 | 21 | 0 | 0 | 0 | 0 | 0 |  | Vlastní | Indiv | 0 | 0 |  | Specifikace |  |  |  | POL3_
6 | 210-006 | Doplnění přepěťových ochran a proudových chráničů do stávajícího rozvaděče | kpl | 1 |  | 0 |  | 0 |  | 0 | 21 | 0 | 0 | 0 | 0 | 0 |  | Vlastní | Indiv | 0 | 0 |  | Práce |  |  |  | POL1_
7 | 210-007 | Silové napojení VZT jednotek | kus | 1 |  | 0 |  | 0 |  | 0 | 21 | 0 | 0 | 0 | 0 | 0 |  | Vlastní | Indiv | 0 | 0 |  | Práce |  |  |  | POL1_
8 | 210-008 | Silové napojení racku | kus | 1 |  | 0 |  | 0 |  | 0 | 21 | 0 | 0 | 0 | 0 | 0 |  | Vlastní | Indiv | 0 | 0 |  | Práce |  |  |  | POL1_
9 | 210-009 | Provedení ochraného pospojování | kus | 1 |  | 0 |  | 0 |  | 0 | 21 | 0 | 0 | 0 | 0 | 0 |  | Vlastní | Indiv | 0 | 0 |  | Práce |  |  |  | POL1_
10 | 210810046RT3 | Montáž kabelu CYKY 750 V, 3 x 2,5 mm2, pevně uloženého, včetně dodávky kabelu | m | 410 |  | 0 |  | 0 |  | 0 | 21 | 0 | 0.00023 | 0.09 | 0 | 0 |  | RTS 23/ I | Indiv | 0.09955 | 40.82 |  | Práce |  |  |  | POL1_
11 | 210810045RT1 | Montáž kabelu CYKY 750 V, 3 x 1,5 mm2, pevně uloženého, včetně dodávky kabelu | m | 50 |  | 0 |  | 0 |  | 0 | 21 | 0 | 0.00016 | 0.01 | 0 | 0 |  | RTS 23/ I | Indiv | 0.09955 | 4.98 |  | Práce |  |  |  | POL1_
12 | 210810041RT1 | Montáž kabelu CYKY 750 V, 2 x 1,5 mm2, pevně uloženého, včetně dodávky kabelu | m | 40 |  | 0 |  | 0 |  | 0 | 21 | 0 | 0.00014 | 0.01 | 0 | 0 |  | RTS 23/ I | Indiv | 0.09955 | 3.98 |  | Práce |  |  |  | POL1_
13 | 210800647RT1 | Montáž vodiče H07V-K (CYA), 10 mm2, uloženého pevně, včetně dodávky vodiče | m | 25 |  | 0 |  | 0 |  | 0 | 21 | 0 | 0.00013 | 0 | 0 | 0 |  | Vlastní | Indiv | 0.09 | 2.25 |  | Práce |  |  |  | POL1_
14 | 3457099K | Kryty, podružní instalační materiál pro parapetní žlab | kpl | 1 |  | 0 |  | 0 |  | 0 | 21 | 0 | 0 | 0 | 0 | 0 |  | Vlastní | Indiv | 0 | 0 |  | Specifikace |  |  |  | POL3_
15 | 210110041RT6 | Montáž spínače zapuštěného a polozapuštěného včetně zapojení, dodávky spínače, krytu a rámečku, jednopólového, , řazení 1 | kus | 3 |  | 0 |  | 0 |  | 0 | 21 | 0 | 0.00011 | 0 | 0 | 0 |  | RTS 23/ I | Indiv | 0.13 | 0.39 |  | Práce |  |  |  | POL1_
16 | 210110043RT6 | Montáž spínače zapuštěného a polozapuštěného včetně zapojení, dodávky spínače, krytu a rámečku, sériového, , řazení 5 | kus | 3 |  | 0 |  | 0 |  | 0 | 21 | 0 | 0.00011 | 0 | 0 | 0 |  | RTS 23/ I | Indiv | 0.1562 | 0.47 |  | Práce |  |  |  | POL1_
17 | 210110054VZT | Montáž spínače zapuštěného a polozapuštěného pro ovládání VZT jednotky, včetně zapojení, dodávky spínače, krytu a rámečku | kus | 2 |  | 0 |  | 0 |  | 0 | 21 | 0 | 0.00012 | 0 | 0 | 0 |  | Vlastní | Indiv | 0.268 | 0.54 |  | Práce |  |  |  | POL1_
18 | 210111011RT6 | Montáž zásuvky domovní zapuštěné včetně zapojení včetně dodávky zásuvky kompletní jednonásobné s ochr.kolíkem 16A/250VAC a rámečkem, , provedení 2P+PE, | kus | 40 |  | 0 |  | 0 |  | 0 | 21 | 0 | 9e-05 | 0 | 0 | 0 |  | RTS 23/ I | Indiv | 0.2475 | 9.9 |  | Práce |  |  |  | POL1_
19 | 210111080RT2 | Montáž zásuvky modulární 45 x 45 mm, v elektroinstalační liště, parapetním kanálu a sestavě podlahové a víceúčelové krabice, včetně zapojení, včetně dodávky zásuvky, IP 20, provedení 2P+PE, 16 | kus | 16 |  | 0 |  | 0 |  | 0 | 21 | 0 | 4e-05 | 0 | 0 | 0 |  | Vlastní | Indiv | 0.255 | 4.08 |  | Práce |  |  |  | POL1_
|  | A | [24 empty] | POP
20 | 210010001RU3 | Montáž trubky ohebné, z PVC, uložené pod omítku, vnější průměr 16 mm, mech. pevnost 750 N/5 cm, včetně dodávky materiálu | m | 250 |  | 0 |  | 0 |  | 0 | 21 | 0 | 6e-05 | 0.02 | 0 | 0 |  | RTS 23/ I | Indiv | 0.078 | 19.5 |  | Práce |  |  |  | POL1_
21 | 210010002RU3 | Montáž trubky ohebné, z PVC, uložené pod omítku, vnější průměr 20 mm, mech. pevnost 750 N/5 cm, včetně dodávky materiálu | m | 130 |  | 0 |  | 0 |  | 0 | 21 | 0 | 7e-05 | 0.01 | 0 | 0 |  | RTS 23/ I | Indiv | 0.08017 | 10.42 |  | Práce |  |  |  | POL1_
22 | 210010311RT3 | Montáž krabice plastové univerzální, kruhové, o průměru 73 mm, hloubky 42 mm, bez víčka, do zdiva, bez zapojení, včetně dodávky | kus | 50 |  | 0 |  | 0 |  | 0 | 21 | 0 | 3e-05 | 0 | 0 | 0 |  | RTS 23/ I | Indiv | 0.1413 | 7.07 |  | Práce |  |  |  | POL1_
23 | 210010315RT3 | Montáž krabice plastové rozvodné, obdélníkové, o rozměru 205 x 255 mm, hloubky 68 mm, s víčkem, do zdiva, bez zapojení, včetně dodávky | kus | 4 |  | 0 |  | 0 |  | 0 | 21 | 0 | 0.00063 | 0 | 0 | 0 |  | RTS 23/ I | Indiv | 0.4212 | 1.68 |  | Práce |  |  |  | POL1_
24 | 973031616R00 | Vysekání v cihelném zdivu výklenků a kapes kapes pro špalíky a krabice na jakoukoliv maltu vápennou nebo vápenocementovou, velilkosti do 100x100x50 mm | kus | 1 |  | 0 |  | 0 |  | 0 | 21 | 0 | 8e-05 | 0 | 0.001 | 0 |  | RTS 23/ I | Indiv | 0.152 | 0.15 |  | Práce |  |  |  | POL1_
|  | Včetně pomocného lešení o výšce podlahy do 1900 mm a pro zatížení do 1,5 kPa (150 kg/m2). | [24 empty] | POP
25 | 971033241R00 | Vybourání otvorů ve zdivu cihelném z jakýchkoliv cihel pálených na jakoukoliv maltu vápenou nebo vápenocementovou, plochy do 0,0225 m2, tloušťky do 300 mm | kus | 4 |  | 0 |  | 0 |  | 0 | 21 | 0 | 0 | 0 | 0.008 | 0.03 |  | RTS 23/ I | Indiv | 0.243 | 0.97 |  | Práce |  |  |  | POL1_
26 | 974031142R66 | Vysekání rýh v jakémkoliv zdivu cihelném v ploše do hloubky 60 mm, šířky do 60 mm | m | 30 |  | 0 |  | 0 |  | 0 | 21 | 0 | 0.00049 | 0.01 | 0.009 | 0.27 |  | Vlastní | Indiv | 0.247 | 7.41 |  | Práce |  |  |  | POL1_
|  | Včetně pomocného lešení o výšce podlahy do 1900 mm a pro zatížení do 1,5 kPa (150 kg/m2). | [24 empty] | POP
27 | 974031121R00 | Vysekání rýh v jakémkoliv zdivu cihelném v ploše do hloubky 30 mm, šířky do 30 mm | m | 40 |  | 0 |  | 0 |  | 0 | 21 | 0 | 0.00049 | 0.02 | 0.002 | 0.08 |  | RTS 23/ I | Indiv | 0.176 | 7.04 |  | Práce |  |  |  | POL1_
|  | Včetně pomocného lešení o výšce podlahy do 1900 mm a pro zatížení do 1,5 kPa (150 kg/m2). | [24 empty] | POP
28 | 612403399RT2 | Hrubá výplň rýh ve stěnách, jakoukoliv maltou maltou ze suchých směsí jakékoliv šířky | m2 | 3 |  | 0 |  | 0 |  | 0 | 21 | 0 | 0.068 | 0.2 | 0 | 0 |  | RTS 23/ I | Indiv | 0.71398 | 2.14 |  | Práce |  |  |  | POL1_
|  | 0,06*30,0 |  | 1.8 | [22 empty] | VV | 0
|  | 0,03*40,0 |  | 1.2 | [22 empty] | VV | 0
29 | 97303P00 | Vysekání kapes pro podlahové krabice | kus | 2 |  | 0 |  | 0 |  | 0 | 21 | 0 | 0 | 0 | 0 | 0 |  | Vlastní | Indiv | 0 | 0 |  | Práce |  |  |  | POL1_
30 | 974042542R66 | Vysekání rýh v podlaze v ploše do hloubky 60 mm, šířky do 60 mm | m | 15 |  | 0 |  | 0 |  | 0 | 21 | 0 | 0 | 0 | 0.011 | 0.17 |  | Vlastní | Indiv | 0.473 | 7.1 |  | Práce |  |  |  | POL1_
31 | 631664111R00 | Oprava trhlin a výtluků v podlahách cementovou hmotou včetně penetrace podkladu, tloušťky od 1 mm do 10 mm | m2 | 0.9 |  | 0 |  | 0 |  | 0 | 21 | 0 | 0.01596 | 0.01 | 0 | 0 |  | Vlastní | Indiv | 0.4 | 0.36 |  | Práce |  |  |  | POL1_
|  | 0,06*15,0 |  | 0.9 | [22 empty] | VV | 0
32 | 4606800K | Průrazy zdivem | kpl | 1 |  | 0 |  | 0 |  | 0 | 21 | 0 | 0 | 0 | 0 | 0 |  | Vlastní | Indiv | 0 | 0 |  | Práce |  |  |  | POL1_
33 | 210010460RK3 | Podlahová krabice, včetně dodávky krabice | kus | 3 |  | 0 |  | 0 |  | 0 | 21 | 0 | 0.00121 | 0 | 0 | 0 |  | Vlastní | Indiv | 0.75 | 2.25 |  | Práce |  |  |  | POL1_
34 | 210111080RK2 | Zásuvka do podlahové krabice provedení 2P+PE, včetně dodávky zásuvky | kus | 8 |  | 0 |  | 0 |  | 0 | 21 | 0 | 4e-05 | 0 | 0 | 0 |  | Vlastní | Indiv | 0.255 | 2.04 |  | Práce |  |  |  | POL1_
35 | 222290402RK2 | Zásuvka HDMI do podlahové krabice, včetně dodávky zásuvky | kus | 1 |  | 0 |  | 0 |  | 0 | 21 | 0 | 1e-05 | 0 | 0 | 0 |  | Vlastní | Indiv | 0.25 | 0.25 |  | Práce |  |  |  | POL1_
|  | Zásuvkový modul pro lišty, kanály a sestavy krabic | [24 empty] | POP
36 | 2100209K | Protipožární ucpávky | kus | 3 |  | 0 |  | 0 |  | 0 | 21 | 0 | 0 | 0 | 0 | 0 |  | Vlastní | Indiv | 0 | 0 |  | Práce |  |  |  | POL1_9
37 | 220890202K | Revize | kus | 1 |  | 0 |  | 0 |  | 0 | 21 | 0 | 0 | 0 | 0 | 0 |  | Vlastní | Indiv | 0 | 0 |  | Práce |  |  |  | POL1_9
38 | 34195K | Podružný elektroinstalační materiál | kus | 1 |  | 0 |  | 0 |  | 0 | 21 | 0 | 0 | 0 | 0 | 0 |  | Vlastní | Indiv | 0 | 0 |  | Specifikace |  |  |  | POL3_0
Díl: | M22 | Slaboproud |  |  |  | 0 |  | 0 |  | 0 |  | 0 |  | 0.05 |  | 0 |  |  |  |  | 92.89 | [5 empty] | DIL
39 | 222280215RO0 | Kabel UTP kat.6a v trubkách | m | 630 |  | 0 |  | 0 |  | 0 | 21 | 0 | 0 | 0 | 0 | 0 |  | Vlastní | Indiv | 0.05783 | 36.43 |  | Práce |  |  |  | POL1_
40 | 371201305R. | Kabel UTP Cat6a, 305m cívka | m | 630 |  | 0 |  | 0 |  | 0 | 21 | 0 | 0 | 0 | 0 | 0 |  | Vlastní | Indiv | 0 | 0 |  | Specifikace |  |  |  | POL3_0
41 | 210010001RU3 | Montáž trubky ohebné, z PVC, uložené pod omítku, vnější průměr 16 mm, mech. pevnost 750 N/5 cm, včetně dodávky materiálu | m | 630 |  | 0 |  | 0 |  | 0 | 21 | 0 | 6e-05 | 0.04 | 0 | 0 |  | RTS 23/ I | Indiv | 0.078 | 49.14 |  | Práce |  |  |  | POL1_
42 | 222290007RO0 | Zásuvka 2xRJ45 UTP kat.6a pod omítku | kus | 14 |  | 0 |  | 0 |  | 0 | 21 | 0 | 0 | 0 | 0 | 0 |  | Vlastní | Indiv | 0.14033 | 1.96 |  | Práce |  |  |  | POL1_
43 | 371202013R | zásuvka datová 2xRJ45, bílá, montáž do instalačních krabic | kus | 14 |  | 0 |  | 0 |  | 0 | 21 | 0 | 0 | 0 | 0 | 0 |  | Vlastní | Indiv | 0 | 0 |  | Specifikace |  |  |  | POL3_
44 | 222730001R00 | Účastnická zásuvka TV+R+SAT koncová pod omítku | kus | 2 |  | 0 |  | 0 |  | 0 | 21 | 0 | 0 | 0 | 0 | 0 |  | RTS 23/ I | Indiv | 0.20167 | 0.4 |  | Práce |  |  |  | POL1_
45 | 34536515R | přístroj anténní zásuvky řazení TV+R+SAT | kus | 2 |  | 0 |  | 0 |  | 0 | 21 | 0 | 0.0002 | 0 | 0 | 0 |  | Vlastní | Indiv | 0 | 0 |  | Specifikace |  |  |  | POL3_
46 | 34536514R | kryt zásuvky; anténní s vylamovacím otvorem; pro přístroj anténní zásuvky řazení TV+R, TV+R+SAT | kus | 2 |  | 0 |  | 0 |  | 0 | 21 | 0 | 0.0001 | 0 | 0 | 0 |  | Vlastní | Indiv | 0 | 0 |  | Specifikace |  |  |  | POL3_
47 | 222290403AVT | Datová zásuvka do krabice AVT včetně dodávky zásuvky, včetně dodávky zásuvky | kus | 2 |  | 0 |  | 0 |  | 0 | 21 | 0 | 1e-05 | 0 | 0 | 0 |  | Vlastní | Indiv | 0.25 | 0.5 |  | Práce |  |  |  | POL1_
|  | Zásuvkový modul pro lišty, kanály a sestavy krabic | [24 empty] | POP
48 | 22229040AVT | Datová zásuvka do podlahové krabice, včetně dodávky zásuvky | kus | 4 |  | 0 |  | 0 |  | 0 | 21 | 0 | 1e-05 | 0 | 0 | 0 |  | Vlastní | Indiv | 0.25 | 1 |  | Práce |  |  |  | POL1_
|  | Zásuvkový modul pro lišty, kanály a sestavy krabic | [24 empty] | POP
49 | 210010004RU3 | Montáž trubky ohebné, z PVC, uložené pod omítku, vnější průměr 32 mm, mech. pevnost 750 N/5 cm, včetně dodávky materiálu | m | 40 |  | 0 |  | 0 |  | 0 | 21 | 0 | 0.00017 | 0.01 | 0 | 0 |  | RTS 23/ I | Indiv | 0.0865 | 3.46 |  | Práce |  |  |  | POL1_
50 | 220-001 | Propoj racku a serverovny | kpl | 1 |  | 0 |  | 0 |  | 0 | 21 | 0 | 0 | 0 | 0 | 0 |  | Vlastní | Indiv | 0 | 0 |  | Práce |  |  |  | POL1_9
51 | 220-002 | Zaškolení obsluhy u slaboproudu | hod | 1 |  | 0 |  | 0 |  | 0 | 21 | 0 | 0 | 0 | 0 | 0 |  | Vlastní | Indiv | 0 | 0 |  | Práce |  |  |  | POL1_9
52 | 220-003 | Certifikované měření datových rozvodů | kpl | 1 |  | 0 |  | 0 |  | 0 | 21 | 0 | 0 | 0 | 0 | 0 |  | Vlastní | Indiv | 0 | 0 |  | Práce |  |  |  | POL1_
53 | 220-004 | Průzkum kabelové trasy | kpl | 1 |  | 0 |  | 0 |  | 0 | 21 | 0 | 0 | 0 | 0 | 0 |  | Vlastní | Indiv | 0 | 0 |  | Práce |  |  |  | POL1_
54 | 34195K2 | Podružný elektroinstalační materiál | kpl | 1 |  | 0 |  | 0 |  | 0 | 21 | 0 | 0 | 0 | 0 | 0 |  | Vlastní | Indiv | 0 | 0 |  | Specifikace |  |  |  | POL3_0
Díl: | M22.2 | AVT |  |  |  | 0 |  | 0 |  | 0 |  | 0 |  | 0 |  | 0 |  |  |  |  | 0 | [5 empty] | DIL
55 | 220-201 | Elektroinstalační krabice průměr 73 mm,pod omítku/do SDK s víčkem vč. zasekání/uložení do zdiva | kus | 6 |  | 0 |  | 0 |  | 0 | 21 | 0 | 0 | 0 | 0 | 0 |  | Vlastní | Indiv | 0 | 0 |  | Práce |  |  |  | POL1_
56 | 220-202 | Montáž a dodávka elektroinstalační krabice průměr 73 mm,pod omítku/do SDK s víčkem vč., zasekání/uložení do zdiva | kus | 6 |  | 0 |  | 0 |  | 0 | 21 | 0 | 0 | 0 | 0 | 0 |  | Vlastní | Indiv | 0 | 0 |  | Práce |  |  |  | POL1_
57 | 220-203 | Elektroinstalační krabice 234 mm, pod omítku/do SDK s víčkem vč. zasekání/uložení do zdiva | kus | 5 |  | 0 |  | 0 |  | 0 | 21 | 0 | 0 | 0 | 0 | 0 |  | Vlastní | Indiv | 0 | 0 |  | Práce |  |  |  | POL1_
58 | 220-204 | Montáž a dodávka elektroinstalační krabice 234 mm, pod omítku/do SDK s víčkem vč. zasekání/uložení, do zdiva | kus | 5 |  | 0 |  | 0 |  | 0 | 21 | 0 | 0 | 0 | 0 | 0 |  | Vlastní | Indiv | 0 | 0 |  | Práce |  |  |  | POL1_
59 | 220-205 | Ohebná trubka ,vnější průměr 40mm, min. 750N | m | 75 |  | 0 |  | 0 |  | 0 | 21 | 0 | 0 | 0 | 0 | 0 |  | Vlastní | Indiv | 0 | 0 |  | Práce |  |  |  | POL1_
60 | 220-206 | Montáž a dodávka ohebná trubka ,vnější průměr 40mm, min. 750N | m | 75 |  | 0 |  | 0 |  | 0 | 21 | 0 | 0 | 0 | 0 | 0 |  | Vlastní | Indiv | 0 | 0 |  | Práce |  |  |  | POL1_
61 | 220-208 | Montáž a dodávka značení a zaměření trasy vedení | m | 75 |  | 0 |  | 0 |  | 0 | 21 | 0 | 0 | 0 | 0 | 0 |  | Vlastní | Indiv | 0 | 0 |  | Práce |  |  |  | POL1_
62 | 220-209 | Instalační kabel pro strukturovanou kabeláž, třída 10GBase-T, stíněné provedení s konstrukcí F/FTP,, 4 kroucené páry AWG 23/1, šířka pásma 500 MHz. | m | 20 |  | 0 |  | 0 |  | 0 | 21 | 0 | 0 | 0 | 0 | 0 |  | Vlastní | Indiv | 0 | 0 |  | Práce |  |  |  | POL1_
63 | 220-210 | Montáž a dodávka instalační kabel pro strukturovanou kabeláž, třída 10GBase-T, stíněné provedení s, konstrukcí F/FTP, 4 kroucené páry AWG 23/1, šířka pásma 500 MHz. | m | 20 |  | 0 |  | 0 |  | 0 | 21 | 0 | 0 | 0 | 0 | 0 |  | Vlastní | Indiv | 0 | 0 |  | Práce |  |  |  | POL1_
64 | 220-211 | Kabel HDMI 2.0, délka min.20m, podpora rozl. až 4K@60Kz, HDCP2.2, CEC, ARC, SP 4:4:4, TS 18Gbit/s | kus | 1 |  | 0 |  | 0 |  | 0 | 21 | 0 | 0 | 0 | 0 | 0 |  | Vlastní | Indiv | 0 | 0 |  | Práce |  |  |  | POL1_
65 | 220-212 | Montáž a dodávka Kabel HDMI 2.0, délka min.20m, podpora rozl. až 4K@60Kz, HDCP2.2, CEC, ARC, SP, 4:4:4, TS 18Gbit/s | kus | 1 |  | 0 |  | 0 |  | 0 | 21 | 0 | 0 | 0 | 0 | 0 |  | Vlastní | Indiv | 0 | 0 |  | Práce |  |  |  | POL1_
66 | 220-213 | Drobné stavební práce a přípomoci | set | 1 |  | 0 |  | 0 |  | 0 | 21 | 0 | 0 | 0 | 0 | 0 |  | Vlastní | Indiv | 0 | 0 |  | Práce |  |  |  | POL1_
[25 empty] | 15 | 21 | DPH
| Celkem |  |  |  |  | 0 | [18 empty] | 0 | 0 | SUM
Poznámky uchazeče k zadání
POPUZIV
END
Note on S6: Jedná se o informaci, zda se jedná o položku, která je do rozpočtu zadána z cenové soustavy RTS, nebo vlastní.
Note on T6: Jedná se o název CÚ, která je zadána u položky rozpočtu

## SO01 - 13, 14 VON Pol
Položkový rozpočet | [26 empty] | #TypZaznamu#
S: | 23-013 | Pedagogická fakulta MU, se sídlem Poříčí 623/7, 639 00 Brno | [24 empty] | STA
O: | SO01 - 13, 14 | STAVEBNÍ ÚPRAVY UČEBEN 13 A 14 CENTRA ZPROSTŘEDKOVÁNÍ UMĚNÍ PDF MU | [21 empty] | STA |  |  | OBJ
R: | VON | Vedlejší a ostatní náklady | [24 empty] | ROZ
P.č. | Číslo položky | Název položky | MJ | Množství | Cena / MJ | Celkem | Dodávka | Dodávka celk. | Montáž | Montáž celk. | DPH | Cena s DPH | Hmotnost / MJ | Hmotnost celk.(t) | Dem. hmotnost / MJ | Dem. hmotnost celk.(t) | Ceník | Cen. soustava / platnost | Cenová úroveň | Nhod / MJ | Nhod celk. | Dodavatel | Typ položky
Díl: | VN | Vedlejší náklady |  |  |  | 0 |  | 0 |  | 0 |  | 0 |  | 0 |  | 0 |  |  |  |  | 0 | [5 empty] | DIL
1 | 005121010R | Vybudování zařízení staveniště | Soubor | 1 |  | 0 |  | 0 |  | 0 | 21 | 0 | 0 | 0 | 0 | 0 |  | RTS 23/ I | Indiv | 0 | 0 |  | VRN |  |  |  | POL99_8
|  | Náklady spojené se zřízením přípojek energií k objektům zařízení staveniště, vybudování případných měřících odběrných míst a zřízení, případná příprava území pro objekty zařízení staveniště a vlastní vybudování objektů zařízení staveniště. | [24 empty] | POP | Náklady spojené se zřízením přípojek energií k objektům zařízení staveniště, vybudování případných měřících odběrných míst a zřízení, případná příprava území pro objekty zařízení staveniště a vlastní vybudování objektů zařízení staveniště.
2 | 005121020R | Provoz a pronájem zařízení staveniště | Soubor | 1 |  | 0 |  | 0 |  | 0 | 21 | 0 | 0 | 0 | 0 | 0 |  | RTS 23/ I | Indiv | 0 | 0 |  | VRN |  |  |  | POL99_8
|  | Náklady na vybavení objektů zařízení staveniště, ostraha staveniště, náklady na energie spotřebované dodavatelem v rámci provozu zařízení staveniště, náklady na potřebný úklid v prostorách zařízení staveniště, náklady na nutnou údržbu a opravy na objektech zařízení staveniště a na přípojkách energií. | [24 empty] | POP | Náklady na vybavení objektů zařízení staveniště, ostraha staveniště, náklady na energie spotřebované dodavatelem v rámci provozu zařízení staveniště, náklady na potřebný úklid v prostorách zařízení staveniště, náklady na nutnou údržbu a opravy na objektech zařízení staveniště a na přípojkách energií.
3 | 005121030R | Odstranění zařízení staveniště | Soubor | 1 |  | 0 |  | 0 |  | 0 | 21 | 0 | 0 | 0 | 0 | 0 |  | RTS 23/ I | Indiv | 0 | 0 |  | VRN |  |  |  | POL99_8
|  | Odstranění objektů zařízení staveniště včetně přípojek energií a jejich odvoz. Položka zahrnuje i náklady na úpravu povrchů po odstranění zařízení staveniště a úklid ploch, na kterých bylo zařízení staveniště provozováno. | [24 empty] | POP | Odstranění objektů zařízení staveniště včetně přípojek energií a jejich odvoz. Položka zahrnuje i náklady na úpravu povrchů po odstranění zařízení staveniště a úklid ploch, na kterých bylo zařízení staveniště provozováno.
4 | 005124010R | Koordinační činnost při výstavbě | Soubor | 1 |  | 0 |  | 0 |  | 0 | 21 | 0 | 0 | 0 | 0 | 0 |  | RTS 23/ I | Indiv | 0 | 0 |  | VRN |  |  |  | POL99_8
|  | Koordinace stavebních a technologických dodávek stavby. | [24 empty] | POP
Díl: | ON | Ostatní náklady |  |  |  | 0 |  | 0 |  | 0 |  | 0 |  | 0 |  | 0 |  |  |  |  | 0 | [5 empty] | DIL
5 | 004111020R | Vypracování projektové dokumentace pro realizaci realizační PD, výrobně montážní dokumentace | Soubor | 1 |  | 0 |  | 0 |  | 0 | 21 | 0 | 0 | 0 | 0 | 0 |  | RTS 23/ I | Indiv | 0 | 0 |  | VRN |  |  |  | POL99_8
6 | 005122 R | Provozní vlivy | Soubor | 1 |  | 0 |  | 0 |  | 0 | 21 | 0 | 0 | 0 | 0 | 0 |  | RTS 23/ I | Indiv | 0 | 0 |  | VRN |  |  |  | POL99_8
|  | Náklady na ztížené podmínky provádění tam, kde jsou stavební práce zcela nebo zčásti omezovány provozem jiných osob. Jde zejména o zvýšené náklady související s omezením provozem v areálu objednatele. | [24 empty] | POP | Náklady na ztížené podmínky provádění tam, kde jsou stavební práce zcela nebo zčásti omezovány provozem jiných osob. Jde zejména o zvýšené náklady související s omezením provozem v areálu objednatele.
7 | 005211080R | Bezpečnostní a hygienická opatření na staveništi | Soubor | 1 |  | 0 |  | 0 |  | 0 | 21 | 0 | 0 | 0 | 0 | 0 |  | RTS 23/ I | Indiv | 0 | 0 |  | VRN |  |  |  | POL99_8
|  | Náklady na ochranu staveniště před vstupem nepovolaných osob, včetně příslušného značení, náklady na osvětlení staveniště, náklady na vypracování potřebné dokumentace pro provoz staveniště z hlediska požární ochrany (požární řád a poplachová směrnice) a z hlediska provozu staveniště (provozně dopravní řád). | [24 empty] | POP | Náklady na ochranu staveniště před vstupem nepovolaných osob, včetně příslušného značení, náklady na osvětlení staveniště, náklady na vypracování potřebné dokumentace pro provoz staveniště z hlediska požární ochrany (požární řád a poplachová směrnice) a z hlediska provozu staveniště (provozně dopravní řád).
8 | 00521108r01 | Náklady na vypacování plánu BOZP | soubor | 1 |  | 0 |  | 0 |  | 0 | 21 | 0 | 0 | 0 | 0 | 0 |  | Vlastní | Indiv | 0 | 0 |  | VRN |  |  |  | POL99_8
9 | 00523 R | Zkoušky a revize | Soubor | 1 |  | 0 |  | 0 |  | 0 | 21 | 0 | 0 | 0 | 0 | 0 |  | RTS 23/ I | Indiv | 0 | 0 |  | VRN |  |  |  | POL99_8
|  | Náklady zhotovitele, související s prováděním zkoušek a revizí předepsaných technickými normami nebo objednatelem a které jsou pro provedení díla nezbytné. | [24 empty] | POP | Náklady zhotovitele, související s prováděním zkoušek a revizí předepsaných technickými normami nebo objednatelem a které jsou pro provedení díla nezbytné.
10 | 005231020R | Individuální a komplexní vyzkoušení | Soubor | 1 |  | 0 |  | 0 |  | 0 | 21 | 0 | 0 | 0 | 0 | 0 |  | RTS 23/ I | Indiv | 0 | 0 |  | VRN |  |  |  | POL99_8
|  | Náklady na individuální zkoušky dodaných a smontovaných technologických zařízení včetně komplexního vyzkoušení. | [24 empty] | POP | Náklady na individuální zkoušky dodaných a smontovaných technologických zařízení včetně komplexního vyzkoušení.
11 | 005241010R | Dokumentace skutečného provedení | Soubor | 1 |  | 0 |  | 0 |  | 0 | 21 | 0 | 0 | 0 | 0 | 0 |  | RTS 23/ I | Indiv | 0 | 0 |  | VRN |  |  |  | POL99_8
|  | Náklady na vyhotovení dokumentace skutečného provedení stavby a její předání objednateli v požadované formě a požadovaném počtu. | [24 empty] | POP | Náklady na vyhotovení dokumentace skutečného provedení stavby a její předání objednateli v požadované formě a požadovaném počtu.
[25 empty] | 15 | 21 | DPH
| Celkem |  |  |  |  | 0 | [18 empty] | 0 | 0 | SUM
Poznámky uchazeče k zadání
POPUZIV
END
Note on S6: Jedná se o informaci, zda se jedná o položku, která je do rozpočtu zadána z cenové soustavy RTS, nebo vlastní.
Note on T6: Jedná se o název CÚ, která je zadána u položky rozpočtu