## Rekapitulace
MaR - ovládání výměníkové stanice Kotlářská
Masarykova univerzita
se sídlem Žerotínovo nám. 617/9, 601 77 Brno
REKAPITULACE NÁKLADŮ
Hlavní rozpočet
| Objekt | Rozvaděč | Cena
1 | SO 01 - DĚKANÁT | RP01 | 0
2 | SO 02 - Sekce věd o zemi | RP02 | 0
3 | SO 03 - Sekce věd o zemi | RP03 | 0
4 | SO 04 - Ústav fyziky země | RA4 | 0
5 | SO 05 - Sekce věd o zemi | RA5 | 0
6 | SO 06 - Sekce fyziky | RA6 | 0
7 | SO 07 - Sekce fyziky | RA7 | 0
8 | SO 07 - Sekce fyziky (2.PP) | RA1 | 0
9 | SO 08 - Sekce matematiky | RA8 | 0
10 | SO 09 - Sekce fyziky | RA9 | 0
11 | SO 11 - Sekce věd o zemi | RA11 | 0
12 | SO 12 - VĚTRÁNÍ STUDOVEN 1,5-2.NP | RP12.1 | 0
13 | SO 17 - VS | RP17.1 | 0
14 | SO 17 - VZT č.1, 2,3,5,6, CHL | RP17.2 | 0
15 | SO SKLENÍKY | RA1 | 0
16 | SO SKLENÍKY | RB1 | 0
| CELKEM Kč bez DPH |  | 0
Pozn.: Ceny jsou bez DPH
Synett s.r.o.
s místem podnikání: Tuřanka 1583/115g, 627 00 Brno–Slatina

## SO01 RP01
Název | Mj | Počet | Materiál | Materiál celkem | DM | Montáž | Montáž celkem | Cena | Cena celkem
[8 empty] | 0 | 0
***************************************** | [7 empty] | 0 | 0
SO 01 - DĚKANÁT
Dodávky
Rozvaděč RP01
ROZVADĚČE IP54, plecový, na povrch,
Závěsná skříň 1200x800x300, Oceloplech. rozvaděč - ve vnitřním provedení, min. krytí IP40. Rozvodná soustava 3NPE, 50Hz, 230/400V/TN-C-S. Základní panel, DIN lišty, kompletní provedení s náplní podle připojených, napájených, monitorovaných zařízení tzn. svorkovnice, jištění, přepěťová ochrana D, trafo, zdroj, stykače, relé apod. Ovládací a signalizační přístroje na dveřích, gravírované štítky, přívody a vývody nahoře, napájení ze sítí + UPS (Lokální) pro ŘS. Atest včetně zkoušky funkčnosti, výstupní kontrola - revize. Zaústění kabelů do rozvaděče a připojení jednotlivých žil na svorky. | ks | 1 |  | 0 |  |  | 0 | 0 | 0
ŘÍDÍCÍ SYSTÍM - RP01
DELTA-SYSTEM
eBCON-2 CPU řídícího systému se 4-mi rozšiřujícími sloty | ks | 1 |  | 0 |  |  | 0 | 0 | 0
eBM800 - Rozšiřující modul ŘS, 8UI | ks | 1 |  | 0 |  |  | 0 | 0 | 0
eBMD800 - Rozšiřující modul ŘS, 8DI | ks | 1 |  | 0 |  |  | 0 | 0 | 0
eBM440 - Rozšiřující modul ŘS, 4UI, 4UO | ks | 1 |  | 0 |  |  | 0 | 0 | 0
eBM404 - Rozšiřující modul ŘS, 4UI, 4BO (triak) | ks | 3 |  | 0 |  |  | 0 | 0 | 0
eBX-04 - Patice ŘS pro 4 modulů | ks | 1 |  | 0 |  |  | 0 | 0 | 0
eBX-08 - Patice ŘS pro 8 modulů | ks | 0 |  | 0 |  |  | 0 | 0 | 0
TRM768 - Ukončovač sítě , BACnet MS/TP | ks | 2 |  | 0 |  |  | 0 | 0 | 0
eBB-CABLE - Kabel pro sběrnici eBUS | ks | 1 |  | 0 |  |  | 0 | 0 | 0
USDVT80A - Záložní zdroj, UPS 800VA/640W, stojanová montáž | ks | 1 |  | 0 |  |  | 0 | 0 | 0
USMULTI384 - Relóvá karta do zdířky UPS, s bezpotenciál. Kontakty pro monitoring | ks | 1 |  | 0 |  |  | 0 | 0 | 0
[8 empty] | 0 | 0
PERIFÉTIE
ODPOROVÝ SNÍMAČ TEPLOTY PROSTOROVÝ - VENKOVNÍ, Rozsah -30až+100°C, Krytí IP65, typ:
HS 115 A termistor NTC10kΩ + montáž | ks | 3 |  | 0 |  |  | 0 | 0 | 0
Demontáž stávajícího snímače | ks | 3 |  | 0 |  |  | 0 | 0 | 0
ODPOROVÝ SNÍMAČ TEPLOTY PŘÍLOŽNÝ S HLAVICÍ, Krytí IP65, Měř.rozsah: -30 až 130°C
HS 145 termistor NTC 10kΩ + montáž | ks | 5 |  | 0 |  |  | 0 | 0 | 0
Demontáž stávajícího snímače | ks | 5 |  | 0 |  |  | 0 | 0 | 0
Termostat - příložný
Príložný na potrubí +35...95'C za bojlerem + montáž | ks | 1 |  | 0 |  |  | 0 | 0 | 0
Úprava plastového potrubí ( vložení 400mm ocelové trubky pro příložný termostat) za bojlerem. | ks | 1 |  | 0 |  |  | 0 | 0 | 0
OSTATNÍ
Uživatelský software pro řídící jednotku | DB | 48 |  | 0 |  |  | 0 | 0 | 0
Práce programátora - oživení systému MaR | DB | 48 |  | 0 |  |  | 0 | 0 | 0
Práce programátora - zaučení obsluhy | hod | 5 |  | 0 |  |  | 0 | 0 | 0
Dispečink - parametrizace datových bodů | DB | 70 |  | 0 |  |  | 0 | 0 | 0
Dispečink - vykreslení obrazovek | ks | 2 |  | 0 |  |  | 0 | 0 | 0
Dispečink - implementace datových bodů do obrazovek | DB | 70 |  | 0 |  |  | 0 | 0 | 0
Dispečink - implementace monitoringu UPS jednotek | ks | 1 |  | 0 |  |  | 0 | 0 | 0
Funkční zkoušky zobrazení prvků v BMS - komplexní odzkoušení systému po začlenění nové lokality | ks | 80 |  | 0 |  |  | 0 | 0 | 0
Začlenění nové lokality do stávajícího systému BMS | hod | 8 |  | 0 |  |  | 0 | 0 | 0
Příprava podkladů pro vizualizaci v BMS | hod | 4 |  | 0 |  |  | 0 | 0 | 0
Úprava seznamu trendlogů | hod | 8 |  | 0 |  |  | 0 | 0 | 0
Zaregulování systému, test zařízení 1:1 | DB | 48 |  | 0 |  |  | 0 | 0 | 0
Dodavatelská dokumentace, výrobní dokumentace MaR vč. schémata rozvaděčů | ks | 1 |  | 0 |  |  | 0 | 0 | 0
Dokumentace skutečného stavu, zakreslení do stávající dokumentace | ks | 1 |  | 0 |  |  | 0 | 0 | 0
Doprava, VRN | ks | 1 |  | 0 |  |  | 0 | 0 | 0
Dodávky - celkem |  |  |  | 0 |  |  | 0 |  | 0
Montazni material a prace
MONTAZ ROZVODNIC
Montáž RP01 | ks | 1 |  | 0 |  |  | 0 | 0 | 0
Odpojení / demontáž stávajícího zařízení ze silového rozvaděče, demontáž rozvaděče MaR | hod | 16 |  | 0 |  |  | 0 | 0 | 0
Doplnění a úprava značení dle metodik | hod | 20 |  | 0 |  |  | 0 | 0 | 0
KABELY STÍNĚNÝ
JYTY 4x1 mm2, pevně | m | 50 |  | 0 |  |  | 0 | 0 | 0
J-Y(St)Y 2x2x0.8, pevně | m | 0 |  | 0 |  |  | 0 | 0 | 0
[8 empty] | 0 | 0
VODIČ PRO POSPOJOVÁNÍ
CY6 Žlutozelený, pevně | m | 10 |  | 0 |  |  | 0 | 0 | 0
[8 empty] | 0 | 0
TRUBKA TUHÁ STŘEDNÍ MECHANICKÁ ODOLNOST ŠEDÁ
4016E LA d 16 mm, pevně | m | 50 |  | 0 |  |  | 0 | 0 | 0
5316E PŘÍCHYTKY TRUBEK 4016 | ks | 50 |  | 0 |  |  | 0 | 0 | 0
[8 empty] | 0 | 0
OSAZENI HMOZDINKY
HM8 | ks | 70 |  | 0 |  |  | 0 | 0 | 0
HM10 | ks | 10 |  | 0 |  |  | 0 | 0 | 0
KRAB.ROZVODKA PANCÉŘOVÁ Z PH
8106 bez svork.72x72 | ks | 1 |  | 0 |  |  | 0 | 0 | 0
[8 empty] | 0 | 0
SVORKOVNICE KABICOVA WAGO
273-104 3x1-2,5mm2 | ks | 3 |  | 0 |  |  | 0 | 0 | 0
[8 empty] | 0 | 0
UKONCENI VODICU V ROZVADECICH
Do 2,5 mm2 | ks | 120 |  | 0 |  |  | 0 | 0 | 0
[8 empty] | 0 | 0
UKONČENÍ VODIČŮ NA SVORKOVNICI
Do 6 mm4 | ks | 20 |  | 0 |  |  | 0 | 0 | 0
UKONČENÍ A ZAPOJENÍ STÍNĚNÍ
Pláště kabelu | ks | 20 |  | 0 |  |  | 0 | 0 | 0
KABELOVÝ ŠTÍTEK
Kabelový štítek | ks | 30 |  | 0 |  |  | 0 | 0 | 0
HODINOVÉ ZŮČTOVACÍ SAZBY
Vyhledaní připojovacího místa | hod | 4 |  | 0 |  |  | 0 | 0 | 0
Montáž a přepojení zařízení | hod | 0 |  | 0 |  |  | 0 | 0 | 0
[8 empty] | 0 | 0
Příprava ke komplexní zkoušce | hod | 5 |  | 0 |  |  | 0 | 0 | 0
Zkusebni provoz | hod | 15 |  | 0 |  |  | 0 | 0 | 0
Zauceni obsluhy | hod | 6 |  | 0 |  |  | 0 | 0 | 0
Zabezpeceni pracoviste | hod | 3 |  | 0 |  |  | 0 | 0 | 0
Přesun materiálu v místě stavby | hod | 5 |  | 0 |  |  | 0 | 0 | 0
Úklid pracoviště při montážích | hod | 8 |  | 0 |  |  | 0 | 0 | 0
[8 empty] | 0 | 0
KOORDINACE POSTUPU PRACI
S ostatnimi profesemi | hod | 5 |  | 0 |  |  | 0 | 0 | 0
[8 empty] | 0 | 0
PROVEDENÍ REVIZNÍCH ZKOUŠEK
DLE CSN 331500
Revizní technik | ks | 1 |  | 0 |  |  | 0 | 0 | 0
Podružný nespecifíkovaný materiál Do podružného materiálu patří drobné položky dle elektromontážního ceníku M21. Patří sem zejména vývodky, spojky, spony,kabelové oka, štítky, šrouby apod. | ks | 1 |  | 0 |  |  | 0 | 0 | 0
Montaze celkem |  |  |  | 0 |  |  | 0 |  | 0
Příplatek za práci mimo pracovní dobu | ks | 1 |  | 0 |  |  | 0 | 0 | 0
CELKEM Kč - bez DPH | [8 empty] | 0

## SO02 RP02
Název | Mj | Počet | Materiál | Materiál celkem | DM | Montáž | Montáž celkem | Cena | Cena celkem
[8 empty] | 0 | 0
***************************************** | [7 empty] | 0 | 0
SO 02 - MINERALOGIE
Dodávky
Rozvaděč RP02
ROZVADĚČE IP54, plecový, na povrch,
Závěsná skříň 1000x800x300, Oceloplech. rozvaděč - ve vnitřním provedení, min. krytí IP40. Rozvodná soustava 3NPE, 50Hz, 230/400V/TN-C-S. Základní panel, DIN lišty, kompletní provedení s náplní podle připojených, napájených, monitorovaných zařízení tzn. svorkovnice, jištění, přepěťová ochrana D, trafo, zdroj, stykače, relé apod. Ovládací a signalizační přístroje na dveřích, gravírované štítky, přívody a vývody nahoře, napájení ze sítí + UPS (Lokální) pro ŘS. Atest včetně zkoušky funkčnosti, výstupní kontrola - revize. Zaústění kabelů do rozvaděče a připojení jednotlivých žil na svorky. | ks | 1 |  | 0 |  |  | 0 | 0 | 0
ŘÍDÍCÍ SYSTÍM - RP02
DELTA-SYSTEM
eBCON-2 CPU řídícího systému se 4-mi rozšiřujícími sloty | ks | 1 |  | 0 |  |  | 0 | 0 | 0
eBM800 - Rozšiřující modul ŘS, 8UI | ks | 1 |  | 0 |  |  | 0 | 0 | 0
eBMD800 - Rozšiřující modul ŘS, 8DI | ks | 1 |  | 0 |  |  | 0 | 0 | 0
eBM440 - Rozšiřující modul ŘS, 4UI, 4UO | ks | 0 |  | 0 |  |  | 0 | 0 | 0
eBM404 - Rozšiřující modul ŘS, 4UI, 4BO (triak) | ks | 4 |  | 0 |  |  | 0 | 0 | 0
eBX-04 - Patice ŘS pro 4 modulů | ks | 1 |  | 0 |  |  | 0 | 0 | 0
eBX-08 - Patice ŘS pro 8 modulů | ks | 0 |  | 0 |  |  | 0 | 0 | 0
TRM768 - Ukončovač sítě , BACnet MS/TP | ks | 2 |  | 0 |  |  | 0 | 0 | 0
eBB-CABLE - Kabel pro sběrnici eBUS | ks | 1 |  | 0 |  |  | 0 | 0 | 0
USDVT80A - Záložní zdroj, UPS 800VA/640W, stojanová montáž | ks | 1 |  | 0 |  |  | 0 | 0 | 0
USMULTI384 - Relóvá karta do zdířky UPS, s bezpotenciál. Kontakty pro monitoring | ks | 1 |  | 0 |  |  | 0 | 0 | 0
[8 empty] | 0 | 0
PERIFÉTIE
ODPOROVÝ SNÍMAČ TEPLOTY PROSTOROVÝ - VENKOVNÍ, Rozsah -30až+100°C, Krytí IP65, typ:
HS 115 A termistor NTC10kΩ + montáž | ks | 5 |  | 0 |  |  | 0 | 0 | 0
Demontáž stávajícího snímače | ks | 5 |  | 0 |  |  | 0 | 0 | 0
ODPOROVÝ SNÍMAČ TEPLOTY PŘÍLOŽNÝ S HLAVICÍ, Krytí IP65, Měř.rozsah: -30 až 130°C
HS 145 termistor NTC 10kΩ + montáž | ks | 4 |  | 0 |  |  | 0 | 0 | 0
Demontáž stávajícího snímače | ks | 4 |  | 0 |  |  | 0 | 0 | 0
Termostat - příložný
Príložný na potrubí +35...95'C za bojlerem + montáž | ks | 1 |  | 0 |  |  | 0 | 0 | 0
Úprava plastového potrubí ( vložení 400mm ocelové trubky pro příložný termostat) za bojlerem. | ks | 1 |  | 0 |  |  | 0 | 0 | 0
OSTATNÍ
Uživatelský software pro řídící jednotku | DB | 45 |  | 0 |  |  | 0 | 0 | 0
Práce programátora - oživení systému MaR | DB | 45 |  | 0 |  |  | 0 | 0 | 0
Práce programátora - zaučení obsluhy | hod | 5 |  | 0 |  |  | 0 | 0 | 0
Dispečink - parametrizace datových bodů | DB | 70 |  | 0 |  |  | 0 | 0 | 0
Dispečink - vykreslení obrazovek | ks | 2 |  | 0 |  |  | 0 | 0 | 0
Dispečink - implementace datových bodů do obrazovek | DB | 70 |  | 0 |  |  | 0 | 0 | 0
Dispečink - implementace monitoringu UPS jednotek | ks | 1 |  | 0 |  |  | 0 | 0 | 0
Funkční zkoušky zobrazení prvků v BMS - komplexní odzkoušení systému po začlenění nové lokality | ks | 75 |  | 0 |  |  | 0 | 0 | 0
Začlenění nové lokality do stávajícího systému BMS | hod | 8 |  | 0 |  |  | 0 | 0 | 0
Příprava podkladů pro vizualizaci v BMS | hod | 4 |  | 0 |  |  | 0 | 0 | 0
Úprava seznamu trendlogů | hod | 8 |  | 0 |  |  | 0 | 0 | 0
Zaregulování systému, test zařízení 1:1 | DB | 45 |  | 0 |  |  | 0 | 0 | 0
Dodavatelská dokumentace, výrobní dokumentace MaR vč. schémata rozvaděčů | ks | 1 |  | 0 |  |  | 0 | 0 | 0
Dokumentace skutečného stavu, zakreslení do stávající dokumentace | ks | 1 |  | 0 |  |  | 0 | 0 | 0
Doprava, VRN | ks | 1 |  | 0 |  |  | 0 | 0 | 0
Dodávky - celkem |  |  |  | 0 |  |  | 0 |  | 0
Montazni material a prace
MONTAZ ROZVODNIC
Montáž RP02 | ks | 1 |  | 0 |  |  | 0 | 0 | 0
Odpojení / demontáž stávajícího zařízení ze silového rozvaděče, demontáž rozvaděče MaR | hod | 16 |  | 0 |  |  | 0 | 0 | 0
Doplnění a úprava značení dle metodik | hod | 20 |  | 0 |  |  | 0 | 0 | 0
KABELY STÍNĚNÝ
JYTY 4x1 mm2, pevně | m | 50 |  | 0 |  |  | 0 | 0 | 0
J-Y(St)Y 2x2x0.8, pevně | m | 0 |  | 0 |  |  | 0 | 0 | 0
[8 empty] | 0 | 0
VODIČ PRO POSPOJOVÁNÍ
CY6 Žlutozelený, pevně | m | 10 |  | 0 |  |  | 0 | 0 | 0
[8 empty] | 0 | 0
TRUBKA TUHÁ STŘEDNÍ MECHANICKÁ ODOLNOST ŠEDÁ
4016E LA d 16 mm, pevně | m | 50 |  | 0 |  |  | 0 | 0 | 0
5316E PŘÍCHYTKY TRUBEK 4016 | ks | 50 |  | 0 |  |  | 0 | 0 | 0
[8 empty] | 0 | 0
OSAZENI HMOZDINKY
HM8 | ks | 70 |  | 0 |  |  | 0 | 0 | 0
HM10 | ks | 10 |  | 0 |  |  | 0 | 0 | 0
KRAB.ROZVODKA PANCÉŘOVÁ Z PH
8106 bez svork.72x72 | ks | 2 |  | 0 |  |  | 0 | 0 | 0
[8 empty] | 0 | 0
SVORKOVNICE KABICOVA WAGO
273-104 3x1-2,5mm2 | ks | 6 |  | 0 |  |  | 0 | 0 | 0
[8 empty] | 0 | 0
UKONCENI VODICU V ROZVADECICH
Do 2,5 mm2 | ks | 120 |  | 0 |  |  | 0 | 0 | 0
[8 empty] | 0 | 0
UKONČENÍ VODIČŮ NA SVORKOVNICI
Do 6 mm4 | ks | 20 |  | 0 |  |  | 0 | 0 | 0
UKONČENÍ A ZAPOJENÍ STÍNĚNÍ
Pláště kabelu | ks | 18 |  | 0 |  |  | 0 | 0 | 0
KABELOVÝ ŠTÍTEK
Kabelový štítek | ks | 30 |  | 0 |  |  | 0 | 0 | 0
HODINOVÉ ZŮČTOVACÍ SAZBY
Vyhledaní připojovacího místa | hod | 4 |  | 0 |  |  | 0 | 0 | 0
Montáž a přepojení zařízení | hod | 0 |  | 0 |  |  | 0 | 0 | 0
[8 empty] | 0 | 0
Příprava ke komplexní zkoušce | hod | 5 |  | 0 |  |  | 0 | 0 | 0
Zkusebni provoz | hod | 15 |  | 0 |  |  | 0 | 0 | 0
Zauceni obsluhy | hod | 6 |  | 0 |  |  | 0 | 0 | 0
Zabezpeceni pracoviste | hod | 3 |  | 0 |  |  | 0 | 0 | 0
Přesun materiálu v místě stavby | hod | 5 |  | 0 |  |  | 0 | 0 | 0
Úklid pracoviště při montážích | hod | 8 |  | 0 |  |  | 0 | 0 | 0
[8 empty] | 0 | 0
KOORDINACE POSTUPU PRACI
S ostatnimi profesemi | hod | 5 |  | 0 |  |  | 0 | 0 | 0
[8 empty] | 0 | 0
PROVEDENÍ REVIZNÍCH ZKOUŠEK
DLE CSN 331500
Revizní technik | ks | 1 |  | 0 |  |  | 0 | 0 | 0
Podružný nespecifíkovaný materiál Do podružného materiálu patří drobné položky dle elektromontážního ceníku M21. Patří sem zejména vývodky, spojky, spony,kabelové oka, štítky, šrouby apod. | ks | 1 |  | 0 |  |  | 0 | 0 | 0
Montaze celkem |  |  |  | 0 |  |  | 0 |  | 0
Příplatek za práci mimo pracovní dobu | ks | 1 |  | 0 |  |  | 0 | 0 | 0
CELKEM Kč - bez DPH | [8 empty] | 0

## SO03 RP03
Název | Mj | Počet | Materiál | Materiál celkem | DM | Montáž | Montáž celkem | Cena | Cena celkem
[8 empty] | 0 | 0
***************************************** | [7 empty] | 0 | 0
SO 03 - GEOLOGIE
Dodávky
Rozvaděč RP03
ROZVADĚČE IP54, plecový, na povrch,
Závěsná skříň 1000x800x300, Oceloplech. rozvaděč - ve vnitřním provedení, min. krytí IP40. Rozvodná soustava 3NPE, 50Hz, 230/400V/TN-C-S. Základní panel, DIN lišty, kompletní provedení s náplní podle připojených, napájených, monitorovaných zařízení tzn. svorkovnice, jištění, přepěťová ochrana D, trafo, zdroj, stykače, relé apod. Ovládací a signalizační přístroje na dveřích, gravírované štítky, přívody a vývody nahoře, napájení ze sítí + UPS (Lokální) pro ŘS. Atest včetně zkoušky funkčnosti, výstupní kontrola - revize. Zaústění kabelů do rozvaděče a připojení jednotlivých žil na svorky. | ks | 1 |  | 0 |  |  | 0 | 0 | 0
ŘÍDÍCÍ SYSTÍM - RP03
DELTA-SYSTEM
eBCON-2 CPU řídícího systému se 4-mi rozšiřujícími sloty | ks | 1 |  | 0 |  |  | 0 | 0 | 0
eBM800 - Rozšiřující modul ŘS, 8UI | ks | 1 |  | 0 |  |  | 0 | 0 | 0
eBMD800 - Rozšiřující modul ŘS, 8DI | ks | 1 |  | 0 |  |  | 0 | 0 | 0
eBM440 - Rozšiřující modul ŘS, 4UI, 4UO | ks | 0 |  | 0 |  |  | 0 | 0 | 0
eBM404 - Rozšiřující modul ŘS, 4UI, 4BO (triak) | ks | 4 |  | 0 |  |  | 0 | 0 | 0
eBX-04 - Patice ŘS pro 4 modulů | ks | 1 |  | 0 |  |  | 0 | 0 | 0
eBX-08 - Patice ŘS pro 8 modulů | ks | 0 |  | 0 |  |  | 0 | 0 | 0
TRM768 - Ukončovač sítě , BACnet MS/TP | ks | 2 |  | 0 |  |  | 0 | 0 | 0
eBB-CABLE - Kabel pro sběrnici eBUS | ks | 1 |  | 0 |  |  | 0 | 0 | 0
USDVT80A - Záložní zdroj, UPS 800VA/640W, stojanová montáž | ks | 1 |  | 0 |  |  | 0 | 0 | 0
USMULTI384 - Relóvá karta do zdířky UPS, s bezpotenciál. Kontakty pro monitoring | ks | 1 |  | 0 |  |  | 0 | 0 | 0
[8 empty] | 0 | 0
PERIFÉTIE
ODPOROVÝ SNÍMAČ TEPLOTY PROSTOROVÝ - VENKOVNÍ, Rozsah -30až+100°C, Krytí IP65, typ:
HS 115 A termistor NTC10kΩ + montáž | ks | 5 |  | 0 |  |  | 0 | 0 | 0
Demontáž stávajícího snímače | ks | 5 |  | 0 |  |  | 0 | 0 | 0
ODPOROVÝ SNÍMAČ TEPLOTY PŘÍLOŽNÝ S HLAVICÍ, Krytí IP65, Měř.rozsah: -30 až 130°C
HS 145 termistor NTC 10kΩ + montáž | ks | 4 |  | 0 |  |  | 0 | 0 | 0
Demontáž stávajícího snímače | ks | 4 |  | 0 |  |  | 0 | 0 | 0
Termostat - příložný
Príložný na potrubí +35...95'C za bojlerem + montáž | ks | 1 |  | 0 |  |  | 0 | 0 | 0
Úprava plastového potrubí ( vložení 400mm ocelové trubky pro příložný termostat) za bojlerem. | ks | 1 |  | 0 |  |  | 0 | 0 | 0
OSTATNÍ
Uživatelský software pro řídící jednotku | DB | 45 |  | 0 |  |  | 0 | 0 | 0
Práce programátora - oživení systému MaR | DB | 45 |  | 0 |  |  | 0 | 0 | 0
Práce programátora - zaučení obsluhy | hod | 5 |  | 0 |  |  | 0 | 0 | 0
Dispečink - parametrizace datových bodů | DB | 70 |  | 0 |  |  | 0 | 0 | 0
Dispečink - vykreslení obrazovek | ks | 2 |  | 0 |  |  | 0 | 0 | 0
Dispečink - implementace datových bodů do obrazovek | DB | 70 |  | 0 |  |  | 0 | 0 | 0
Dispečink - implementace monitoringu UPS jednotek | ks | 1 |  | 0 |  |  | 0 | 0 | 0
Funkční zkoušky zobrazení prvků v BMS - komplexní odzkoušení systému po začlenění nové lokality | ks | 75 |  | 0 |  |  | 0 | 0 | 0
Začlenění nové lokality do stávajícího systému BMS | hod | 8 |  | 0 |  |  | 0 | 0 | 0
Příprava podkladů pro vizualizaci v BMS | hod | 4 |  | 0 |  |  | 0 | 0 | 0
Úprava seznamu trendlogů | hod | 8 |  | 0 |  |  | 0 | 0 | 0
Zaregulování systému, test zařízení 1:1 | DB | 45 |  | 0 |  |  | 0 | 0 | 0
Dodavatelská dokumentace, výrobní dokumentace MaR vč. schémata rozvaděčů | ks | 1 |  | 0 |  |  | 0 | 0 | 0
Dokumentace skutečného stavu, zakreslení do stávající dokumentace | ks | 1 |  | 0 |  |  | 0 | 0 | 0
Doprava, VRN | ks | 1 |  | 0 |  |  | 0 | 0 | 0
Dodávky - celkem |  |  |  | 0 |  |  | 0 |  | 0
Montazni material a prace
MONTAZ ROZVODNIC
Montáž RP03 | ks | 1 |  | 0 |  |  | 0 | 0 | 0
Odpojení / demontáž stávajícího zařízení ze silového rozvaděče, demontáž rozvaděče MaR | hod | 16 |  | 0 |  |  | 0 | 0 | 0
Doplnění a úprava značení dle metodik | hod | 20 |  | 0 |  |  | 0 | 0 | 0
KABELY STÍNĚNÝ
JYTY 4x1 mm2, pevně | m | 60 |  | 0 |  |  | 0 | 0 | 0
J-Y(St)Y 2x2x0.8, pevně | m | 0 |  | 0 |  |  | 0 | 0 | 0
[8 empty] | 0 | 0
VODIČ PRO POSPOJOVÁNÍ
CY6 Žlutozelený, pevně | m | 10 |  | 0 |  |  | 0 | 0 | 0
[8 empty] | 0 | 0
TRUBKA TUHÁ STŘEDNÍ MECHANICKÁ ODOLNOST ŠEDÁ
4016E LA d 16 mm, pevně | m | 50 |  | 0 |  |  | 0 | 0 | 0
5316E PŘÍCHYTKY TRUBEK 4016 | ks | 50 |  | 0 |  |  | 0 | 0 | 0
[8 empty] | 0 | 0
OSAZENI HMOZDINKY
HM8 | ks | 80 |  | 0 |  |  | 0 | 0 | 0
HM10 | ks | 10 |  | 0 |  |  | 0 | 0 | 0
KRAB.ROZVODKA PANCÉŘOVÁ Z PH
8106 bez svork.72x72 | ks | 2 |  | 0 |  |  | 0 | 0 | 0
[8 empty] | 0 | 0
SVORKOVNICE KABICOVA WAGO
273-104 3x1-2,5mm2 | ks | 6 |  | 0 |  |  | 0 | 0 | 0
[8 empty] | 0 | 0
UKONCENI VODICU V ROZVADECICH
Do 2,5 mm2 | ks | 130 |  | 0 |  |  | 0 | 0 | 0
[8 empty] | 0 | 0
UKONČENÍ VODIČŮ NA SVORKOVNICI
Do 6 mm4 | ks | 20 |  | 0 |  |  | 0 | 0 | 0
UKONČENÍ A ZAPOJENÍ STÍNĚNÍ
Pláště kabelu | ks | 18 |  | 0 |  |  | 0 | 0 | 0
KABELOVÝ ŠTÍTEK
Kabelový štítek | ks | 35 |  | 0 |  |  | 0 | 0 | 0
HODINOVÉ ZŮČTOVACÍ SAZBY
Vyhledaní připojovacího místa | hod | 4 |  | 0 |  |  | 0 | 0 | 0
Montáž a přepojení zařízení | hod | 0 |  | 0 |  |  | 0 | 0 | 0
[8 empty] | 0 | 0
Příprava ke komplexní zkoušce | hod | 5 |  | 0 |  |  | 0 | 0 | 0
Zkusebni provoz | hod | 15 |  | 0 |  |  | 0 | 0 | 0
Zauceni obsluhy | hod | 6 |  | 0 |  |  | 0 | 0 | 0
Zabezpeceni pracoviste | hod | 3 |  | 0 |  |  | 0 | 0 | 0
Přesun materiálu v místě stavby | hod | 5 |  | 0 |  |  | 0 | 0 | 0
Úklid pracoviště při montážích | hod | 8 |  | 0 |  |  | 0 | 0 | 0
[8 empty] | 0 | 0
KOORDINACE POSTUPU PRACI
S ostatnimi profesemi | hod | 5 |  | 0 |  |  | 0 | 0 | 0
[8 empty] | 0 | 0
PROVEDENÍ REVIZNÍCH ZKOUŠEK
DLE CSN 331500
Revizní technik | ks | 1 |  | 0 |  |  | 0 | 0 | 0
Podružný nespecifíkovaný materiál Do podružného materiálu patří drobné položky dle elektromontážního ceníku M21. Patří sem zejména vývodky, spojky, spony,kabelové oka, štítky, šrouby apod. | ks | 1 |  | 0 |  |  | 0 | 0 | 0
Montaze celkem |  |  |  | 0 |  |  | 0 |  | 0
Příplatek za práci mimo pracovní dobu | ks | 1 |  | 0 |  |  | 0 | 0 | 0
CELKEM Kč - bez DPH | [8 empty] | 0

## SO04 RA4
Název | Mj | Počet | Materiál | Materiál celkem | DM | Montáž | Montáž celkem | Cena | Cena celkem
[8 empty] | 0 | 0
***************************************** | [7 empty] | 0 | 0
SO 04 - Ústav fyziky země
Dodávky
Rozvaděč RA4
ROZVADĚČE IP54, plecový, na povrch,
Závěsná skříň 1000x800x300, Oceloplech. rozvaděč - ve vnitřním provedení, min. krytí IP40. Rozvodná soustava 3NPE, 50Hz, 230/400V/TN-C-S. Základní panel, DIN lišty, kompletní provedení s náplní podle připojených, napájených, monitorovaných zařízení tzn. svorkovnice, jištění, přepěťová ochrana D, trafo, zdroj, stykače, relé apod. Ovládací a signalizační přístroje na dveřích, gravírované štítky, přívody a vývody nahoře, napájení ze sítí + UPS (Lokální) pro ŘS. Atest včetně zkoušky funkčnosti, výstupní kontrola - revize. Zaústění kabelů do rozvaděče a připojení jednotlivých žil na svorky. | ks | 1 |  | 0 |  |  | 0 | 0 | 0
ŘÍDÍCÍ SYSTÍM - RA4
DELTA-SYSTEM
eBCON-2 CPU řídícího systému se 4-mi rozšiřujícími sloty | ks | 1 |  | 0 |  |  | 0 | 0 | 0
eBM800 - Rozšiřující modul ŘS, 8UI | ks | 1 |  | 0 |  |  | 0 | 0 | 0
eBMD800 - Rozšiřující modul ŘS, 8DI | ks | 1 |  | 0 |  |  | 0 | 0 | 0
eBM440 - Rozšiřující modul ŘS, 4UI, 4UO | ks | 1 |  | 0 |  |  | 0 | 0 | 0
eBM404 - Rozšiřující modul ŘS, 4UI, 4BO (triak) | ks | 3 |  | 0 |  |  | 0 | 0 | 0
eBX-04 - Patice ŘS pro 4 modulů | ks | 1 |  | 0 |  |  | 0 | 0 | 0
eBX-08 - Patice ŘS pro 8 modulů | ks | 0 |  | 0 |  |  | 0 | 0 | 0
TRM768 - Ukončovač sítě , BACnet MS/TP | ks | 2 |  | 0 |  |  | 0 | 0 | 0
eBB-CABLE - Kabel pro sběrnici eBUS | ks | 1 |  | 0 |  |  | 0 | 0 | 0
USDVT80A - Záložní zdroj, UPS 800VA/640W, stojanová montáž | ks | 1 |  | 0 |  |  | 0 | 0 | 0
USMULTI384 - Relóvá karta do zdířky UPS, s bezpotenciál. Kontakty pro monitoring | ks | 1 |  | 0 |  |  | 0 | 0 | 0
[8 empty] | 0 | 0
PERIFÉTIE
ODPOROVÝ SNÍMAČ TEPLOTY PROSTOROVÝ - VENKOVNÍ, Rozsah -30až+100°C, Krytí IP65, typ:
HS 115 A termistor NTC10kΩ + montáž | ks | 3 |  | 0 |  |  | 0 | 0 | 0
Demontáž stávajícího snímače | ks | 3 |  | 0 |  |  | 0 | 0 | 0
ODPOROVÝ SNÍMAČ TEPLOTY PŘÍLOŽNÝ S HLAVICÍ, Krytí IP65, Měř.rozsah: -30 až 130°C
HS 145 termistor NTC 10kΩ + montáž | ks | 4 |  | 0 |  |  | 0 | 0 | 0
Demontáž stávajícího snímače | ks | 4 |  | 0 |  |  | 0 | 0 | 0
Termostat - příložný
Príložný na potrubí +35...95'C za bojlerem + montáž | ks | 1 |  | 0 |  |  | 0 | 0 | 0
Úprava plastového potrubí ( vložení 400mm ocelové trubky pro příložný termostat) za bojlerem. | ks | 1 |  | 0 |  |  | 0 | 0 | 0
OSTATNÍ
Uživatelský software pro řídící jednotku | DB | 45 |  | 0 |  |  | 0 | 0 | 0
Práce programátora - oživení systému MaR | DB | 45 |  | 0 |  |  | 0 | 0 | 0
Práce programátora - zaučení obsluhy | hod | 5 |  | 0 |  |  | 0 | 0 | 0
Dispečink - parametrizace datových bodů | DB | 70 |  | 0 |  |  | 0 | 0 | 0
Dispečink - vykreslení obrazovek | ks | 2 |  | 0 |  |  | 0 | 0 | 0
Dispečink - implementace datových bodů do obrazovek | DB | 70 |  | 0 |  |  | 0 | 0 | 0
Dispečink - implementace monitoringu UPS jednotek | ks | 1 |  | 0 |  |  | 0 | 0 | 0
Funkční zkoušky zobrazení prvků v BMS - komplexní odzkoušení systému po začlenění nové lokality | ks | 75 |  | 0 |  |  | 0 | 0 | 0
Začlenění nové lokality do stávajícího systému BMS | hod | 8 |  | 0 |  |  | 0 | 0 | 0
Příprava podkladů pro vizualizaci v BMS | hod | 4 |  | 0 |  |  | 0 | 0 | 0
Úprava seznamu trendlogů | hod | 8 |  | 0 |  |  | 0 | 0 | 0
Zaregulování systému, test zařízení 1:1 | DB | 45 |  | 0 |  |  | 0 | 0 | 0
Dodavatelská dokumentace, výrobní dokumentace MaR vč. schémata rozvaděčů | ks | 1 |  | 0 |  |  | 0 | 0 | 0
Dokumentace skutečného stavu, zakreslení do stávající dokumentace | ks | 1 |  | 0 |  |  | 0 | 0 | 0
Doprava, VRN | ks | 1 |  | 0 |  |  | 0 | 0 | 0
Dodávky - celkem |  |  |  | 0 |  |  | 0 |  | 0
Montazni material a prace
MONTAZ ROZVODNIC
Montáž RA4 | ks | 1 |  | 0 |  |  | 0 | 0 | 0
Odpojení / demontáž stávajícího zařízení ze silového rozvaděče, demontáž rozvaděče MaR | hod | 16 |  | 0 |  |  | 0 | 0 | 0
Doplnění a úprava značení dle metodik | hod | 20 |  | 0 |  |  | 0 | 0 | 0
KABELY STÍNĚNÝ
JYTY 4x1 mm2, pevně | m | 50 |  | 0 |  |  | 0 | 0 | 0
J-Y(St)Y 2x2x0.8, pevně | m | 0 |  | 0 |  |  | 0 | 0 | 0
[8 empty] | 0 | 0
VODIČ PRO POSPOJOVÁNÍ
CY6 Žlutozelený, pevně | m | 10 |  | 0 |  |  | 0 | 0 | 0
[8 empty] | 0 | 0
TRUBKA TUHÁ STŘEDNÍ MECHANICKÁ ODOLNOST ŠEDÁ
4016E LA d 16 mm, pevně | m | 50 |  | 0 |  |  | 0 | 0 | 0
5316E PŘÍCHYTKY TRUBEK 4016 | ks | 50 |  | 0 |  |  | 0 | 0 | 0
[8 empty] | 0 | 0
OSAZENI HMOZDINKY
HM8 | ks | 70 |  | 0 |  |  | 0 | 0 | 0
HM10 | ks | 10 |  | 0 |  |  | 0 | 0 | 0
KRAB.ROZVODKA PANCÉŘOVÁ Z PH
8106 bez svork.72x72 | ks | 1 |  | 0 |  |  | 0 | 0 | 0
[8 empty] | 0 | 0
SVORKOVNICE KABICOVA WAGO
273-104 3x1-2,5mm2 | ks | 3 |  | 0 |  |  | 0 | 0 | 0
[8 empty] | 0 | 0
UKONCENI VODICU V ROZVADECICH
Do 2,5 mm2 | ks | 120 |  | 0 |  |  | 0 | 0 | 0
[8 empty] | 0 | 0
UKONČENÍ VODIČŮ NA SVORKOVNICI
Do 6 mm4 | ks | 20 |  | 0 |  |  | 0 | 0 | 0
UKONČENÍ A ZAPOJENÍ STÍNĚNÍ
Pláště kabelu | ks | 20 |  | 0 |  |  | 0 | 0 | 0
KABELOVÝ ŠTÍTEK
Kabelový štítek | ks | 30 |  | 0 |  |  | 0 | 0 | 0
HODINOVÉ ZŮČTOVACÍ SAZBY
Vyhledaní připojovacího místa | hod | 4 |  | 0 |  |  | 0 | 0 | 0
Montáž a přepojení zařízení | hod | 0 |  | 0 |  |  | 0 | 0 | 0
[8 empty] | 0 | 0
Příprava ke komplexní zkoušce | hod | 5 |  | 0 |  |  | 0 | 0 | 0
Zkusebni provoz | hod | 15 |  | 0 |  |  | 0 | 0 | 0
Zauceni obsluhy | hod | 6 |  | 0 |  |  | 0 | 0 | 0
Zabezpeceni pracoviste | hod | 3 |  | 0 |  |  | 0 | 0 | 0
Přesun materiálu v místě stavby | hod | 5 |  | 0 |  |  | 0 | 0 | 0
Úklid pracoviště při montážích | hod | 8 |  | 0 |  |  | 0 | 0 | 0
[8 empty] | 0 | 0
KOORDINACE POSTUPU PRACI
S ostatnimi profesemi | hod | 5 |  | 0 |  |  | 0 | 0 | 0
[8 empty] | 0 | 0
PROVEDENÍ REVIZNÍCH ZKOUŠEK
DLE CSN 331500
Revizní technik | ks | 1 |  | 0 |  |  | 0 | 0 | 0
Podružný nespecifíkovaný materiál Do podružného materiálu patří drobné položky dle elektromontážního ceníku M21. Patří sem zejména vývodky, spojky, spony,kabelové oka, štítky, šrouby apod. | ks | 1 |  | 0 |  |  | 0 | 0 | 0
Montaze celkem |  |  |  | 0 |  |  | 0 |  | 0
Příplatek za práci mimo pracovní dobu | ks | 1 |  | 0 |  |  | 0 | 0 | 0
CELKEM Kč - bez DPH | [8 empty] | 0

## SO05 RA5
Název | Mj | Počet | Materiál | Materiál celkem | DM | Montáž | Montáž celkem | Cena | Cena celkem
[8 empty] | 0 | 0
***************************************** | [7 empty] | 0 | 0
SO 05 - Sekce věd o zemi
Dodávky
Rozvaděč RA5
ROZVADĚČE IP54, plecový, na povrch,
Závěsná skříň 1000x800x300, Oceloplech. rozvaděč - ve vnitřním provedení, min. krytí IP40. Rozvodná soustava 3NPE, 50Hz, 230/400V/TN-C-S. Základní panel, DIN lišty, kompletní provedení s náplní podle připojených, napájených, monitorovaných zařízení tzn. svorkovnice, jištění, přepěťová ochrana D, trafo, zdroj, stykače, relé apod. Ovládací a signalizační přístroje na dveřích, gravírované štítky, přívody a vývody nahoře, napájení ze sítí + UPS (Lokální) pro ŘS. Atest včetně zkoušky funkčnosti, výstupní kontrola - revize. Zaústění kabelů do rozvaděče a připojení jednotlivých žil na svorky. | ks | 1 |  | 0 |  |  | 0 | 0 | 0
ŘÍDÍCÍ SYSTÍM - RA5
DELTA-SYSTEM
eBCON-2 CPU řídícího systému se 4-mi rozšiřujícími sloty | ks | 1 |  | 0 |  |  | 0 | 0 | 0
eBM800 - Rozšiřující modul ŘS, 8UI | ks | 1 |  | 0 |  |  | 0 | 0 | 0
eBMD800 - Rozšiřující modul ŘS, 8DI | ks | 1 |  | 0 |  |  | 0 | 0 | 0
eBM440 - Rozšiřující modul ŘS, 4UI, 4UO | ks | 1 |  | 0 |  |  | 0 | 0 | 0
eBM404 - Rozšiřující modul ŘS, 4UI, 4BO (triak) | ks | 3 |  | 0 |  |  | 0 | 0 | 0
eBX-04 - Patice ŘS pro 4 modulů | ks | 1 |  | 0 |  |  | 0 | 0 | 0
eBX-08 - Patice ŘS pro 8 modulů | ks | 0 |  | 0 |  |  | 0 | 0 | 0
TRM768 - Ukončovač sítě , BACnet MS/TP | ks | 2 |  | 0 |  |  | 0 | 0 | 0
eBB-CABLE - Kabel pro sběrnici eBUS | ks | 1 |  | 0 |  |  | 0 | 0 | 0
USDVT80A - Záložní zdroj, UPS 800VA/640W, stojanová montáž | ks | 1 |  | 0 |  |  | 0 | 0 | 0
USMULTI384 - Relóvá karta do zdířky UPS, s bezpotenciál. Kontakty pro monitoring | ks | 1 |  | 0 |  |  | 0 | 0 | 0
[8 empty] | 0 | 0
PERIFÉTIE
ODPOROVÝ SNÍMAČ TEPLOTY PROSTOROVÝ - VENKOVNÍ, Rozsah -30až+100°C, Krytí IP65, typ:
HS 115 A termistor NTC10kΩ + montáž | ks | 3 |  | 0 |  |  | 0 | 0 | 0
Demontáž stávajícího snímače | ks | 3 |  | 0 |  |  | 0 | 0 | 0
ODPOROVÝ SNÍMAČ TEPLOTY PŘÍLOŽNÝ S HLAVICÍ, Krytí IP65, Měř.rozsah: -30 až 130°C
HS 145 termistor NTC 10kΩ + montáž | ks | 4 |  | 0 |  |  | 0 | 0 | 0
Demontáž stávajícího snímače | ks | 4 |  | 0 |  |  | 0 | 0 | 0
Termostat - příložný
Príložný na potrubí +35...95'C za bojlerem + montáž | ks | 1 |  | 0 |  |  | 0 | 0 | 0
Úprava plastového potrubí ( vložení 400mm ocelové trubky pro příložný termostat) za bojlerem. | ks | 1 |  | 0 |  |  | 0 | 0 | 0
OSTATNÍ
Uživatelský software pro řídící jednotku | DB | 46 |  | 0 |  |  | 0 | 0 | 0
Práce programátora - oživení systému MaR | DB | 46 |  | 0 |  |  | 0 | 0 | 0
Práce programátora - zaučení obsluhy | hod | 5 |  | 0 |  |  | 0 | 0 | 0
Dispečink - parametrizace datových bodů | DB | 70 |  | 0 |  |  | 0 | 0 | 0
Dispečink - vykreslení obrazovek | ks | 2 |  | 0 |  |  | 0 | 0 | 0
Dispečink - implementace datových bodů do obrazovek | DB | 70 |  | 0 |  |  | 0 | 0 | 0
Dispečink - implementace monitoringu UPS jednotek | ks | 1 |  | 0 |  |  | 0 | 0 | 0
Funkční zkoušky zobrazení prvků v BMS - komplexní odzkoušení systému po začlenění nové lokality | ks | 75 |  | 0 |  |  | 0 | 0 | 0
Začlenění nové lokality do stávajícího systému BMS | hod | 8 |  | 0 |  |  | 0 | 0 | 0
Příprava podkladů pro vizualizaci v BMS | hod | 4 |  | 0 |  |  | 0 | 0 | 0
Úprava seznamu trendlogů | hod | 8 |  | 0 |  |  | 0 | 0 | 0
Zaregulování systému, test zařízení 1:1 | DB | 46 |  | 0 |  |  | 0 | 0 | 0
Dodavatelská dokumentace, výrobní dokumentace MaR vč. schémata rozvaděčů | ks | 1 |  | 0 |  |  | 0 | 0 | 0
Dokumentace skutečného stavu, zakreslení do stávající dokumentace | ks | 1 |  | 0 |  |  | 0 | 0 | 0
Doprava, VRN | ks | 1 |  | 0 |  |  | 0 | 0 | 0
Dodávky - celkem |  |  |  | 0 |  |  | 0 |  | 0
Montazni material a prace
MONTAZ ROZVODNIC
Montáž RA5 | ks | 1 |  | 0 |  |  | 0 | 0 | 0
Odpojení / demontáž stávajícího zařízení ze silového rozvaděče, demontáž rozvaděče MaR | hod | 16 |  | 0 |  |  | 0 | 0 | 0
Doplnění a úprava značení dle metodik | hod | 20 |  | 0 |  |  | 0 | 0 | 0
KABELY STÍNĚNÝ
JYTY 4x1 mm2, pevně | m | 55 |  | 0 |  |  | 0 | 0 | 0
J-Y(St)Y 2x2x0.8, pevně | m | 0 |  | 0 |  |  | 0 | 0 | 0
[8 empty] | 0 | 0
VODIČ PRO POSPOJOVÁNÍ
CY6 Žlutozelený, pevně | m | 10 |  | 0 |  |  | 0 | 0 | 0
[8 empty] | 0 | 0
TRUBKA TUHÁ STŘEDNÍ MECHANICKÁ ODOLNOST ŠEDÁ
4016E LA d 16 mm, pevně | m | 50 |  | 0 |  |  | 0 | 0 | 0
5316E PŘÍCHYTKY TRUBEK 4016 | ks | 50 |  | 0 |  |  | 0 | 0 | 0
[8 empty] | 0 | 0
OSAZENI HMOZDINKY
HM8 | ks | 70 |  | 0 |  |  | 0 | 0 | 0
HM10 | ks | 10 |  | 0 |  |  | 0 | 0 | 0
KRAB.ROZVODKA PANCÉŘOVÁ Z PH
8106 bez svork.72x72 | ks | 1 |  | 0 |  |  | 0 | 0 | 0
[8 empty] | 0 | 0
SVORKOVNICE KABICOVA WAGO
273-104 3x1-2,5mm2 | ks | 3 |  | 0 |  |  | 0 | 0 | 0
[8 empty] | 0 | 0
UKONCENI VODICU V ROZVADECICH
Do 2,5 mm2 | ks | 120 |  | 0 |  |  | 0 | 0 | 0
[8 empty] | 0 | 0
UKONČENÍ VODIČŮ NA SVORKOVNICI
Do 6 mm4 | ks | 20 |  | 0 |  |  | 0 | 0 | 0
UKONČENÍ A ZAPOJENÍ STÍNĚNÍ
Pláště kabelu | ks | 20 |  | 0 |  |  | 0 | 0 | 0
KABELOVÝ ŠTÍTEK
Kabelový štítek | ks | 30 |  | 0 |  |  | 0 | 0 | 0
HODINOVÉ ZŮČTOVACÍ SAZBY
Vyhledaní připojovacího místa | hod | 4 |  | 0 |  |  | 0 | 0 | 0
Montáž a přepojení zařízení | hod | 0 |  | 0 |  |  | 0 | 0 | 0
[8 empty] | 0 | 0
Příprava ke komplexní zkoušce | hod | 5 |  | 0 |  |  | 0 | 0 | 0
Zkusebni provoz | hod | 15 |  | 0 |  |  | 0 | 0 | 0
Zauceni obsluhy | hod | 6 |  | 0 |  |  | 0 | 0 | 0
Zabezpeceni pracoviste | hod | 3 |  | 0 |  |  | 0 | 0 | 0
Přesun materiálu v místě stavby | hod | 5 |  | 0 |  |  | 0 | 0 | 0
Úklid pracoviště při montážích | hod | 8 |  | 0 |  |  | 0 | 0 | 0
[8 empty] | 0 | 0
KOORDINACE POSTUPU PRACI
S ostatnimi profesemi | hod | 5 |  | 0 |  |  | 0 | 0 | 0
[8 empty] | 0 | 0
PROVEDENÍ REVIZNÍCH ZKOUŠEK
DLE CSN 331500
Revizní technik | ks | 1 |  | 0 |  |  | 0 | 0 | 0
Podružný nespecifíkovaný materiál Do podružného materiálu patří drobné položky dle elektromontážního ceníku M21. Patří sem zejména vývodky, spojky, spony,kabelové oka, štítky, šrouby apod. | ks | 1 |  | 0 |  |  | 0 | 0 | 0
Montaze celkem |  |  |  | 0 |  |  | 0 |  | 0
Příplatek za práci mimo pracovní dobu | ks | 1 |  | 0 |  |  | 0 | 0 | 0
CELKEM Kč - bez DPH | [8 empty] | 0

## SO06 RA6
Název | Mj | Počet | Materiál | Materiál celkem | DM | Montáž | Montáž celkem | Cena | Cena celkem
[8 empty] | 0 | 0
***************************************** | [7 empty] | 0 | 0
SO 06 - Sekce fyziky
Dodávky
Rozvaděč RA6
ROZVADĚČE IP54, plecový, na povrch,
Závěsná skříň 1200x600x300, Oceloplech. rozvaděč - ve vnitřním provedení, min. krytí IP40. Rozvodná soustava 3NPE, 50Hz, 230/400V/TN-C-S. Základní panel, DIN lišty, kompletní provedení s náplní podle připojených, napájených, monitorovaných zařízení tzn. svorkovnice, jištění, přepěťová ochrana D, trafo, zdroj, stykače, relé apod. Ovládací a signalizační přístroje na dveřích, gravírované štítky, přívody a vývody nahoře, napájení ze sítí + UPS (Lokální) pro ŘS. Atest včetně zkoušky funkčnosti, výstupní kontrola - revize. Zaústění kabelů do rozvaděče a připojení jednotlivých žil na svorky. | ks | 1 |  | 0 |  |  | 0 | 0 | 0
ŘÍDÍCÍ SYSTÍM - RA6
DELTA-SYSTEM
eBCON-2 CPU řídícího systému se 4-mi rozšiřujícími sloty | ks | 1 |  | 0 |  |  | 0 | 0 | 0
eBM800 - Rozšiřující modul ŘS, 8UI | ks | 1 |  | 0 |  |  | 0 | 0 | 0
eBMD800 - Rozšiřující modul ŘS, 8DI | ks | 1 |  | 0 |  |  | 0 | 0 | 0
eBM440 - Rozšiřující modul ŘS, 4UI, 4UO | ks | 1 |  | 0 |  |  | 0 | 0 | 0
eBM404 - Rozšiřující modul ŘS, 4UI, 4BO (triak) | ks | 3 |  | 0 |  |  | 0 | 0 | 0
eBX-04 - Patice ŘS pro 4 modulů | ks | 1 |  | 0 |  |  | 0 | 0 | 0
eBX-08 - Patice ŘS pro 8 modulů | ks | 0 |  | 0 |  |  | 0 | 0 | 0
TRM768 - Ukončovač sítě , BACnet MS/TP | ks | 2 |  | 0 |  |  | 0 | 0 | 0
eBB-CABLE - Kabel pro sběrnici eBUS | ks | 1 |  | 0 |  |  | 0 | 0 | 0
USDVT80A - Záložní zdroj, UPS 800VA/640W, stojanová montáž | ks | 1 |  | 0 |  |  | 0 | 0 | 0
USMULTI384 - Relóvá karta do zdířky UPS, s bezpotenciál. Kontakty pro monitoring | ks | 1 |  | 0 |  |  | 0 | 0 | 0
[8 empty] | 0 | 0
PERIFÉTIE
ODPOROVÝ SNÍMAČ TEPLOTY PROSTOROVÝ - VENKOVNÍ, Rozsah -30až+100°C, Krytí IP65, typ:
HS 115 A termistor NTC10kΩ + montáž | ks | 3 |  | 0 |  |  | 0 | 0 | 0
Demontáž stávajícího snímače | ks | 3 |  | 0 |  |  | 0 | 0 | 0
ODPOROVÝ SNÍMAČ TEPLOTY PŘÍLOŽNÝ S HLAVICÍ, Krytí IP65, Měř.rozsah: -30 až 130°C
HS 145 termistor NTC 10kΩ + montáž | ks | 4 |  | 0 |  |  | 0 | 0 | 0
Demontáž stávajícího snímače | ks | 4 |  | 0 |  |  | 0 | 0 | 0
Termostat - příložný
Príložný na potrubí +35...95'C za bojlerem + montáž | ks | 1 |  | 0 |  |  | 0 | 0 | 0
Úprava plastového potrubí ( vložení 400mm ocelové trubky pro příložný termostat) za bojlerem. | ks | 1 |  | 0 |  |  | 0 | 0 | 0
OSTATNÍ
Uživatelský software pro řídící jednotku | DB | 48 |  | 0 |  |  | 0 | 0 | 0
Práce programátora - oživení systému MaR | DB | 48 |  | 0 |  |  | 0 | 0 | 0
Práce programátora - zaučení obsluhy | hod | 5 |  | 0 |  |  | 0 | 0 | 0
Dispečink - parametrizace datových bodů | DB | 70 |  | 0 |  |  | 0 | 0 | 0
Dispečink - vykreslení obrazovek | ks | 2 |  | 0 |  |  | 0 | 0 | 0
Dispečink - implementace datových bodů do obrazovek | DB | 70 |  | 0 |  |  | 0 | 0 | 0
Dispečink - implementace monitoringu UPS jednotek | ks | 1 |  | 0 |  |  | 0 | 0 | 0
Funkční zkoušky zobrazení prvků v BMS - komplexní odzkoušení systému po začlenění nové lokality | ks | 75 |  | 0 |  |  | 0 | 0 | 0
Začlenění nové lokality do stávajícího systému BMS | hod | 8 |  | 0 |  |  | 0 | 0 | 0
Příprava podkladů pro vizualizaci v BMS | hod | 4 |  | 0 |  |  | 0 | 0 | 0
Úprava seznamu trendlogů | hod | 8 |  | 0 |  |  | 0 | 0 | 0
Zaregulování systému, test zařízení 1:1 | DB | 45 |  | 0 |  |  | 0 | 0 | 0
Dodavatelská dokumentace, výrobní dokumentace MaR vč. schémata rozvaděčů | ks | 1 |  | 0 |  |  | 0 | 0 | 0
Dokumentace skutečného stavu, zakreslení do stávající dokumentace | ks | 1 |  | 0 |  |  | 0 | 0 | 0
Doprava, VRN | ks | 1 |  | 0 |  |  | 0 | 0 | 0
Dodávky - celkem |  |  |  | 0 |  |  | 0 |  | 0
Montazni material a prace
MONTAZ ROZVODNIC
Montáž RA6 | ks | 1 |  | 0 |  |  | 0 | 0 | 0
Odpojení / demontáž stávajícího zařízení ze silového rozvaděče, demontáž rozvaděče MaR | hod | 16 |  | 0 |  |  | 0 | 0 | 0
Doplnění a úprava značení dle metodik | hod | 20 |  | 0 |  |  | 0 | 0 | 0
KABELY STÍNĚNÝ
JYTY 4x1 mm2, pevně | m | 55 |  | 0 |  |  | 0 | 0 | 0
J-Y(St)Y 2x2x0.8, pevně | m | 0 |  | 0 |  |  | 0 | 0 | 0
[8 empty] | 0 | 0
VODIČ PRO POSPOJOVÁNÍ
CY6 Žlutozelený, pevně | m | 10 |  | 0 |  |  | 0 | 0 | 0
[8 empty] | 0 | 0
TRUBKA TUHÁ STŘEDNÍ MECHANICKÁ ODOLNOST ŠEDÁ
4016E LA d 16 mm, pevně | m | 50 |  | 0 |  |  | 0 | 0 | 0
5316E PŘÍCHYTKY TRUBEK 4016 | ks | 50 |  | 0 |  |  | 0 | 0 | 0
[8 empty] | 0 | 0
OSAZENI HMOZDINKY
HM8 | ks | 70 |  | 0 |  |  | 0 | 0 | 0
HM10 | ks | 10 |  | 0 |  |  | 0 | 0 | 0
KRAB.ROZVODKA PANCÉŘOVÁ Z PH
8106 bez svork.72x72 | ks | 1 |  | 0 |  |  | 0 | 0 | 0
[8 empty] | 0 | 0
SVORKOVNICE KABICOVA WAGO
273-104 3x1-2,5mm2 | ks | 3 |  | 0 |  |  | 0 | 0 | 0
[8 empty] | 0 | 0
UKONCENI VODICU V ROZVADECICH
Do 2,5 mm2 | ks | 120 |  | 0 |  |  | 0 | 0 | 0
[8 empty] | 0 | 0
UKONČENÍ VODIČŮ NA SVORKOVNICI
Do 6 mm4 | ks | 20 |  | 0 |  |  | 0 | 0 | 0
UKONČENÍ A ZAPOJENÍ STÍNĚNÍ
Pláště kabelu | ks | 20 |  | 0 |  |  | 0 | 0 | 0
KABELOVÝ ŠTÍTEK
Kabelový štítek | ks | 30 |  | 0 |  |  | 0 | 0 | 0
HODINOVÉ ZŮČTOVACÍ SAZBY
Vyhledaní připojovacího místa | hod | 4 |  | 0 |  |  | 0 | 0 | 0
Montáž a přepojení zařízení | hod | 0 |  | 0 |  |  | 0 | 0 | 0
[8 empty] | 0 | 0
Příprava ke komplexní zkoušce | hod | 5 |  | 0 |  |  | 0 | 0 | 0
Zkusebni provoz | hod | 15 |  | 0 |  |  | 0 | 0 | 0
Zauceni obsluhy | hod | 6 |  | 0 |  |  | 0 | 0 | 0
Zabezpeceni pracoviste | hod | 3 |  | 0 |  |  | 0 | 0 | 0
Přesun materiálu v místě stavby | hod | 5 |  | 0 |  |  | 0 | 0 | 0
Úklid pracoviště při montážích | hod | 8 |  | 0 |  |  | 0 | 0 | 0
[8 empty] | 0 | 0
KOORDINACE POSTUPU PRACI
S ostatnimi profesemi | hod | 5 |  | 0 |  |  | 0 | 0 | 0
[8 empty] | 0 | 0
PROVEDENÍ REVIZNÍCH ZKOUŠEK
DLE CSN 331500
Revizní technik | ks | 1 |  | 0 |  |  | 0 | 0 | 0
Podružný nespecifíkovaný materiál Do podružného materiálu patří drobné položky dle elektromontážního ceníku M21. Patří sem zejména vývodky, spojky, spony,kabelové oka, štítky, šrouby apod. | ks | 1 |  | 0 |  |  | 0 | 0 | 0
Montaze celkem |  |  |  | 0 |  |  | 0 |  | 0
Příplatek za práci mimo pracovní dobu | ks | 1 |  | 0 |  |  | 0 | 0 | 0
CELKEM Kč - bez DPH | [8 empty] | 0

## SO07 RA7
Název | Mj | Počet | Materiál | Materiál celkem | DM | Montáž | Montáž celkem | Cena | Cena celkem
[8 empty] | 0 | 0
***************************************** | [7 empty] | 0 | 0
SO 07 - Sekce fyziky
Dodávky
Rozvaděč RA7
ROZVADĚČE IP54, plecový, na povrch,
Závěsná skříň 1000x800x300, Oceloplech. rozvaděč - ve vnitřním provedení, min. krytí IP40. Rozvodná soustava 3NPE, 50Hz, 230/400V/TN-C-S. Základní panel, DIN lišty, kompletní provedení s náplní podle připojených, napájených, monitorovaných zařízení tzn. svorkovnice, jištění, přepěťová ochrana D, trafo, zdroj, stykače, relé apod. Ovládací a signalizační přístroje na dveřích, gravírované štítky, přívody a vývody nahoře, napájení ze sítí + UPS (Lokální) pro ŘS. Atest včetně zkoušky funkčnosti, výstupní kontrola - revize. Zaústění kabelů do rozvaděče a připojení jednotlivých žil na svorky. | ks | 1 |  | 0 |  |  | 0 | 0 | 0
ŘÍDÍCÍ SYSTÍM - RA7
DELTA-SYSTEM
eBCON-2 CPU řídícího systému se 4-mi rozšiřujícími sloty | ks | 1 |  | 0 |  |  | 0 | 0 | 0
eBM800 - Rozšiřující modul ŘS, 8UI | ks | 1 |  | 0 |  |  | 0 | 0 | 0
eBMD800 - Rozšiřující modul ŘS, 8DI | ks | 1 |  | 0 |  |  | 0 | 0 | 0
eBM440 - Rozšiřující modul ŘS, 4UI, 4UO | ks | 1 |  | 0 |  |  | 0 | 0 | 0
eBM404 - Rozšiřující modul ŘS, 4UI, 4BO (triak) | ks | 3 |  | 0 |  |  | 0 | 0 | 0
eBX-04 - Patice ŘS pro 4 modulů | ks | 1 |  | 0 |  |  | 0 | 0 | 0
eBX-08 - Patice ŘS pro 8 modulů | ks | 0 |  | 0 |  |  | 0 | 0 | 0
TRM768 - Ukončovač sítě , BACnet MS/TP | ks | 2 |  | 0 |  |  | 0 | 0 | 0
eBB-CABLE - Kabel pro sběrnici eBUS | ks | 1 |  | 0 |  |  | 0 | 0 | 0
USDVT80A - Záložní zdroj, UPS 800VA/640W, stojanová montáž | ks | 1 |  | 0 |  |  | 0 | 0 | 0
USMULTI384 - Relóvá karta do zdířky UPS, s bezpotenciál. Kontakty pro monitoring | ks | 1 |  | 0 |  |  | 0 | 0 | 0
[8 empty] | 0 | 0
PERIFÉTIE
ODPOROVÝ SNÍMAČ TEPLOTY PROSTOROVÝ - VENKOVNÍ, Rozsah -30až+100°C, Krytí IP65, typ:
HS 115 A termistor NTC10kΩ + montáž | ks | 3 |  | 0 |  |  | 0 | 0 | 0
Demontáž stávajícího snímače | ks | 3 |  | 0 |  |  | 0 | 0 | 0
ODPOROVÝ SNÍMAČ TEPLOTY PŘÍLOŽNÝ S HLAVICÍ, Krytí IP65, Měř.rozsah: -30 až 130°C
HS 145 termistor NTC 10kΩ + montáž | ks | 4 |  | 0 |  |  | 0 | 0 | 0
Demontáž stávajícího snímače | ks | 4 |  | 0 |  |  | 0 | 0 | 0
Termostat - příložný
Príložný na potrubí +35...95'C za bojlerem + montáž | ks | 1 |  | 0 |  |  | 0 | 0 | 0
Úprava plastového potrubí ( vložení 400mm ocelové trubky pro příložný termostat) za bojlerem. | ks | 1 |  | 0 |  |  | 0 | 0 | 0
OSTATNÍ
Uživatelský software pro řídící jednotku | DB | 45 |  | 0 |  |  | 0 | 0 | 0
Práce programátora - oživení systému MaR | DB | 45 |  | 0 |  |  | 0 | 0 | 0
Práce programátora - zaučení obsluhy | hod | 5 |  | 0 |  |  | 0 | 0 | 0
Dispečink - parametrizace datových bodů | DB | 70 |  | 0 |  |  | 0 | 0 | 0
Dispečink - vykreslení obrazovek | ks | 2 |  | 0 |  |  | 0 | 0 | 0
Dispečink - implementace datových bodů do obrazovek | DB | 70 |  | 0 |  |  | 0 | 0 | 0
Dispečink - implementace monitoringu UPS jednotek | ks | 1 |  | 0 |  |  | 0 | 0 | 0
Funkční zkoušky zobrazení prvků v BMS - komplexní odzkoušení systému po začlenění nové lokality | ks | 75 |  | 0 |  |  | 0 | 0 | 0
Začlenění nové lokality do stávajícího systému BMS | hod | 8 |  | 0 |  |  | 0 | 0 | 0
Příprava podkladů pro vizualizaci v BMS | hod | 4 |  | 0 |  |  | 0 | 0 | 0
Úprava seznamu trendlogů | hod | 8 |  | 0 |  |  | 0 | 0 | 0
Zaregulování systému, test zařízení 1:1 | DB | 45 |  | 0 |  |  | 0 | 0 | 0
Dodavatelská dokumentace, výrobní dokumentace MaR vč. schémata rozvaděčů | ks | 1 |  | 0 |  |  | 0 | 0 | 0
Dokumentace skutečného stavu, zakreslení do stávající dokumentace | ks | 1 |  | 0 |  |  | 0 | 0 | 0
Doprava, VRN | ks | 1 |  | 0 |  |  | 0 | 0 | 0
Dodávky - celkem |  |  |  | 0 |  |  | 0 |  | 0
Montazni material a prace
MONTAZ ROZVODNIC
Montáž RA7 | ks | 1 |  | 0 |  |  | 0 | 0 | 0
Odpojení / demontáž stávajícího zařízení ze silového rozvaděče, demontáž rozvaděče MaR | hod | 16 |  | 0 |  |  | 0 | 0 | 0
Doplnění a úprava značení dle metodik | hod | 20 |  | 0 |  |  | 0 | 0 | 0
KABELY STÍNĚNÝ
JYTY 4x1 mm2, pevně | m | 60 |  | 0 |  |  | 0 | 0 | 0
J-Y(St)Y 2x2x0.8, pevně | m | 0 |  | 0 |  |  | 0 | 0 | 0
[8 empty] | 0 | 0
VODIČ PRO POSPOJOVÁNÍ
CY6 Žlutozelený, pevně | m | 15 |  | 0 |  |  | 0 | 0 | 0
[8 empty] | 0 | 0
TRUBKA TUHÁ STŘEDNÍ MECHANICKÁ ODOLNOST ŠEDÁ
4016E LA d 16 mm, pevně | m | 60 |  | 0 |  |  | 0 | 0 | 0
5316E PŘÍCHYTKY TRUBEK 4016 | ks | 60 |  | 0 |  |  | 0 | 0 | 0
[8 empty] | 0 | 0
OSAZENI HMOZDINKY
HM8 | ks | 70 |  | 0 |  |  | 0 | 0 | 0
HM10 | ks | 10 |  | 0 |  |  | 0 | 0 | 0
KRAB.ROZVODKA PANCÉŘOVÁ Z PH
8106 bez svork.72x72 | ks | 1 |  | 0 |  |  | 0 | 0 | 0
[8 empty] | 0 | 0
SVORKOVNICE KABICOVA WAGO
273-104 3x1-2,5mm2 | ks | 3 |  | 0 |  |  | 0 | 0 | 0
[8 empty] | 0 | 0
UKONCENI VODICU V ROZVADECICH
Do 2,5 mm2 | ks | 120 |  | 0 |  |  | 0 | 0 | 0
[8 empty] | 0 | 0
UKONČENÍ VODIČŮ NA SVORKOVNICI
Do 6 mm4 | ks | 20 |  | 0 |  |  | 0 | 0 | 0
UKONČENÍ A ZAPOJENÍ STÍNĚNÍ
Pláště kabelu | ks | 20 |  | 0 |  |  | 0 | 0 | 0
KABELOVÝ ŠTÍTEK
Kabelový štítek | ks | 30 |  | 0 |  |  | 0 | 0 | 0
HODINOVÉ ZŮČTOVACÍ SAZBY
Vyhledaní připojovacího místa | hod | 4 |  | 0 |  |  | 0 | 0 | 0
Montáž a přepojení zařízení | hod | 0 |  | 0 |  |  | 0 | 0 | 0
[8 empty] | 0 | 0
Příprava ke komplexní zkoušce | hod | 5 |  | 0 |  |  | 0 | 0 | 0
Zkusebni provoz | hod | 15 |  | 0 |  |  | 0 | 0 | 0
Zauceni obsluhy | hod | 6 |  | 0 |  |  | 0 | 0 | 0
Zabezpeceni pracoviste | hod | 3 |  | 0 |  |  | 0 | 0 | 0
Přesun materiálu v místě stavby | hod | 5 |  | 0 |  |  | 0 | 0 | 0
Úklid pracoviště při montážích | hod | 8 |  | 0 |  |  | 0 | 0 | 0
[8 empty] | 0 | 0
KOORDINACE POSTUPU PRACI
S ostatnimi profesemi | hod | 5 |  | 0 |  |  | 0 | 0 | 0
[8 empty] | 0 | 0
PROVEDENÍ REVIZNÍCH ZKOUŠEK
DLE CSN 331500
Revizní technik | ks | 1 |  | 0 |  |  | 0 | 0 | 0
Podružný nespecifíkovaný materiál Do podružného materiálu patří drobné položky dle elektromontážního ceníku M21. Patří sem zejména vývodky, spojky, spony,kabelové oka, štítky, šrouby apod. | ks | 1 |  | 0 |  |  | 0 | 0 | 0
Montaze celkem |  |  |  | 0 |  |  | 0 |  | 0
Příplatek za práci mimo pracovní dobu | ks | 1 |  | 0 |  |  | 0 | 0 | 0
CELKEM Kč - bez DPH | [8 empty] | 0

## SO7 RA1
Název | Mj | Počet | Materiál | Materiál celkem | DM | Montáž | Montáž celkem | Cena | Cena celkem
[8 empty] | 0 | 0
***************************************** | [7 empty] | 0 | 0
SO 07 - Sekce fyziky (2.PP)
Dodávky
Rozvaděč RA1
ROZVADĚČE IP54, plecový, na povrch,
Skříňový rozvaděč 2000x800x400 + 100mm sokl, Oceloplech. rozvaděč - ve vnitřním provedení, min. krytí IP40. Rozvaděč bude mít nucené větrání ( mřížky, ventilátor, termostat) Rozvodná soustava 3NPE, 50Hz, 230/400V/TN-C-S. Základní panel, DIN lišty, kompletní provedení s náplní podle připojených, napájených, monitorovaných zařízení tzn. svorkovnice, jištění, přepěťová ochrana D, trafo, zdroj, stykače, relé apod. Ovládací a signalizační přístroje na dveřích, gravírované štítky, přívody a vývody nahoře, napájení ze sítí + UPS (Lokální) pro ŘS. Atest včetně zkoušky funkčnosti, výstupní kontrola - revize. Zaústění kabelů do rozvaděče a připojení jednotlivých žil na svorky. | ks | 2 |  | 0 |  |  | 0 | 0 | 0
ŘÍDÍCÍ SYSTÍM - RA1
DELTA-SYSTEM
eBCON-2 CPU řídícího systému se 4-mi rozšiřujícími sloty | ks | 1 |  | 0 |  |  | 0 | 0 | 0
eBM800 - Rozšiřující modul ŘS, 8UI | ks | 0 |  | 0 |  |  | 0 | 0 | 0
eBMD800 - Rozšiřující modul ŘS, 8DI | ks | 3 |  | 0 |  |  | 0 | 0 | 0
eBM440 - Rozšiřující modul ŘS, 4UI, 4UO | ks | 2 |  | 0 |  |  | 0 | 0 | 0
eBM404 - Rozšiřující modul ŘS, 4UI, 4BO (triak) | ks | 6 |  | 0 |  |  | 0 | 0 | 0
eBX-04 - Patice ŘS pro 4 modulů | ks | 0 |  | 0 |  |  | 0 | 0 | 0
eBX-08 - Patice ŘS pro 8 modulů | ks | 1 |  | 0 |  |  | 0 | 0 | 0
TRM768 - Ukončovač sítě , BACnet MS/TP | ks | 2 |  | 0 |  |  | 0 | 0 | 0
eBB-CABLE - Kabel pro sběrnici eBUS | ks | 1 |  | 0 |  |  | 0 | 0 | 0
USDVT80A - Záložní zdroj, UPS 800VA/640W, stojanová montáž | ks | 1 |  | 0 |  |  | 0 | 0 | 0
USMULTI384 - Relóvá karta do zdířky UPS, s bezpotenciál. Kontakty pro monitoring | ks | 1 |  | 0 |  |  | 0 | 0 | 0
[8 empty] | 0 | 0
PERIFÉTIE
ODPOROVÝ SNÍMAČ TEPLOTY PROSTOROVÝ - VENKOVNÍ, Rozsah -30až+100°C, Krytí IP65, typ:
HS 115 A termistor NTC10kΩ + montáž | ks | 2 |  | 0 |  |  | 0 | 0 | 0
Demontáž stávajícího snímače | ks | 2 |  | 0 |  |  | 0 | 0 | 0
ODPOROVÝ SNÍMAČ TEPLOTY PŘÍLOŽNÝ S HLAVICÍ, Krytí IP65, Měř.rozsah: -30 až 130°C
HS 145 termistor NTC 10kΩ + montáž | ks | 2 |  | 0 |  |  | 0 | 0 | 0
Demontáž stávajícího snímače | ks | 2 |  | 0 |  |  | 0 | 0 | 0
ODPOROVÝ SNÍMAČ TEPLOTY JÍMKOVÝ S HLAVICÍ, Krytí IP65, Měř.rozsah: -30 až 130°C
HS 125/120 termistor NTC 10kΩ, délka stonku 120mm + montáž | ks | 7 |  | 0 |  |  | 0 | 0 | 0
Demontáž stávajícího snímače | ks | 7 |  | 0 |  |  | 0 | 0 | 0
Termostat - příložný
Príložný na potrubí +35...95'C za oH + montáž | ks | 2 |  | 0 |  |  | 0 | 0 | 0
Úprava plastového potrubí ( vložení 400mm ocelové trubky pro příložný termostat) za bojlerem. | ks | 0 |  | 0 |  |  | 0 | 0 | 0
OSTATNÍ
Uživatelský software pro řídící jednotku | DB | 88 |  | 0 |  |  | 0 | 0 | 0
Práce programátora - oživení systému MaR | DB | 88 |  | 0 |  |  | 0 | 0 | 0
Práce programátora - zaučení obsluhy | hod | 6 |  | 0 |  |  | 0 | 0 | 0
Dispečink - parametrizace datových bodů | DB | 150 |  | 0 |  |  | 0 | 0 | 0
Dispečink - vykreslení obrazovek | ks | 3 |  | 0 |  |  | 0 | 0 | 0
Dispečink - implementace datových bodů do obrazovek | DB | 150 |  | 0 |  |  | 0 | 0 | 0
Dispečink - implementace monitoringu UPS jednotek | ks | 1 |  | 0 |  |  | 0 | 0 | 0
Funkční zkoušky zobrazení prvků v BMS - komplexní odzkoušení systému po začlenění nové lokality | ks | 150 |  | 0 |  |  | 0 | 0 | 0
Začlenění nové lokality do stávajícího systému BMS | hod | 10 |  | 0 |  |  | 0 | 0 | 0
Příprava podkladů pro vizualizaci v BMS | hod | 5 |  | 0 |  |  | 0 | 0 | 0
Úprava seznamu trendlogů | hod | 8 |  | 0 |  |  | 0 | 0 | 0
Zaregulování systému, test zařízení 1:1 | DB | 88 |  | 0 |  |  | 0 | 0 | 0
Dodavatelská dokumentace, výrobní dokumentace MaR vč. schémata rozvaděčů | ks | 1 |  | 0 |  |  | 0 | 0 | 0
Dokumentace skutečného stavu, zakreslení do stávající dokumentace | ks | 1 |  | 0 |  |  | 0 | 0 | 0
Doprava, VRN | ks | 1 |  | 0 |  |  | 0 | 0 | 0
Dodávky - celkem |  |  |  | 0 |  |  | 0 |  | 0
Montazni material a prace
MONTAZ ROZVODNIC
Montáž RA1 | ks | 2 |  | 0 |  |  | 0 | 0 | 0
Odpojení / demontáž stávajícího zařízení ze silového rozvaděče, demontáž rozvaděče MaR | hod | 16 |  | 0 |  |  | 0 | 0 | 0
Doplnění a úprava značení dle metodik | hod | 20 |  | 0 |  |  | 0 | 0 | 0
KABELY STÍNĚNÝ
JYTY 4x1 mm2, pevně | m | 100 |  | 0 |  |  | 0 | 0 | 0
J-Y(St)Y 2x2x0.8, pevně | m | 0 |  | 0 |  |  | 0 | 0 | 0
[8 empty] | 0 | 0
VODIČ PRO POSPOJOVÁNÍ
CY6 Žlutozelený, pevně | m | 10 |  | 0 |  |  | 0 | 0 | 0
[8 empty] | 0 | 0
TRUBKA TUHÁ STŘEDNÍ MECHANICKÁ ODOLNOST ŠEDÁ
4016E LA d 16 mm, pevně | m | 100 |  | 0 |  |  | 0 | 0 | 0
5316E PŘÍCHYTKY TRUBEK 4016 | ks | 100 |  | 0 |  |  | 0 | 0 | 0
[8 empty] | 0 | 0
OSAZENI HMOZDINKY
HM8 | ks | 150 |  | 0 |  |  | 0 | 0 | 0
HM10 | ks | 30 |  | 0 |  |  | 0 | 0 | 0
KRAB.ROZVODKA PANCÉŘOVÁ Z PH
8106 bez svork.72x72 | ks | 6 |  | 0 |  |  | 0 | 0 | 0
[8 empty] | 0 | 0
SVORKOVNICE KABICOVA WAGO
273-104 3x1-2,5mm2 | ks | 30 |  | 0 |  |  | 0 | 0 | 0
[8 empty] | 0 | 0
UKONCENI VODICU V ROZVADECICH
Do 2,5 mm2 | ks | 200 |  | 0 |  |  | 0 | 0 | 0
[8 empty] | 0 | 0
UKONČENÍ VODIČŮ NA SVORKOVNICI
Do 6 mm4 | ks | 25 |  | 0 |  |  | 0 | 0 | 0
UKONČENÍ A ZAPOJENÍ STÍNĚNÍ
Pláště kabelu | ks | 40 |  | 0 |  |  | 0 | 0 | 0
KABELOVÝ ŠTÍTEK
Kabelový štítek | ks | 60 |  | 0 |  |  | 0 | 0 | 0
HODINOVÉ ZŮČTOVACÍ SAZBY
Vyhledaní připojovacího místa | hod | 10 |  | 0 |  |  | 0 | 0 | 0
Montáž a přepojení zařízení ) úprava stávající instalace ) | hod | 5 |  | 0 |  |  | 0 | 0 | 0
[8 empty] | 0 | 0
Příprava ke komplexní zkoušce | hod | 10 |  | 0 |  |  | 0 | 0 | 0
Zkusebni provoz | hod | 15 |  | 0 |  |  | 0 | 0 | 0
Zauceni obsluhy | hod | 6 |  | 0 |  |  | 0 | 0 | 0
Zabezpeceni pracoviste | hod | 5 |  | 0 |  |  | 0 | 0 | 0
Přesun materiálu v místě stavby | hod | 8 |  | 0 |  |  | 0 | 0 | 0
Úklid pracoviště při montážích | hod | 10 |  | 0 |  |  | 0 | 0 | 0
Plošina / lešení do 6m | ks | 1 |  | 0 |  |  | 0 | 0 | 0
[8 empty] | 0 | 0
KOORDINACE POSTUPU PRACI
S ostatnimi profesemi | hod | 5 |  | 0 |  |  | 0 | 0 | 0
[8 empty] | 0 | 0
PROVEDENÍ REVIZNÍCH ZKOUŠEK
DLE CSN 331500
Revizní technik | ks | 1 |  | 0 |  |  | 0 | 0 | 0
Podružný nespecifíkovaný materiál Do podružného materiálu patří drobné položky dle elektromontážního ceníku M21. Patří sem zejména vývodky, spojky, spony,kabelové oka, štítky, šrouby apod. | ks | 1 |  | 0 |  |  | 0 | 0 | 0
Montaze celkem |  |  |  | 0 |  |  | 0 |  | 0
Příplatek za práci mimo pracovní dobu | ks | 1 |  | 0 |  |  | 0 | 0 | 0
CELKEM Kč - bez DPH | [8 empty] | 0

## SO08 RA8
Název | Mj | Počet | Materiál | Materiál celkem | DM | Montáž | Montáž celkem | Cena | Cena celkem
[8 empty] | 0 | 0
***************************************** | [7 empty] | 0 | 0
SO 08 - Sekce matematiky
Dodávky
Rozvaděč RA8
ROZVADĚČE IP54, plecový, na povrch,
Závěsná skříň 1000x800x300, Oceloplech. rozvaděč - ve vnitřním provedení, min. krytí IP40. Rozvodná soustava 3NPE, 50Hz, 230/400V/TN-C-S. Základní panel, DIN lišty, kompletní provedení s náplní podle připojených, napájených, monitorovaných zařízení tzn. svorkovnice, jištění, přepěťová ochrana D, trafo, zdroj, stykače, relé apod. Ovládací a signalizační přístroje na dveřích, gravírované štítky, přívody a vývody nahoře, napájení ze sítí + UPS (Lokální) pro ŘS. Atest včetně zkoušky funkčnosti, výstupní kontrola - revize. Zaústění kabelů do rozvaděče a připojení jednotlivých žil na svorky. | ks | 1 |  | 0 |  |  | 0 | 0 | 0
ŘÍDÍCÍ SYSTÍM - RA8
DELTA-SYSTEM
eBCON-2 CPU řídícího systému se 4-mi rozšiřujícími sloty | ks | 1 |  | 0 |  |  | 0 | 0 | 0
eBM800 - Rozšiřující modul ŘS, 8UI | ks | 1 |  | 0 |  |  | 0 | 0 | 0
eBMD800 - Rozšiřující modul ŘS, 8DI | ks | 1 |  | 0 |  |  | 0 | 0 | 0
eBM440 - Rozšiřující modul ŘS, 4UI, 4UO | ks | 1 |  | 0 |  |  | 0 | 0 | 0
eBM404 - Rozšiřující modul ŘS, 4UI, 4BO (triak) | ks | 3 |  | 0 |  |  | 0 | 0 | 0
eBX-04 - Patice ŘS pro 4 modulů | ks | 1 |  | 0 |  |  | 0 | 0 | 0
eBX-08 - Patice ŘS pro 8 modulů | ks | 0 |  | 0 |  |  | 0 | 0 | 0
TRM768 - Ukončovač sítě , BACnet MS/TP | ks | 2 |  | 0 |  |  | 0 | 0 | 0
eBB-CABLE - Kabel pro sběrnici eBUS | ks | 1 |  | 0 |  |  | 0 | 0 | 0
USDVT80A - Záložní zdroj, UPS 800VA/640W, stojanová montáž | ks | 1 |  | 0 |  |  | 0 | 0 | 0
USMULTI384 - Relóvá karta do zdířky UPS, s bezpotenciál. Kontakty pro monitoring | ks | 1 |  | 0 |  |  | 0 | 0 | 0
[8 empty] | 0 | 0
PERIFÉTIE
ODPOROVÝ SNÍMAČ TEPLOTY PROSTOROVÝ - VENKOVNÍ, Rozsah -30až+100°C, Krytí IP65, typ:
HS 115 A termistor NTC10kΩ + montáž | ks | 3 |  | 0 |  |  | 0 | 0 | 0
Demontáž stávajícího snímače | ks | 3 |  | 0 |  |  | 0 | 0 | 0
ODPOROVÝ SNÍMAČ TEPLOTY PŘÍLOŽNÝ S HLAVICÍ, Krytí IP65, Měř.rozsah: -30 až 130°C
HS 145 termistor NTC 10kΩ + montáž | ks | 5 |  | 0 |  |  | 0 | 0 | 0
Demontáž stávajícího snímače | ks | 5 |  | 0 |  |  | 0 | 0 | 0
Termostat - příložný
Príložný na potrubí +35...95'C za bojlerem + montáž | ks | 1 |  | 0 |  |  | 0 | 0 | 0
Úprava plastového potrubí ( vložení 400mm ocelové trubky pro příložný termostat) za bojlerem. | ks | 1 |  | 0 |  |  | 0 | 0 | 0
OSTATNÍ
Uživatelský software pro řídící jednotku | DB | 48 |  | 0 |  |  | 0 | 0 | 0
Práce programátora - oživení systému MaR | DB | 48 |  | 0 |  |  | 0 | 0 | 0
Práce programátora - zaučení obsluhy | hod | 5 |  | 0 |  |  | 0 | 0 | 0
Dispečink - parametrizace datových bodů | DB | 70 |  | 0 |  |  | 0 | 0 | 0
Dispečink - vykreslení obrazovek | ks | 2 |  | 0 |  |  | 0 | 0 | 0
Dispečink - implementace datových bodů do obrazovek | DB | 70 |  | 0 |  |  | 0 | 0 | 0
Dispečink - implementace monitoringu UPS jednotek | ks | 1 |  | 0 |  |  | 0 | 0 | 0
Funkční zkoušky zobrazení prvků v BMS - komplexní odzkoušení systému po začlenění nové lokality | ks | 75 |  | 0 |  |  | 0 | 0 | 0
Začlenění nové lokality do stávajícího systému BMS | hod | 8 |  | 0 |  |  | 0 | 0 | 0
Příprava podkladů pro vizualizaci v BMS | hod | 4 |  | 0 |  |  | 0 | 0 | 0
Úprava seznamu trendlogů | hod | 8 |  | 0 |  |  | 0 | 0 | 0
Zaregulování systému, test zařízení 1:1 | DB | 48 |  | 0 |  |  | 0 | 0 | 0
Dodavatelská dokumentace, výrobní dokumentace MaR vč. schémata rozvaděčů | ks | 1 |  | 0 |  |  | 0 | 0 | 0
Dokumentace skutečného stavu, zakreslení do stávající dokumentace | ks | 1 |  | 0 |  |  | 0 | 0 | 0
Doprava, VRN | ks | 1 |  | 0 |  |  | 0 | 0 | 0
Dodávky - celkem |  |  |  | 0 |  |  | 0 |  | 0
Montazni material a prace
MONTAZ ROZVODNIC
Montáž RA8 | ks | 1 |  | 0 |  |  | 0 | 0 | 0
Odpojení / demontáž stávajícího zařízení ze silového rozvaděče, demontáž rozvaděče MaR | hod | 16 |  | 0 |  |  | 0 | 0 | 0
Doplnění a úprava značení dle metodik | hod | 20 |  | 0 |  |  | 0 | 0 | 0
KABELY STÍNĚNÝ
JYTY 4x1 mm2, pevně | m | 50 |  | 0 |  |  | 0 | 0 | 0
J-Y(St)Y 2x2x0.8, pevně | m | 0 |  | 0 |  |  | 0 | 0 | 0
[8 empty] | 0 | 0
VODIČ PRO POSPOJOVÁNÍ
CY6 Žlutozelený, pevně | m | 10 |  | 0 |  |  | 0 | 0 | 0
[8 empty] | 0 | 0
TRUBKA TUHÁ STŘEDNÍ MECHANICKÁ ODOLNOST ŠEDÁ
4016E LA d 16 mm, pevně | m | 50 |  | 0 |  |  | 0 | 0 | 0
5316E PŘÍCHYTKY TRUBEK 4016 | ks | 50 |  | 0 |  |  | 0 | 0 | 0
[8 empty] | 0 | 0
OSAZENI HMOZDINKY
HM8 | ks | 70 |  | 0 |  |  | 0 | 0 | 0
HM10 | ks | 10 |  | 0 |  |  | 0 | 0 | 0
KRAB.ROZVODKA PANCÉŘOVÁ Z PH
8106 bez svork.72x72 | ks | 1 |  | 0 |  |  | 0 | 0 | 0
[8 empty] | 0 | 0
SVORKOVNICE KABICOVA WAGO
273-104 3x1-2,5mm2 | ks | 3 |  | 0 |  |  | 0 | 0 | 0
[8 empty] | 0 | 0
UKONCENI VODICU V ROZVADECICH
Do 2,5 mm2 | ks | 130 |  | 0 |  |  | 0 | 0 | 0
[8 empty] | 0 | 0
UKONČENÍ VODIČŮ NA SVORKOVNICI
Do 6 mm4 | ks | 20 |  | 0 |  |  | 0 | 0 | 0
UKONČENÍ A ZAPOJENÍ STÍNĚNÍ
Pláště kabelu | ks | 23 |  | 0 |  |  | 0 | 0 | 0
KABELOVÝ ŠTÍTEK
Kabelový štítek | ks | 35 |  | 0 |  |  | 0 | 0 | 0
HODINOVÉ ZŮČTOVACÍ SAZBY
Vyhledaní připojovacího místa | hod | 4 |  | 0 |  |  | 0 | 0 | 0
Montáž a přepojení zařízení | hod | 0 |  | 0 |  |  | 0 | 0 | 0
[8 empty] | 0 | 0
Příprava ke komplexní zkoušce | hod | 5 |  | 0 |  |  | 0 | 0 | 0
Zkusebni provoz | hod | 15 |  | 0 |  |  | 0 | 0 | 0
Zauceni obsluhy | hod | 6 |  | 0 |  |  | 0 | 0 | 0
Zabezpeceni pracoviste | hod | 3 |  | 0 |  |  | 0 | 0 | 0
Přesun materiálu v místě stavby | hod | 5 |  | 0 |  |  | 0 | 0 | 0
Úklid pracoviště při montážích | hod | 8 |  | 0 |  |  | 0 | 0 | 0
[8 empty] | 0 | 0
KOORDINACE POSTUPU PRACI
S ostatnimi profesemi | hod | 5 |  | 0 |  |  | 0 | 0 | 0
[8 empty] | 0 | 0
PROVEDENÍ REVIZNÍCH ZKOUŠEK
DLE CSN 331500
Revizní technik | ks | 1 |  | 0 |  |  | 0 | 0 | 0
Podružný nespecifíkovaný materiál Do podružného materiálu patří drobné položky dle elektromontážního ceníku M21. Patří sem zejména vývodky, spojky, spony,kabelové oka, štítky, šrouby apod. | ks | 1 |  | 0 |  |  | 0 | 0 | 0
Montaze celkem |  |  |  | 0 |  |  | 0 |  | 0
Příplatek za práci mimo pracovní dobu | ks | 1 |  | 0 |  |  | 0 | 0 | 0
CELKEM Kč - bez DPH | [8 empty] | 0

## SO09 RA9
Název | Mj | Počet | Materiál | Materiál celkem | DM | Montáž | Montáž celkem | Cena | Cena celkem
[8 empty] | 0 | 0
***************************************** | [7 empty] | 0 | 0
SO 09 - Sekce fyziky
Dodávky
Rozvaděč RA9
ROZVADĚČE IP54, plecový, na povrch,
Závěsná skříň 1000x800x300, Oceloplech. rozvaděč - ve vnitřním provedení, min. krytí IP40. Rozvodná soustava 3NPE, 50Hz, 230/400V/TN-C-S. Základní panel, DIN lišty, kompletní provedení s náplní podle připojených, napájených, monitorovaných zařízení tzn. svorkovnice, jištění, přepěťová ochrana D, trafo, zdroj, stykače, relé apod. Ovládací a signalizační přístroje na dveřích, gravírované štítky, přívody a vývody nahoře, napájení ze sítí + UPS (Lokální) pro ŘS. Atest včetně zkoušky funkčnosti, výstupní kontrola - revize. Zaústění kabelů do rozvaděče a připojení jednotlivých žil na svorky. | ks | 1 |  | 0 |  |  | 0 | 0 | 0
ŘÍDÍCÍ SYSTÍM - RA9
DELTA-SYSTEM
eBCON-2 CPU řídícího systému se 4-mi rozšiřujícími sloty | ks | 1 |  | 0 |  |  | 0 | 0 | 0
eBM800 - Rozšiřující modul ŘS, 8UI | ks | 1 |  | 0 |  |  | 0 | 0 | 0
eBMD800 - Rozšiřující modul ŘS, 8DI | ks | 1 |  | 0 |  |  | 0 | 0 | 0
eBM440 - Rozšiřující modul ŘS, 4UI, 4UO | ks | 1 |  | 0 |  |  | 0 | 0 | 0
eBM404 - Rozšiřující modul ŘS, 4UI, 4BO (triak) | ks | 3 |  | 0 |  |  | 0 | 0 | 0
eBX-04 - Patice ŘS pro 4 modulů | ks | 1 |  | 0 |  |  | 0 | 0 | 0
eBX-08 - Patice ŘS pro 8 modulů | ks | 0 |  | 0 |  |  | 0 | 0 | 0
TRM768 - Ukončovač sítě , BACnet MS/TP | ks | 2 |  | 0 |  |  | 0 | 0 | 0
eBB-CABLE - Kabel pro sběrnici eBUS | ks | 1 |  | 0 |  |  | 0 | 0 | 0
USDVT80A - Záložní zdroj, UPS 800VA/640W, stojanová montáž | ks | 1 |  | 0 |  |  | 0 | 0 | 0
USMULTI384 - Relóvá karta do zdířky UPS, s bezpotenciál. Kontakty pro monitoring | ks | 1 |  | 0 |  |  | 0 | 0 | 0
[8 empty] | 0 | 0
PERIFÉTIE
ODPOROVÝ SNÍMAČ TEPLOTY PROSTOROVÝ - VENKOVNÍ, Rozsah -30až+100°C, Krytí IP65, typ:
HS 115 A termistor NTC10kΩ + montáž | ks | 3 |  | 0 |  |  | 0 | 0 | 0
Demontáž stávajícího snímače | ks | 3 |  | 0 |  |  | 0 | 0 | 0
ODPOROVÝ SNÍMAČ TEPLOTY PŘÍLOŽNÝ S HLAVICÍ, Krytí IP65, Měř.rozsah: -30 až 130°C
HS 145 termistor NTC 10kΩ + montáž | ks | 4 |  | 0 |  |  | 0 | 0 | 0
Demontáž stávajícího snímače | ks | 4 |  | 0 |  |  | 0 | 0 | 0
Termostat - příložný
Príložný na potrubí +35...95'C za bojlerem + montáž | ks | 1 |  | 0 |  |  | 0 | 0 | 0
Úprava plastového potrubí ( vložení 400mm ocelové trubky pro příložný termostat) za bojlerem. | ks | 1 |  | 0 |  |  | 0 | 0 | 0
OSTATNÍ
Uživatelský software pro řídící jednotku | DB | 46 |  | 0 |  |  | 0 | 0 | 0
Práce programátora - oživení systému MaR | DB | 46 |  | 0 |  |  | 0 | 0 | 0
Práce programátora - zaučení obsluhy | hod | 5 |  | 0 |  |  | 0 | 0 | 0
Dispečink - parametrizace datových bodů | DB | 70 |  | 0 |  |  | 0 | 0 | 0
Dispečink - vykreslení obrazovek | ks | 2 |  | 0 |  |  | 0 | 0 | 0
Dispečink - implementace datových bodů do obrazovek | DB | 70 |  | 0 |  |  | 0 | 0 | 0
Dispečink - implementace monitoringu UPS jednotek | ks | 1 |  | 0 |  |  | 0 | 0 | 0
Funkční zkoušky zobrazení prvků v BMS - komplexní odzkoušení systému po začlenění nové lokality | ks | 75 |  | 0 |  |  | 0 | 0 | 0
Začlenění nové lokality do stávajícího systému BMS | hod | 8 |  | 0 |  |  | 0 | 0 | 0
Příprava podkladů pro vizualizaci v BMS | hod | 4 |  | 0 |  |  | 0 | 0 | 0
Úprava seznamu trendlogů | hod | 8 |  | 0 |  |  | 0 | 0 | 0
Zaregulování systému, test zařízení 1:1 | DB | 46 |  | 0 |  |  | 0 | 0 | 0
Dodavatelská dokumentace, výrobní dokumentace MaR vč. schémata rozvaděčů | ks | 1 |  | 0 |  |  | 0 | 0 | 0
Dokumentace skutečného stavu, zakreslení do stávající dokumentace | ks | 1 |  | 0 |  |  | 0 | 0 | 0
Doprava, VRN | ks | 1 |  | 0 |  |  | 0 | 0 | 0
Dodávky - celkem |  |  |  | 0 |  |  | 0 |  | 0
Montazni material a prace
MONTAZ ROZVODNIC
Montáž RA9 | ks | 1 |  | 0 |  |  | 0 | 0 | 0
Odpojení / demontáž stávajícího zařízení ze silového rozvaděče, demontáž rozvaděče MaR | hod | 16 |  | 0 |  |  | 0 | 0 | 0
Doplnění a úprava značení dle metodik | hod | 20 |  | 0 |  |  | 0 | 0 | 0
KABELY STÍNĚNÝ
JYTY 4x1 mm2, pevně | m | 50 |  | 0 |  |  | 0 | 0 | 0
J-Y(St)Y 2x2x0.8, pevně | m | 0 |  | 0 |  |  | 0 | 0 | 0
[8 empty] | 0 | 0
VODIČ PRO POSPOJOVÁNÍ
CY6 Žlutozelený, pevně | m | 10 |  | 0 |  |  | 0 | 0 | 0
[8 empty] | 0 | 0
TRUBKA TUHÁ STŘEDNÍ MECHANICKÁ ODOLNOST ŠEDÁ
4016E LA d 16 mm, pevně | m | 50 |  | 0 |  |  | 0 | 0 | 0
5316E PŘÍCHYTKY TRUBEK 4016 | ks | 50 |  | 0 |  |  | 0 | 0 | 0
[8 empty] | 0 | 0
OSAZENI HMOZDINKY
HM8 | ks | 70 |  | 0 |  |  | 0 | 0 | 0
HM10 | ks | 10 |  | 0 |  |  | 0 | 0 | 0
KRAB.ROZVODKA PANCÉŘOVÁ Z PH
8106 bez svork.72x72 | ks | 1 |  | 0 |  |  | 0 | 0 | 0
[8 empty] | 0 | 0
SVORKOVNICE KABICOVA WAGO
273-104 3x1-2,5mm2 | ks | 3 |  | 0 |  |  | 0 | 0 | 0
[8 empty] | 0 | 0
UKONCENI VODICU V ROZVADECICH
Do 2,5 mm2 | ks | 120 |  | 0 |  |  | 0 | 0 | 0
[8 empty] | 0 | 0
UKONČENÍ VODIČŮ NA SVORKOVNICI
Do 6 mm4 | ks | 20 |  | 0 |  |  | 0 | 0 | 0
UKONČENÍ A ZAPOJENÍ STÍNĚNÍ
Pláště kabelu | ks | 20 |  | 0 |  |  | 0 | 0 | 0
KABELOVÝ ŠTÍTEK
Kabelový štítek | ks | 30 |  | 0 |  |  | 0 | 0 | 0
HODINOVÉ ZŮČTOVACÍ SAZBY
Vyhledaní připojovacího místa | hod | 4 |  | 0 |  |  | 0 | 0 | 0
Montáž a přepojení zařízení | hod | 0 |  | 0 |  |  | 0 | 0 | 0
[8 empty] | 0 | 0
Příprava ke komplexní zkoušce | hod | 5 |  | 0 |  |  | 0 | 0 | 0
Zkusebni provoz | hod | 15 |  | 0 |  |  | 0 | 0 | 0
Zauceni obsluhy | hod | 6 |  | 0 |  |  | 0 | 0 | 0
Zabezpeceni pracoviste | hod | 3 |  | 0 |  |  | 0 | 0 | 0
Přesun materiálu v místě stavby | hod | 5 |  | 0 |  |  | 0 | 0 | 0
Úklid pracoviště při montážích | hod | 8 |  | 0 |  |  | 0 | 0 | 0
[8 empty] | 0 | 0
KOORDINACE POSTUPU PRACI
S ostatnimi profesemi | hod | 5 |  | 0 |  |  | 0 | 0 | 0
[8 empty] | 0 | 0
PROVEDENÍ REVIZNÍCH ZKOUŠEK
DLE CSN 331500
Revizní technik | ks | 1 |  | 0 |  |  | 0 | 0 | 0
Podružný nespecifíkovaný materiál Do podružného materiálu patří drobné položky dle elektromontážního ceníku M21. Patří sem zejména vývodky, spojky, spony,kabelové oka, štítky, šrouby apod. | ks | 1 |  | 0 |  |  | 0 | 0 | 0
Montaze celkem |  |  |  | 0 |  |  | 0 |  | 0
Příplatek za práci mimo pracovní dobu | ks | 1 |  | 0 |  |  | 0 | 0 | 0
CELKEM Kč - bez DPH | [8 empty] | 0

## SO11 RA11
Název | Mj | Počet | Materiál | Materiál celkem | DM | Montáž | Montáž celkem | Cena | Cena celkem
[8 empty] | 0 | 0
***************************************** | [7 empty] | 0 | 0
SO 11 - Sekce věd o zemi
Dodávky
Rozvaděč R11
ROZVADĚČE IP54, plecový, na povrch,
Závěsná skříň 1000x800x300, Oceloplech. rozvaděč - ve vnitřním provedení, min. krytí IP40. Rozvodná soustava 3NPE, 50Hz, 230/400V/TN-C-S. Základní panel, DIN lišty, kompletní provedení s náplní podle připojených, napájených, monitorovaných zařízení tzn. svorkovnice, jištění, přepěťová ochrana D, trafo, zdroj, stykače, relé apod. Ovládací a signalizační přístroje na dveřích, gravírované štítky, přívody a vývody nahoře, napájení ze sítí + UPS (Lokální) pro ŘS. Atest včetně zkoušky funkčnosti, výstupní kontrola - revize. Zaústění kabelů do rozvaděče a připojení jednotlivých žil na svorky. | ks | 1 |  | 0 |  |  | 0 | 0 | 0
ŘÍDÍCÍ SYSTÍM - RA11
DELTA-SYSTEM
eBCON-2 CPU řídícího systému se 4-mi rozšiřujícími sloty | ks | 1 |  | 0 |  |  | 0 | 0 | 0
eBM800 - Rozšiřující modul ŘS, 8UI | ks | 1 |  | 0 |  |  | 0 | 0 | 0
eBMD800 - Rozšiřující modul ŘS, 8DI | ks | 1 |  | 0 |  |  | 0 | 0 | 0
eBM440 - Rozšiřující modul ŘS, 4UI, 4UO | ks | 1 |  | 0 |  |  | 0 | 0 | 0
eBM404 - Rozšiřující modul ŘS, 4UI, 4BO (triak) | ks | 3 |  | 0 |  |  | 0 | 0 | 0
eBX-04 - Patice ŘS pro 4 modulů | ks | 1 |  | 0 |  |  | 0 | 0 | 0
eBX-08 - Patice ŘS pro 8 modulů | ks | 0 |  | 0 |  |  | 0 | 0 | 0
TRM768 - Ukončovač sítě , BACnet MS/TP | ks | 2 |  | 0 |  |  | 0 | 0 | 0
eBB-CABLE - Kabel pro sběrnici eBUS | ks | 1 |  | 0 |  |  | 0 | 0 | 0
USDVT80A - Záložní zdroj, UPS 800VA/640W, stojanová montáž | ks | 1 |  | 0 |  |  | 0 | 0 | 0
USMULTI384 - Relóvá karta do zdířky UPS, s bezpotenciál. Kontakty pro monitoring | ks | 1 |  | 0 |  |  | 0 | 0 | 0
[8 empty] | 0 | 0
PERIFÉTIE
ODPOROVÝ SNÍMAČ TEPLOTY PROSTOROVÝ - VENKOVNÍ, Rozsah -30až+100°C, Krytí IP65, typ:
HS 115 A termistor NTC10kΩ + montáž | ks | 3 |  | 0 |  |  | 0 | 0 | 0
Demontáž stávajícího snímače | ks | 3 |  | 0 |  |  | 0 | 0 | 0
ODPOROVÝ SNÍMAČ TEPLOTY PŘÍLOŽNÝ S HLAVICÍ, Krytí IP65, Měř.rozsah: -30 až 130°C
HS 145 termistor NTC 10kΩ + montáž | ks | 4 |  | 0 |  |  | 0 | 0 | 0
Demontáž stávajícího snímače | ks | 4 |  | 0 |  |  | 0 | 0 | 0
Termostat - příložný
Príložný na potrubí +35...95'C za bojlerem + montáž | ks | 1 |  | 0 |  |  | 0 | 0 | 0
Úprava plastového potrubí ( vložení 400mm ocelové trubky pro příložný termostat) za bojlerem. | ks | 1 |  | 0 |  |  | 0 | 0 | 0
OSTATNÍ
Uživatelský software pro řídící jednotku | DB | 44 |  | 0 |  |  | 0 | 0 | 0
Práce programátora - oživení systému MaR | DB | 44 |  | 0 |  |  | 0 | 0 | 0
Práce programátora - zaučení obsluhy | hod | 5 |  | 0 |  |  | 0 | 0 | 0
Dispečink - parametrizace datových bodů | DB | 70 |  | 0 |  |  | 0 | 0 | 0
Dispečink - vykreslení obrazovek | ks | 2 |  | 0 |  |  | 0 | 0 | 0
Dispečink - implementace datových bodů do obrazovek | DB | 70 |  | 0 |  |  | 0 | 0 | 0
Dispečink - implementace monitoringu UPS jednotek | ks | 1 |  | 0 |  |  | 0 | 0 | 0
Funkční zkoušky zobrazení prvků v BMS - komplexní odzkoušení systému po začlenění nové lokality | ks | 75 |  | 0 |  |  | 0 | 0 | 0
Začlenění nové lokality do stávajícího systému BMS | hod | 8 |  | 0 |  |  | 0 | 0 | 0
Příprava podkladů pro vizualizaci v BMS | hod | 4 |  | 0 |  |  | 0 | 0 | 0
Úprava seznamu trendlogů | hod | 8 |  | 0 |  |  | 0 | 0 | 0
Zaregulování systému, test zařízení 1:1 | DB | 44 |  | 0 |  |  | 0 | 0 | 0
Dodavatelská dokumentace, výrobní dokumentace MaR vč. schémata rozvaděčů | ks | 1 |  | 0 |  |  | 0 | 0 | 0
Dokumentace skutečného stavu, zakreslení do stávající dokumentace | ks | 1 |  | 0 |  |  | 0 | 0 | 0
Doprava, VRN | ks | 1 |  | 0 |  |  | 0 | 0 | 0
Dodávky - celkem |  |  |  | 0 |  |  | 0 |  | 0
Montazni material a prace
MONTAZ ROZVODNIC
Montáž RA11 | ks | 1 |  | 0 |  |  | 0 | 0 | 0
Odpojení / demontáž stávajícího zařízení ze silového rozvaděče, demontáž rozvaděče MaR | hod | 16 |  | 0 |  |  | 0 | 0 | 0
Doplnění a úprava značení dle metodik | hod | 20 |  | 0 |  |  | 0 | 0 | 0
KABELY STÍNĚNÝ
JYTY 4x1 mm2, pevně | m | 50 |  | 0 |  |  | 0 | 0 | 0
J-Y(St)Y 2x2x0.8, pevně | m | 0 |  | 0 |  |  | 0 | 0 | 0
[8 empty] | 0 | 0
VODIČ PRO POSPOJOVÁNÍ
CY6 Žlutozelený, pevně | m | 10 |  | 0 |  |  | 0 | 0 | 0
[8 empty] | 0 | 0
TRUBKA TUHÁ STŘEDNÍ MECHANICKÁ ODOLNOST ŠEDÁ
4016E LA d 16 mm, pevně | m | 50 |  | 0 |  |  | 0 | 0 | 0
5316E PŘÍCHYTKY TRUBEK 4016 | ks | 50 |  | 0 |  |  | 0 | 0 | 0
[8 empty] | 0 | 0
OSAZENI HMOZDINKY
HM8 | ks | 70 |  | 0 |  |  | 0 | 0 | 0
HM10 | ks | 10 |  | 0 |  |  | 0 | 0 | 0
KRAB.ROZVODKA PANCÉŘOVÁ Z PH
8106 bez svork.72x72 | ks | 1 |  | 0 |  |  | 0 | 0 | 0
[8 empty] | 0 | 0
SVORKOVNICE KABICOVA WAGO
273-104 3x1-2,5mm2 | ks | 3 |  | 0 |  |  | 0 | 0 | 0
[8 empty] | 0 | 0
UKONCENI VODICU V ROZVADECICH
Do 2,5 mm2 | ks | 120 |  | 0 |  |  | 0 | 0 | 0
[8 empty] | 0 | 0
UKONČENÍ VODIČŮ NA SVORKOVNICI
Do 6 mm4 | ks | 20 |  | 0 |  |  | 0 | 0 | 0
UKONČENÍ A ZAPOJENÍ STÍNĚNÍ
Pláště kabelu | ks | 20 |  | 0 |  |  | 0 | 0 | 0
KABELOVÝ ŠTÍTEK
Kabelový štítek | ks | 30 |  | 0 |  |  | 0 | 0 | 0
HODINOVÉ ZŮČTOVACÍ SAZBY
Vyhledaní připojovacího místa | hod | 4 |  | 0 |  |  | 0 | 0 | 0
Montáž a přepojení zařízení | hod | 0 |  | 0 |  |  | 0 | 0 | 0
[8 empty] | 0 | 0
Příprava ke komplexní zkoušce | hod | 5 |  | 0 |  |  | 0 | 0 | 0
Zkusebni provoz | hod | 15 |  | 0 |  |  | 0 | 0 | 0
Zauceni obsluhy | hod | 6 |  | 0 |  |  | 0 | 0 | 0
Zabezpeceni pracoviste | hod | 3 |  | 0 |  |  | 0 | 0 | 0
Přesun materiálu v místě stavby | hod | 5 |  | 0 |  |  | 0 | 0 | 0
Úklid pracoviště při montážích | hod | 8 |  | 0 |  |  | 0 | 0 | 0
[8 empty] | 0 | 0
KOORDINACE POSTUPU PRACI
S ostatnimi profesemi | hod | 5 |  | 0 |  |  | 0 | 0 | 0
[8 empty] | 0 | 0
PROVEDENÍ REVIZNÍCH ZKOUŠEK
DLE CSN 331500
Revizní technik | ks | 1 |  | 0 |  |  | 0 | 0 | 0
Podružný nespecifíkovaný materiál Do podružného materiálu patří drobné položky dle elektromontážního ceníku M21. Patří sem zejména vývodky, spojky, spony,kabelové oka, štítky, šrouby apod. | ks | 1 |  | 0 |  |  | 0 | 0 | 0
Montaze celkem |  |  |  | 0 |  |  | 0 |  | 0
Příplatek za práci mimo pracovní dobu | ks | 1 |  | 0 |  |  | 0 | 0 | 0
CELKEM Kč - bez DPH | [8 empty] | 0

## SO12 RP12.1
Název | Mj | Počet | Materiál | Materiál celkem | DM | Montáž | Montáž celkem | Cena | Cena celkem
[8 empty] | 0 | 0
***************************************** | [7 empty] | 0 | 0
SO 12 -
Dodávky
Rozvaděč RP12.1
ROZVADĚČE IP54, plecový, na povrch,
Skříňový rozvaděč 2000x800x400 + 100MM SOKL, Oceloplech. rozvaděč - ve vnitřním provedení, min. krytí IP40. Rozvodná soustava 3NPE, 50Hz, 230/400V/TN-C-S. Základní panel, DIN lišty, kompletní provedení s náplní podle připojených, napájených, monitorovaných zařízení tzn. svorkovnice, jištění, přepěťová ochrana D, trafo, zdroj, stykače, relé apod. Ovládací a signalizační přístroje na dveřích, gravírované štítky, přívody a vývody nahoře, napájení ze sítí + UPS (Lokální) pro ŘS. Atest včetně zkoušky funkčnosti, výstupní kontrola - revize. Zaústění kabelů do rozvaděče a připojení jednotlivých žil na svorky. | ks | 1 |  | 0 |  |  | 0 | 0 | 0
ŘÍDÍCÍ SYSTÍM - RP12.1
DELTA-SYSTEM
eBCON-2 CPU řídícího systému se 4-mi rozšiřujícími sloty | ks | 1 |  | 0 |  |  | 0 | 0 | 0
eBM800 - Rozšiřující modul ŘS, 8UI | ks | 1 |  | 0 |  |  | 0 | 0 | 0
eBMD800 - Rozšiřující modul ŘS, 8DI | ks | 1 |  | 0 |  |  | 0 | 0 | 0
eBM440 - Rozšiřující modul ŘS, 4UI, 4UO | ks | 0 |  | 0 |  |  | 0 | 0 | 0
eBM404 - Rozšiřující modul ŘS, 4UI, 4BO (triak) | ks | 6 |  | 0 |  |  | 0 | 0 | 0
eBX-04 - Patice ŘS pro 4 modulů | ks | 1 |  | 0 |  |  | 0 | 0 | 0
eBX-08 - Patice ŘS pro 8 modulů | ks | 0 |  | 0 |  |  | 0 | 0 | 0
TRM768 - Ukončovač sítě , BACnet MS/TP | ks | 2 |  | 0 |  |  | 0 | 0 | 0
eBB-CABLE - Kabel pro sběrnici eBUS | ks | 1 |  | 0 |  |  | 0 | 0 | 0
USDVT80A - Záložní zdroj, UPS 800VA/640W, stojanová montáž | ks | 1 |  | 0 |  |  | 0 | 0 | 0
USMULTI384 - Relóvá karta do zdířky UPS, s bezpotenciál. Kontakty pro monitoring | ks | 1 |  | 0 |  |  | 0 | 0 | 0
[8 empty] | 0 | 0
PERIFÉTIE
ODPOROVÝ SNÍMAČ TEPLOTY PROSTOROVÝ - VENKOVNÍ, Rozsah -30až+100°C, Krytí IP65, typ:
HS 115 A termistor NTC10kΩ + montáž | ks | 1 |  | 0 |  |  | 0 | 0 | 0
Demontáž stávajícího snímače | ks | 1 |  | 0 |  |  | 0 | 0 | 0
ODPOROVÝ SNÍMAČ TEPLOTY PŘÍLOŽNÝ S HLAVICÍ, Krytí IP65, Měř.rozsah: -30 až 130°C
HS 145 termistor NTC 10kΩ + montáž | ks | 2 |  | 0 |  |  | 0 | 0 | 0
Demontáž stávajícího snímače | ks | 2 |  | 0 |  |  | 0 | 0 | 0
ODPOROVÝ SNÍMAČ TEPLOTY JÍMKOVÝ S HLAVICÍ, Krytí IP65, Měř.rozsah: -30 až 130°C
HS 125/120 termistor NTC 10kΩ, délka stonku 120mm + montáž | ks | 3 |  | 0 |  |  | 0 | 0 | 0
Demontáž stávajícího snímače | ks | 3 |  | 0 |  |  | 0 | 0 | 0
Termostat - příložný
Príložný na potrubí +35...95'C za oH + montáž | ks | 1 |  | 0 |  |  | 0 | 0 | 0
Úprava plastového potrubí ( vložení 400mm ocelové trubky pro příložný termostat) za bojlerem. | ks | 1 |  | 0 |  |  | 0 | 0 | 0
OSTATNÍ
Uživatelský software pro řídící jednotku | DB | 80 |  | 0 |  |  | 0 | 0 | 0
Práce programátora - oživení systému MaR | DB | 80 |  | 0 |  |  | 0 | 0 | 0
Práce programátora - zaučení obsluhy | hod | 5 |  | 0 |  |  | 0 | 0 | 0
Dispečink - parametrizace datových bodů | DB | 140 |  | 0 |  |  | 0 | 0 | 0
Dispečink - vykreslení obrazovek | ks | 2 |  | 0 |  |  | 0 | 0 | 0
Dispečink - implementace datových bodů do obrazovek | DB | 140 |  | 0 |  |  | 0 | 0 | 0
Dispečink - implementace monitoringu UPS jednotek | ks | 1 |  | 0 |  |  | 0 | 0 | 0
Funkční zkoušky zobrazení prvků v BMS - komplexní odzkoušení systému po začlenění nové lokality | ks | 140 |  | 0 |  |  | 0 | 0 | 0
Začlenění nové lokality do stávajícího systému BMS | hod | 80 |  | 0 |  |  | 0 | 0 | 0
Příprava podkladů pro vizualizaci v BMS | hod | 5 |  | 0 |  |  | 0 | 0 | 0
Úprava seznamu trendlogů | hod | 5 |  | 0 |  |  | 0 | 0 | 0
Zaregulování systému, test zařízení 1:1 | DB | 80 |  | 0 |  |  | 0 | 0 | 0
Dodavatelská dokumentace, výrobní dokumentace MaR vč. schémata rozvaděčů | ks | 1 |  | 0 |  |  | 0 | 0 | 0
Dokumentace skutečného stavu, zakreslení do stávající dokumentace | ks | 1 |  | 0 |  |  | 0 | 0 | 0
Doprava, VRN | ks | 1 |  | 0 |  |  | 0 | 0 | 0
Dodávky - celkem |  |  |  | 0 |  |  | 0 |  | 0
Montazni material a prace
MONTAZ ROZVODNIC
Montáž RP12.1 | ks | 1 |  | 0 |  |  | 0 | 0 | 0
Odpojení / demontáž stávajícího zařízení ze silového rozvaděče, demontáž rozvaděče MaR | hod | 16 |  | 0 |  |  | 0 | 0 | 0
Doplnění a úprava značení dle metodik | hod | 20 |  | 0 |  |  | 0 | 0 | 0
KABELY STÍNĚNÝ
JYTY 4x1 mm2, pevně | m | 50 |  | 0 |  |  | 0 | 0 | 0
J-Y(St)Y 2x2x0.8, pevně | m | 0 |  | 0 |  |  | 0 | 0 | 0
[8 empty] | 0 | 0
VODIČ PRO POSPOJOVÁNÍ
CY6 Žlutozelený, pevně | m | 10 |  | 0 |  |  | 0 | 0 | 0
[8 empty] | 0 | 0
TRUBKA TUHÁ STŘEDNÍ MECHANICKÁ ODOLNOST ŠEDÁ
4016E LA d 16 mm, pevně | m | 50 |  | 0 |  |  | 0 | 0 | 0
5316E PŘÍCHYTKY TRUBEK 4016 | ks | 50 |  | 0 |  |  | 0 | 0 | 0
[8 empty] | 0 | 0
OSAZENI HMOZDINKY
HM8 | ks | 100 |  | 0 |  |  | 0 | 0 | 0
HM10 | ks | 30 |  | 0 |  |  | 0 | 0 | 0
KRAB.ROZVODKA PANCÉŘOVÁ Z PH
8106 bez svork.72x72 | ks | 3 |  | 0 |  |  | 0 | 0 | 0
[8 empty] | 0 | 0
SVORKOVNICE KABICOVA WAGO
273-104 3x1-2,5mm2 | ks | 15 |  | 0 |  |  | 0 | 0 | 0
[8 empty] | 0 | 0
UKONCENI VODICU V ROZVADECICH
Do 2,5 mm2 | ks | 120 |  | 0 |  |  | 0 | 0 | 0
[8 empty] | 0 | 0
UKONČENÍ VODIČŮ NA SVORKOVNICI
Do 6 mm4 | ks | 20 |  | 0 |  |  | 0 | 0 | 0
UKONČENÍ A ZAPOJENÍ STÍNĚNÍ
Pláště kabelu | ks | 35 |  | 0 |  |  | 0 | 0 | 0
KABELOVÝ ŠTÍTEK
Kabelový štítek | ks | 50 |  | 0 |  |  | 0 | 0 | 0
HODINOVÉ ZŮČTOVACÍ SAZBY
Vyhledaní připojovacího místa | hod | 10 |  | 0 |  |  | 0 | 0 | 0
Montáž a přepojení zařízení ) úprava stávající instalace ) | hod | 5 |  | 0 |  |  | 0 | 0 | 0
[8 empty] | 0 | 0
Příprava ke komplexní zkoušce | hod | 10 |  | 0 |  |  | 0 | 0 | 0
Zkusebni provoz | hod | 15 |  | 0 |  |  | 0 | 0 | 0
Zauceni obsluhy | hod | 6 |  | 0 |  |  | 0 | 0 | 0
Zabezpeceni pracoviste | hod | 5 |  | 0 |  |  | 0 | 0 | 0
Přesun materiálu v místě stavby | hod | 8 |  | 0 |  |  | 0 | 0 | 0
Úklid pracoviště při montážích | hod | 8 |  | 0 |  |  | 0 | 0 | 0
Plošina / lešení do 6m | ks | 0 |  | 0 |  |  | 0 | 0 | 0
[8 empty] | 0 | 0
KOORDINACE POSTUPU PRACI
S ostatnimi profesemi | hod | 5 |  | 0 |  |  | 0 | 0 | 0
[8 empty] | 0 | 0
PROVEDENÍ REVIZNÍCH ZKOUŠEK
DLE CSN 331500
Revizní technik | ks | 1 |  | 0 |  |  | 0 | 0 | 0
Podružný nespecifíkovaný materiál Do podružného materiálu patří drobné položky dle elektromontážního ceníku M21. Patří sem zejména vývodky, spojky, spony,kabelové oka, štítky, šrouby apod. | ks | 1 |  | 0 |  |  | 0 | 0 | 0
Montaze celkem |  |  |  | 0 |  |  | 0 |  | 0
Příplatek za práci mimo pracovní dobu | ks | 1 |  | 0 |  |  | 0 | 0 | 0
CELKEM Kč - bez DPH | [8 empty] | 0

## SO17 RP17.1
Název | Mj | Počet | Materiál | Materiál celkem | DM | Montáž | Montáž celkem | Cena | Cena celkem
[8 empty] | 0 | 0
***************************************** | [7 empty] | 0 | 0
SO 17 -
Dodávky
Rozvaděč RP17.1
ROZVADĚČE IP54, plecový, na povrch,
Skříňový rozvaděč 2000x800x400 + 100mm sokl, Oceloplech. rozvaděč - ve vnitřním provedení, min. krytí IP40. Rozvodná soustava 3NPE, 50Hz, 230/400V/TN-C-S. Základní panel, DIN lišty, kompletní provedení s náplní podle připojených, napájených, monitorovaných zařízení tzn. svorkovnice, jištění, přepěťová ochrana D, trafo, zdroj, stykače, relé apod. Ovládací a signalizační přístroje na dveřích, gravírované štítky, přívody a vývody nahoře, napájení ze sítí + UPS (Lokální) pro ŘS. Atest včetně zkoušky funkčnosti, výstupní kontrola - revize. Zaústění kabelů do rozvaděče a připojení jednotlivých žil na svorky. | ks | 1 |  | 0 |  |  | 0 | 0 | 0
ŘÍDÍCÍ SYSTÍM - RP17.1
DELTA-SYSTEM
eBCON-2 CPU řídícího systému se 4-mi rozšiřujícími sloty | ks | 1 |  | 0 |  |  | 0 | 0 | 0
eBM800 - Rozšiřující modul ŘS, 8UI | ks | 1 |  | 0 |  |  | 0 | 0 | 0
eBMD800 - Rozšiřující modul ŘS, 8DI | ks | 1 |  | 0 |  |  | 0 | 0 | 0
eBM440 - Rozšiřující modul ŘS, 4UI, 4UO | ks | 1 |  | 0 |  |  | 0 | 0 | 0
eBM404 - Rozšiřující modul ŘS, 4UI, 4BO (triak) | ks | 4 |  | 0 |  |  | 0 | 0 | 0
eBX-04 - Patice ŘS pro 4 modulů | ks | 1 |  | 0 |  |  | 0 | 0 | 0
eBX-08 - Patice ŘS pro 8 modulů | ks | 0 |  | 0 |  |  | 0 | 0 | 0
TRM768 - Ukončovač sítě , BACnet MS/TP | ks | 2 |  | 0 |  |  | 0 | 0 | 0
eBB-CABLE - Kabel pro sběrnici eBUS | ks | 1 |  | 0 |  |  | 0 | 0 | 0
USDVT80A - Záložní zdroj, UPS 800VA/640W, stojanová montáž | ks | 1 |  | 0 |  |  | 0 | 0 | 0
USMULTI384 - Relóvá karta do zdířky UPS, s bezpotenciál. Kontakty pro monitoring | ks | 1 |  | 0 |  |  | 0 | 0 | 0
[8 empty] | 0 | 0
PERIFÉTIE
ODPOROVÝ SNÍMAČ TEPLOTY PROSTOROVÝ - VENKOVNÍ, Rozsah -30až+100°C, Krytí IP65, typ:
HS 115 A termistor NTC10kΩ + montáž | ks | 2 |  | 0 |  |  | 0 | 0 | 0
Demontáž stávajícího snímače | ks | 2 |  | 0 |  |  | 0 | 0 | 0
ODPOROVÝ SNÍMAČ TEPLOTY PŘÍLOŽNÝ S HLAVICÍ, Krytí IP65, Měř.rozsah: -30 až 130°C
HS 145 termistor NTC 10kΩ + montáž | ks | 5 |  | 0 |  |  | 0 | 0 | 0
Demontáž stávajícího snímače | ks | 5 |  | 0 |  |  | 0 | 0 | 0
Termostat - příložný
Príložný na potrubí +35...95'C za bojlerem + montáž | ks | 2 |  | 0 |  |  | 0 | 0 | 0
Úprava plastového potrubí ( vložení 400mm ocelové trubky pro příložný termostat) za bojlerem. | ks | 1 |  | 0 |  |  | 0 | 0 | 0
OSTATNÍ
Uživatelský software pro řídící jednotku | DB | 56 |  | 0 |  |  | 0 | 0 | 0
Práce programátora - oživení systému MaR | DB | 56 |  | 0 |  |  | 0 | 0 | 0
Práce programátora - zaučení obsluhy | hod | 5 |  | 0 |  |  | 0 | 0 | 0
Dispečink - parametrizace datových bodů | DB | 80 |  | 0 |  |  | 0 | 0 | 0
Dispečink - vykreslení obrazovek | ks | 2 |  | 0 |  |  | 0 | 0 | 0
Dispečink - implementace datových bodů do obrazovek | DB | 80 |  | 0 |  |  | 0 | 0 | 0
Dispečink - implementace monitoringu UPS jednotek | ks | 1 |  | 0 |  |  | 0 | 0 | 0
Funkční zkoušky zobrazení prvků v BMS - komplexní odzkoušení systému po začlenění nové lokality | ks | 80 |  | 0 |  |  | 0 | 0 | 0
Začlenění nové lokality do stávajícího systému BMS | hod | 8 |  | 0 |  |  | 0 | 0 | 0
Příprava podkladů pro vizualizaci v BMS | hod | 4 |  | 0 |  |  | 0 | 0 | 0
Úprava seznamu trendlogů | hod | 8 |  | 0 |  |  | 0 | 0 | 0
Zaregulování systému, test zařízení 1:1 | DB | 56 |  | 0 |  |  | 0 | 0 | 0
Dodavatelská dokumentace, výrobní dokumentace MaR vč. schémata rozvaděčů | ks | 1 |  | 0 |  |  | 0 | 0 | 0
Dokumentace skutečného stavu, zakreslení do stávající dokumentace | ks | 1 |  | 0 |  |  | 0 | 0 | 0
Doprava, VRN | ks | 1 |  | 0 |  |  | 0 | 0 | 0
Dodávky - celkem |  |  |  | 0 |  |  | 0 |  | 0
Montazni material a prace
MONTAZ ROZVODNIC
Montáž RP17.1 | ks | 1 |  | 0 |  |  | 0 | 0 | 0
Odpojení / demontáž stávajícího zařízení ze silového rozvaděče, demontáž rozvaděče MaR | hod | 16 |  | 0 |  |  | 0 | 0 | 0
Doplnění a úprava značení dle metodik | hod | 20 |  | 0 |  |  | 0 | 0 | 0
KABELY STÍNĚNÝ
JYTY 4x1 mm2, pevně | m | 50 |  | 0 |  |  | 0 | 0 | 0
J-Y(St)Y 2x2x0.8, pevně | m | 0 |  | 0 |  |  | 0 | 0 | 0
[8 empty] | 0 | 0
VODIČ PRO POSPOJOVÁNÍ
CY6 Žlutozelený, pevně | m | 10 |  | 0 |  |  | 0 | 0 | 0
[8 empty] | 0 | 0
TRUBKA TUHÁ STŘEDNÍ MECHANICKÁ ODOLNOST ŠEDÁ
4016E LA d 16 mm, pevně | m | 50 |  | 0 |  |  | 0 | 0 | 0
5316E PŘÍCHYTKY TRUBEK 4016 | ks | 50 |  | 0 |  |  | 0 | 0 | 0
[8 empty] | 0 | 0
OSAZENI HMOZDINKY
HM8 | ks | 70 |  | 0 |  |  | 0 | 0 | 0
HM10 | ks | 10 |  | 0 |  |  | 0 | 0 | 0
KRAB.ROZVODKA PANCÉŘOVÁ Z PH
8106 bez svork.72x72 | ks | 1 |  | 0 |  |  | 0 | 0 | 0
[8 empty] | 0 | 0
SVORKOVNICE KABICOVA WAGO
273-104 3x1-2,5mm2 | ks | 3 |  | 0 |  |  | 0 | 0 | 0
[8 empty] | 0 | 0
UKONCENI VODICU V ROZVADECICH
Do 2,5 mm2 | ks | 130 |  | 0 |  |  | 0 | 0 | 0
[8 empty] | 0 | 0
UKONČENÍ VODIČŮ NA SVORKOVNICI
Do 6 mm4 | ks | 25 |  | 0 |  |  | 0 | 0 | 0
UKONČENÍ A ZAPOJENÍ STÍNĚNÍ
Pláště kabelu | ks | 25 |  | 0 |  |  | 0 | 0 | 0
KABELOVÝ ŠTÍTEK
Kabelový štítek | ks | 35 |  | 0 |  |  | 0 | 0 | 0
HODINOVÉ ZŮČTOVACÍ SAZBY
Vyhledaní připojovacího místa | hod | 5 |  | 0 |  |  | 0 | 0 | 0
Montáž a přepojení zařízení | hod | 0 |  | 0 |  |  | 0 | 0 | 0
[8 empty] | 0 | 0
Příprava ke komplexní zkoušce | hod | 5 |  | 0 |  |  | 0 | 0 | 0
Zkusebni provoz | hod | 15 |  | 0 |  |  | 0 | 0 | 0
Zauceni obsluhy | hod | 6 |  | 0 |  |  | 0 | 0 | 0
Zabezpeceni pracoviste | hod | 3 |  | 0 |  |  | 0 | 0 | 0
Přesun materiálu v místě stavby | hod | 5 |  | 0 |  |  | 0 | 0 | 0
Úklid pracoviště při montážích | hod | 8 |  | 0 |  |  | 0 | 0 | 0
[8 empty] | 0 | 0
KOORDINACE POSTUPU PRACI
S ostatnimi profesemi | hod | 5 |  | 0 |  |  | 0 | 0 | 0
[8 empty] | 0 | 0
PROVEDENÍ REVIZNÍCH ZKOUŠEK
DLE CSN 331500
Revizní technik | ks | 1 |  | 0 |  |  | 0 | 0 | 0
Podružný nespecifíkovaný materiál Do podružného materiálu patří drobné položky dle elektromontážního ceníku M21. Patří sem zejména vývodky, spojky, spony,kabelové oka, štítky, šrouby apod. | ks | 1 |  | 0 |  |  | 0 | 0 | 0
Montaze celkem |  |  |  | 0 |  |  | 0 |  | 0
Příplatek za práci mimo pracovní dobu | ks | 1 |  | 0 |  |  | 0 | 0 | 0
CELKEM Kč - bez DPH | [8 empty] | 0

## SO17 RP17.2
Název | Mj | Počet | Materiál | Materiál celkem | DM | Montáž | Montáž celkem | Cena | Cena celkem
[8 empty] | 0 | 0
***************************************** | [7 empty] | 0 | 0
SO 12 -
Dodávky
Rozvaděč RP12.1
ROZVADĚČE IP54, plecový, na povrch,
Skříňový rozvaděč 2000x800x400 + 100MM sokl, Oceloplech. rozvaděč - ve vnitřním provedení, min. krytí IP40. Rozvodná soustava 3NPE, 50Hz, 230/400V/TN-C-S. Základní panel, DIN lišty, kompletní provedení s náplní podle připojených, napájených, monitorovaných zařízení tzn. svorkovnice, jištění, přepěťová ochrana D, trafo, zdroj, stykače, relé apod. Ovládací a signalizační přístroje na dveřích, gravírované štítky, přívody a vývody nahoře, napájení ze sítí + UPS (Lokální) pro ŘS. Atest včetně zkoušky funkčnosti, výstupní kontrola - revize. Zaústění kabelů do rozvaděče a připojení jednotlivých žil na svorky. | ks | 2 |  | 0 |  |  | 0 | 0 | 0
ŘÍDÍCÍ SYSTÍM - RP12.1
DELTA-SYSTEM
eBCON-2 CPU řídícího systému se 4-mi rozšiřujícími sloty | ks | 1 |  | 0 |  |  | 0 | 0 | 0
eBM800 - Rozšiřující modul ŘS, 8UI | ks | 0 |  | 0 |  |  | 0 | 0 | 0
eBMD800 - Rozšiřující modul ŘS, 8DI | ks | 7 |  | 0 |  |  | 0 | 0 | 0
eBM440 - Rozšiřující modul ŘS, 4UI, 4UO | ks | 1 |  | 0 |  |  | 0 | 0 | 0
eBM404 - Rozšiřující modul ŘS, 4UI, 4BO (triak) | ks | 21 |  | 0 |  |  | 0 | 0 | 0
eBX-04 - Patice ŘS pro 4 modulů | ks | 1 |  | 0 |  |  | 0 | 0 | 0
eBX-08 - Patice ŘS pro 8 modulů | ks | 3 |  | 0 |  |  | 0 | 0 | 0
TRM768 - Ukončovač sítě , BACnet MS/TP | ks | 2 |  | 0 |  |  | 0 | 0 | 0
eBB-CABLE - Kabel pro sběrnici eBUS | ks | 4 |  | 0 |  |  | 0 | 0 | 0
USDVT80A - Záložní zdroj, UPS 800VA/640W, stojanová montáž | ks | 1 |  | 0 |  |  | 0 | 0 | 0
USMULTI384 - Relóvá karta do zdířky UPS, s bezpotenciál. Kontakty pro monitoring | ks | 1 |  | 0 |  |  | 0 | 0 | 0
[8 empty] | 0 | 0
PERIFÉTIE
ODPOROVÝ SNÍMAČ TEPLOTY PROSTOROVÝ - VENKOVNÍ, Rozsah -30až+100°C, Krytí IP65, typ:
HS 115 A termistor NTC10kΩ + montáž | ks | 1 |  | 0 |  |  | 0 | 0 | 0
Demontáž stávajícího snímače | ks | 1 |  | 0 |  |  | 0 | 0 | 0
ODPOROVÝ SNÍMAČ TEPLOTY PŘÍLOŽNÝ S HLAVICÍ, Krytí IP65, Měř.rozsah: -30 až 130°C
HS 145 termistor NTC 10kΩ + montáž | ks | 5 |  | 0 |  |  | 0 | 0 | 0
Demontáž stávajícího snímače | ks | 5 |  | 0 |  |  | 0 | 0 | 0
ODPOROVÝ SNÍMAČ TEPLOTY JÍMKOVÝ S HLAVICÍ, Krytí IP65, Měř.rozsah: -30 až 130°C
HS 125/120 termistor NTC 10kΩ, délka stonku 120mm + montáž | ks | 14 |  | 0 |  |  | 0 | 0 | 0
Demontáž stávajícího snímače | ks | 14 |  | 0 |  |  | 0 | 0 | 0
Termostat - příložný
Príložný na potrubí +35...95'C za oH + montáž | ks | 0 |  | 0 |  |  | 0 | 0 | 0
Úprava plastového potrubí ( vložení 400mm ocelové trubky pro příložný termostat) za bojlerem. | ks | 0 |  | 0 |  |  | 0 | 0 | 0
OSTATNÍ
Uživatelský software pro řídící jednotku | DB | 230 |  | 0 |  |  | 0 | 0 | 0
Práce programátora - oživení systému MaR | DB | 230 |  | 0 |  |  | 0 | 0 | 0
Práce programátora - zaučení obsluhy | hod | 6 |  | 0 |  |  | 0 | 0 | 0
Dispečink - parametrizace datových bodů | DB | 320 |  | 0 |  |  | 0 | 0 | 0
Dispečink - vykreslení obrazovek | ks | 6 |  | 0 |  |  | 0 | 0 | 0
Dispečink - implementace datových bodů do obrazovek | DB | 320 |  | 0 |  |  | 0 | 0 | 0
Dispečink - implementace monitoringu UPS jednotek | ks | 1 |  | 0 |  |  | 0 | 0 | 0
Funkční zkoušky zobrazení prvků v BMS - komplexní odzkoušení systému po začlenění nové lokality | ks | 320 |  | 0 |  |  | 0 | 0 | 0
Začlenění nové lokality do stávajícího systému BMS | hod | 320 |  | 0 |  |  | 0 | 0 | 0
Příprava podkladů pro vizualizaci v BMS | hod | 15 |  | 0 |  |  | 0 | 0 | 0
Úprava seznamu trendlogů | hod | 15 |  | 0 |  |  | 0 | 0 | 0
Zaregulování systému, test zařízení 1:1 | DB | 230 |  | 0 |  |  | 0 | 0 | 0
Dodavatelská dokumentace, výrobní dokumentace MaR vč. schémata rozvaděčů | ks | 1 |  | 0 |  |  | 0 | 0 | 0
Dokumentace skutečného stavu, zakreslení do stávající dokumentace | ks | 1 |  | 0 |  |  | 0 | 0 | 0
Doprava, VRN | ks | 1 |  | 0 |  |  | 0 | 0 | 0
Dodávky - celkem |  |  |  | 0 |  |  | 0 |  | 0
Montazni material a prace
MONTAZ ROZVODNIC
Montáž RP12.1 | ks | 2 |  | 0 |  |  | 0 | 0 | 0
Odpojení / demontáž stávajícího zařízení ze silového rozvaděče, demontáž rozvaděče MaR | hod | 28 |  | 0 |  |  | 0 | 0 | 0
Doplnění a úprava značení dle metodik | hod | 30 |  | 0 |  |  | 0 | 0 | 0
KABELY STÍNĚNÝ
JYTY 4x1 mm2, pevně | m | 50 |  | 0 |  |  | 0 | 0 | 0
J-Y(St)Y 2x2x0.8, pevně | m | 0 |  | 0 |  |  | 0 | 0 | 0
[8 empty] | 0 | 0
VODIČ PRO POSPOJOVÁNÍ
CY6 Žlutozelený, pevně | m | 10 |  | 0 |  |  | 0 | 0 | 0
[8 empty] | 0 | 0
TRUBKA TUHÁ STŘEDNÍ MECHANICKÁ ODOLNOST ŠEDÁ
4016E LA d 16 mm, pevně | m | 50 |  | 0 |  |  | 0 | 0 | 0
5316E PŘÍCHYTKY TRUBEK 4016 | ks | 50 |  | 0 |  |  | 0 | 0 | 0
[8 empty] | 0 | 0
OSAZENI HMOZDINKY
HM8 | ks | 100 |  | 0 |  |  | 0 | 0 | 0
HM10 | ks | 30 |  | 0 |  |  | 0 | 0 | 0
KRAB.ROZVODKA PANCÉŘOVÁ Z PH
8106 bez svork.72x72 | ks | 3 |  | 0 |  |  | 0 | 0 | 0
[8 empty] | 0 | 0
SVORKOVNICE KABICOVA WAGO
273-104 3x1-2,5mm2 | ks | 15 |  | 0 |  |  | 0 | 0 | 0
[8 empty] | 0 | 0
UKONCENI VODICU V ROZVADECICH
Do 2,5 mm2 | ks | 460 |  | 0 |  |  | 0 | 0 | 0
[8 empty] | 0 | 0
UKONČENÍ VODIČŮ NA SVORKOVNICI
Do 6 mm4 | ks | 20 |  | 0 |  |  | 0 | 0 | 0
UKONČENÍ A ZAPOJENÍ STÍNĚNÍ
Pláště kabelu | ks | 370 |  | 0 |  |  | 0 | 0 | 0
KABELOVÝ ŠTÍTEK
Kabelový štítek | ks | 170 |  | 0 |  |  | 0 | 0 | 0
HODINOVÉ ZŮČTOVACÍ SAZBY
Vyhledaní připojovacího místa | hod | 20 |  | 0 |  |  | 0 | 0 | 0
Montáž a přepojení zařízení ) úprava stávající instalace ) | hod | 5 |  | 0 |  |  | 0 | 0 | 0
[8 empty] | 0 | 0
Příprava ke komplexní zkoušce | hod | 15 |  | 0 |  |  | 0 | 0 | 0
Zkusebni provoz | hod | 15 |  | 0 |  |  | 0 | 0 | 0
Zauceni obsluhy | hod | 6 |  | 0 |  |  | 0 | 0 | 0
Zabezpeceni pracoviste | hod | 5 |  | 0 |  |  | 0 | 0 | 0
Přesun materiálu v místě stavby | hod | 10 |  | 0 |  |  | 0 | 0 | 0
Úklid pracoviště při montážích | hod | 10 |  | 0 |  |  | 0 | 0 | 0
Plošina / lešení do 6m | ks | 0 |  | 0 |  |  | 0 | 0 | 0
[8 empty] | 0 | 0
KOORDINACE POSTUPU PRACI
S ostatnimi profesemi | hod | 5 |  | 0 |  |  | 0 | 0 | 0
[8 empty] | 0 | 0
PROVEDENÍ REVIZNÍCH ZKOUŠEK
DLE CSN 331500
Revizní technik | ks | 1 |  | 0 |  |  | 0 | 0 | 0
Podružný nespecifíkovaný materiál Do podružného materiálu patří drobné položky dle elektromontážního ceníku M21. Patří sem zejména vývodky, spojky, spony,kabelové oka, štítky, šrouby apod. | ks | 1 |  | 0 |  |  | 0 | 0 | 0
Montaze celkem |  |  |  | 0 |  |  | 0 |  | 0
Příplatek za práci mimo pracovní dobu | ks | 1 |  | 0 |  |  | 0 | 0 | 0
CELKEM Kč - bez DPH | [8 empty] | 0

## SO SKLENIK-RA1
Název | Mj | Počet | Materiál | Materiál celkem | DM | Montáž | Montáž celkem | Cena | Cena celkem
[8 empty] | 0 | 0
***************************************** | [7 empty] | 0 | 0
SO SKLENIK-RA1
Dodávky
Rozvaděč RA1
ROZVADĚČE IP54, plecový, na povrch,
Nástěnný rozvaděč 1500x800x300 , Oceloplech. rozvaděč - ve vnitřním provedení, min. krytí IP40. Rozvodná soustava 3NPE, 50Hz, 230/400V/TN-C-S. Základní panel, DIN lišty, kompletní provedení s náplní podle připojených, napájených, monitorovaných zařízení tzn. svorkovnice, jištění, přepěťová ochrana D, trafo, zdroj, stykače, relé apod. Ovládací a signalizační přístroje na dveřích, gravírované štítky, přívody a vývody nahoře, napájení ze sítí + UPS (Lokální) pro ŘS. Atest včetně zkoušky funkčnosti, výstupní kontrola - revize. Zaústění kabelů do rozvaděče a připojení jednotlivých žil na svorky. | ks | 1 |  | 0 |  |  | 0 | 0 | 0
ŘÍDÍCÍ SYSTÍM - RA1
DELTA-SYSTEM
eBCON-2 CPU řídícího systému se 4-mi rozšiřujícími sloty | ks | 1 |  | 0 |  |  | 0 | 0 | 0
eBM800 - Rozšiřující modul ŘS, 8UI | ks | 1 |  | 0 |  |  | 0 | 0 | 0
eBMD800 - Rozšiřující modul ŘS, 8DI | ks | 4 |  | 0 |  |  | 0 | 0 | 0
eBM440 - Rozšiřující modul ŘS, 4UI, 4UO | ks | 3 |  | 0 |  |  | 0 | 0 | 0
eBM404 - Rozšiřující modul ŘS, 4UI, 4BO (triak) | ks | 4 |  | 0 |  |  | 0 | 0 | 0
eBX-04 - Patice ŘS pro 4 modulů | ks | 0 |  | 0 |  |  | 0 | 0 | 0
eBX-08 - Patice ŘS pro 8 modulů | ks | 1 |  | 0 |  |  | 0 | 0 | 0
TRM768 - Ukončovač sítě , BACnet MS/TP | ks | 2 |  | 0 |  |  | 0 | 0 | 0
eBB-CABLE - Kabel pro sběrnici eBUS | ks | 1 |  | 0 |  |  | 0 | 0 | 0
USDVT80A - Záložní zdroj, UPS 800VA/640W, stojanová montáž | ks | 1 |  | 0 |  |  | 0 | 0 | 0
USMULTI384 - Relóvá karta do zdířky UPS, s bezpotenciál. Kontakty pro monitoring | ks | 1 |  | 0 |  |  | 0 | 0 | 0
[8 empty] | 0 | 0
PERIFÉTIE
ODPOROVÝ SNÍMAČ TEPLOTY PROSTOROVÝ - VENKOVNÍ, Rozsah -30až+100°C, Krytí IP65, typ:
HS 115 A termistor NTC10kΩ + montáž | ks | 19 |  | 0 |  |  | 0 | 0 | 0
Demontáž stávajícího snímače | ks | 19 |  | 0 |  |  | 0 | 0 | 0
ODPOROVÝ SNÍMAČ TEPLOTY PŘÍLOŽNÝ S HLAVICÍ, Krytí IP65, Měř.rozsah: -30 až 130°C
HS 145 termistor NTC 10kΩ + montáž | ks | 11 |  | 0 |  |  | 0 | 0 | 0
Demontáž stávajícího snímače | ks | 11 |  | 0 |  |  | 0 | 0 | 0
Termostat - příložný
Príložný na potrubí +35...95'C za bojlerem + montáž | ks | 0 |  | 0 |  |  | 0 | 0 | 0
Úprava plastového potrubí ( vložení 400mm ocelové trubky pro příložný termostat) za bojlerem. | ks | 0 |  | 0 |  |  | 0 | 0 | 0
OSTATNÍ
Uživatelský software pro řídící jednotku | DB | 96 |  | 0 |  |  | 0 | 0 | 0
Práce programátora - oživení systému MaR | DB | 96 |  | 0 |  |  | 0 | 0 | 0
Práce programátora - zaučení obsluhy | hod | 5 |  | 0 |  |  | 0 | 0 | 0
Dispečink - parametrizace datových bodů | DB | 120 |  | 0 |  |  | 0 | 0 | 0
Dispečink - vykreslení obrazovek | ks | 3 |  | 0 |  |  | 0 | 0 | 0
Dispečink - implementace datových bodů do obrazovek | DB | 120 |  | 0 |  |  | 0 | 0 | 0
Dispečink - implementace monitoringu UPS jednotek | ks | 1 |  | 0 |  |  | 0 | 0 | 0
Funkční zkoušky zobrazení prvků v BMS - komplexní odzkoušení systému po začlenění nové lokality | ks | 120 |  | 0 |  |  | 0 | 0 | 0
Začlenění nové lokality do stávajícího systému BMS | hod | 10 |  | 0 |  |  | 0 | 0 | 0
Příprava podkladů pro vizualizaci v BMS | hod | 5 |  | 0 |  |  | 0 | 0 | 0
Úprava seznamu trendlogů | hod | 8 |  | 0 |  |  | 0 | 0 | 0
Zaregulování systému, test zařízení 1:1 | DB | 96 |  | 0 |  |  | 0 | 0 | 0
Dodavatelská dokumentace, výrobní dokumentace MaR vč. schémata rozvaděčů | ks | 1 |  | 0 |  |  | 0 | 0 | 0
Dokumentace skutečného stavu, zakreslení do stávající dokumentace | ks | 1 |  | 0 |  |  | 0 | 0 | 0
Doprava, VRN | ks | 1 |  | 0 |  |  | 0 | 0 | 0
Dodávky - celkem |  |  |  | 0 |  |  | 0 |  | 0
Montazni material a prace
MONTAZ ROZVODNIC
Montáž RA1 | ks | 1 |  | 0 |  |  | 0 | 0 | 0
Odpojení / demontáž stávajícího zařízení ze silového rozvaděče, demontáž rozvaděče MaR | hod | 16 |  | 0 |  |  | 0 | 0 | 0
Doplnění a úprava značení dle metodik | hod | 20 |  | 0 |  |  | 0 | 0 | 0
KABELY STÍNĚNÝ
JYTY 4x1 mm2, pevně | m | 50 |  | 0 |  |  | 0 | 0 | 0
J-Y(St)Y 2x2x0.8, pevně | m | 0 |  | 0 |  |  | 0 | 0 | 0
[8 empty] | 0 | 0
VODIČ PRO POSPOJOVÁNÍ
CY6 Žlutozelený, pevně | m | 10 |  | 0 |  |  | 0 | 0 | 0
[8 empty] | 0 | 0
TRUBKA TUHÁ STŘEDNÍ MECHANICKÁ ODOLNOST ŠEDÁ
4016E LA d 16 mm, pevně | m | 50 |  | 0 |  |  | 0 | 0 | 0
5316E PŘÍCHYTKY TRUBEK 4016 | ks | 50 |  | 0 |  |  | 0 | 0 | 0
[8 empty] | 0 | 0
OSAZENI HMOZDINKY
HM8 | ks | 70 |  | 0 |  |  | 0 | 0 | 0
HM10 | ks | 10 |  | 0 |  |  | 0 | 0 | 0
KRAB.ROZVODKA PANCÉŘOVÁ Z PH
8106 bez svork.72x72 | ks | 1 |  | 0 |  |  | 0 | 0 | 0
[8 empty] | 0 | 0
SVORKOVNICE KABICOVA WAGO
273-104 3x1-2,5mm2 | ks | 3 |  | 0 |  |  | 0 | 0 | 0
[8 empty] | 0 | 0
UKONCENI VODICU V ROZVADECICH
Do 2,5 mm2 | ks | 200 |  | 0 |  |  | 0 | 0 | 0
[8 empty] | 0 | 0
UKONČENÍ VODIČŮ NA SVORKOVNICI
Do 6 mm4 | ks | 25 |  | 0 |  |  | 0 | 0 | 0
UKONČENÍ A ZAPOJENÍ STÍNĚNÍ
Pláště kabelu | ks | 40 |  | 0 |  |  | 0 | 0 | 0
KABELOVÝ ŠTÍTEK
Kabelový štítek | ks | 60 |  | 0 |  |  | 0 | 0 | 0
HODINOVÉ ZŮČTOVACÍ SAZBY
Vyhledaní připojovacího místa | hod | 15 |  | 0 |  |  | 0 | 0 | 0
Montáž a přepojení zařízení | hod | 0 |  | 0 |  |  | 0 | 0 | 0
[8 empty] | 0 | 0
Příprava ke komplexní zkoušce | hod | 6 |  | 0 |  |  | 0 | 0 | 0
Zkusebni provoz | hod | 15 |  | 0 |  |  | 0 | 0 | 0
Zauceni obsluhy | hod | 6 |  | 0 |  |  | 0 | 0 | 0
Zabezpeceni pracoviste | hod | 5 |  | 0 |  |  | 0 | 0 | 0
Přesun materiálu v místě stavby | hod | 6 |  | 0 |  |  | 0 | 0 | 0
Úklid pracoviště při montážích | hod | 10 |  | 0 |  |  | 0 | 0 | 0
[8 empty] | 0 | 0
KOORDINACE POSTUPU PRACI
S ostatnimi profesemi | hod | 5 |  | 0 |  |  | 0 | 0 | 0
[8 empty] | 0 | 0
PROVEDENÍ REVIZNÍCH ZKOUŠEK
DLE CSN 331500
Revizní technik | ks | 1 |  | 0 |  |  | 0 | 0 | 0
Podružný nespecifíkovaný materiál Do podružného materiálu patří drobné položky dle elektromontážního ceníku M21. Patří sem zejména vývodky, spojky, spony,kabelové oka, štítky, šrouby apod. | ks | 1 |  | 0 |  |  | 0 | 0 | 0
Montaze celkem |  |  |  | 0 |  |  | 0 |  | 0
Příplatek za práci mimo pracovní dobu | ks | 1 |  | 0 |  |  | 0 | 0 | 0
CELKEM Kč - bez DPH | [8 empty] | 0

## SO SKLENIK-BA1
Název | Mj | Počet | Materiál | Materiál celkem | DM | Montáž | Montáž celkem | Cena | Cena celkem
[8 empty] | 0 | 0
***************************************** | [7 empty] | 0 | 0
SO SKLENIK-BA1
Dodávky
Rozvaděč B1
ROZVADĚČE IP54, plecový, na povrch,
Závěsná skříň 800x800x300, Oceloplech. rozvaděč - ve vnitřním provedení, min. krytí IP40. Rozvodná soustava 3NPE, 50Hz, 230/400V/TN-C-S. Základní panel, DIN lišty, kompletní provedení s náplní podle připojených, napájených, monitorovaných zařízení tzn. svorkovnice, jištění, přepěťová ochrana D, trafo, zdroj, stykače, relé apod. Ovládací a signalizační přístroje na dveřích, gravírované štítky, přívody a vývody nahoře, napájení ze sítí + UPS (Lokální) pro ŘS. Atest včetně zkoušky funkčnosti, výstupní kontrola - revize. Zaústění kabelů do rozvaděče a připojení jednotlivých žil na svorky. | ks | 1 |  | 0 |  |  | 0 | 0 | 0
ŘÍDÍCÍ SYSTÍM - BA1
DELTA-SYSTEM
eBCON-2 CPU řídícího systému se 4-mi rozšiřujícími sloty | ks | 1 |  | 0 |  |  | 0 | 0 | 0
eBM800 - Rozšiřující modul ŘS, 8UI | ks | 0 |  | 0 |  |  | 0 | 0 | 0
eBMD800 - Rozšiřující modul ŘS, 8DI | ks | 1 |  | 0 |  |  | 0 | 0 | 0
eBM440 - Rozšiřující modul ŘS, 4UI, 4UO | ks | 0 |  | 0 |  |  | 0 | 0 | 0
eBM404 - Rozšiřující modul ŘS, 4UI, 4BO (triak) | ks | 2 |  | 0 |  |  | 0 | 0 | 0
eBX-04 - Patice ŘS pro 4 modulů | ks | 0 |  | 0 |  |  | 0 | 0 | 0
eBX-08 - Patice ŘS pro 8 modulů | ks | 0 |  | 0 |  |  | 0 | 0 | 0
TRM768 - Ukončovač sítě , BACnet MS/TP | ks | 2 |  | 0 |  |  | 0 | 0 | 0
eBB-CABLE - Kabel pro sběrnici eBUS | ks | 1 |  | 0 |  |  | 0 | 0 | 0
USDVT80A - Záložní zdroj, UPS 800VA/640W, stojanová montáž | ks | 1 |  | 0 |  |  | 0 | 0 | 0
USMULTI384 - Relóvá karta do zdířky UPS, s bezpotenciál. Kontakty pro monitoring | ks | 1 |  | 0 |  |  | 0 | 0 | 0
[8 empty] | 0 | 0
PERIFÉTIE
ODPOROVÝ SNÍMAČ TEPLOTY PROSTOROVÝ - VENKOVNÍ, Rozsah -30až+100°C, Krytí IP65, typ:
HS 115 A termistor NTC10kΩ + montáž | ks | 0 |  | 0 |  |  | 0 | 0 | 0
Demontáž stávajícího snímače | ks | 0 |  | 0 |  |  | 0 | 0 | 0
ODPOROVÝ SNÍMAČ TEPLOTY PŘÍLOŽNÝ S HLAVICÍ, Krytí IP65, Měř.rozsah: -30 až 130°C
HS 145 termistor NTC 10kΩ + montáž | ks | 0 |  | 0 |  |  | 0 | 0 | 0
Demontáž stávajícího snímače | ks | 0 |  | 0 |  |  | 0 | 0 | 0
Termostat - příložný
Príložný na potrubí +35...95'C za bojlerem + montáž | ks | 0 |  | 0 |  |  | 0 | 0 | 0
Úprava plastového potrubí ( vložení 400mm ocelové trubky pro příložný termostat) za bojlerem. | ks | 0 |  | 0 |  |  | 0 | 0 | 0
OSTATNÍ
Uživatelský software pro řídící jednotku | DB | 24 |  | 0 |  |  | 0 | 0 | 0
Práce programátora - oživení systému MaR | DB | 24 |  | 0 |  |  | 0 | 0 | 0
Práce programátora - zaučení obsluhy | hod | 3 |  | 0 |  |  | 0 | 0 | 0
Dispečink - parametrizace datových bodů | DB | 30 |  | 0 |  |  | 0 | 0 | 0
Dispečink - vykreslení obrazovek | ks | 1 |  | 0 |  |  | 0 | 0 | 0
Dispečink - implementace datových bodů do obrazovek | DB | 30 |  | 0 |  |  | 0 | 0 | 0
Dispečink - implementace monitoringu UPS jednotek | ks | 1 |  | 0 |  |  | 0 | 0 | 0
Funkční zkoušky zobrazení prvků v BMS - komplexní odzkoušení systému po začlenění nové lokality | ks | 30 |  | 0 |  |  | 0 | 0 | 0
Začlenění nové lokality do stávajícího systému BMS | hod | 6 |  | 0 |  |  | 0 | 0 | 0
Příprava podkladů pro vizualizaci v BMS | hod | 2 |  | 0 |  |  | 0 | 0 | 0
Úprava seznamu trendlogů | hod | 4 |  | 0 |  |  | 0 | 0 | 0
Zaregulování systému, test zařízení 1:1 | DB | 24 |  | 0 |  |  | 0 | 0 | 0
Dodavatelská dokumentace, výrobní dokumentace MaR vč. schémata rozvaděčů | ks | 1 |  | 0 |  |  | 0 | 0 | 0
Dokumentace skutečného stavu, zakreslení do stávající dokumentace | ks | 1 |  | 0 |  |  | 0 | 0 | 0
Doprava, VRN | ks | 1 |  | 0 |  |  | 0 | 0 | 0
Dodávky - celkem |  |  |  | 0 |  |  | 0 |  | 0
Montazni material a prace
MONTAZ ROZVODNIC
Montáž BA1 | ks | 1 |  | 0 |  |  | 0 | 0 | 0
Odpojení / demontáž stávajícího zařízení ze silového rozvaděče, demontáž rozvaděče MaR | hod | 12 |  | 0 |  |  | 0 | 0 | 0
Doplnění a úprava značení dle metodik | hod | 16 |  | 0 |  |  | 0 | 0 | 0
KABELY STÍNĚNÝ
JYTY 4x1 mm2, pevně | m | 20 |  | 0 |  |  | 0 | 0 | 0
J-Y(St)Y 2x2x0.8, pevně | m | 0 |  | 0 |  |  | 0 | 0 | 0
[8 empty] | 0 | 0
VODIČ PRO POSPOJOVÁNÍ
CY6 Žlutozelený, pevně | m | 10 |  | 0 |  |  | 0 | 0 | 0
[8 empty] | 0 | 0
TRUBKA TUHÁ STŘEDNÍ MECHANICKÁ ODOLNOST ŠEDÁ
4016E LA d 16 mm, pevně | m | 20 |  | 0 |  |  | 0 | 0 | 0
5316E PŘÍCHYTKY TRUBEK 4016 | ks | 20 |  | 0 |  |  | 0 | 0 | 0
[8 empty] | 0 | 0
OSAZENI HMOZDINKY
HM8 | ks | 40 |  | 0 |  |  | 0 | 0 | 0
HM10 | ks | 10 |  | 0 |  |  | 0 | 0 | 0
KRAB.ROZVODKA PANCÉŘOVÁ Z PH
8106 bez svork.72x72 | ks | 1 |  | 0 |  |  | 0 | 0 | 0
[8 empty] | 0 | 0
SVORKOVNICE KABICOVA WAGO
273-104 3x1-2,5mm2 | ks | 3 |  | 0 |  |  | 0 | 0 | 0
[8 empty] | 0 | 0
UKONCENI VODICU V ROZVADECICH
Do 2,5 mm2 | ks | 40 |  | 0 |  |  | 0 | 0 | 0
[8 empty] | 0 | 0
UKONČENÍ VODIČŮ NA SVORKOVNICI
Do 6 mm4 | ks | 15 |  | 0 |  |  | 0 | 0 | 0
UKONČENÍ A ZAPOJENÍ STÍNĚNÍ
Pláště kabelu | ks | 10 |  | 0 |  |  | 0 | 0 | 0
KABELOVÝ ŠTÍTEK
Kabelový štítek | ks | 10 |  | 0 |  |  | 0 | 0 | 0
HODINOVÉ ZŮČTOVACÍ SAZBY
Vyhledaní připojovacího místa | hod | 10 |  | 0 |  |  | 0 | 0 | 0
Montáž a přepojení zařízení | hod | 0 |  | 0 |  |  | 0 | 0 | 0
[8 empty] | 0 | 0
Příprava ke komplexní zkoušce | hod | 5 |  | 0 |  |  | 0 | 0 | 0
Zkusebni provoz | hod | 15 |  | 0 |  |  | 0 | 0 | 0
Zauceni obsluhy | hod | 3 |  | 0 |  |  | 0 | 0 | 0
Zabezpeceni pracoviste | hod | 6 |  | 0 |  |  | 0 | 0 | 0
Přesun materiálu v místě stavby | hod | 5 |  | 0 |  |  | 0 | 0 | 0
Úklid pracoviště při montážích | hod | 8 |  | 0 |  |  | 0 | 0 | 0
[8 empty] | 0 | 0
KOORDINACE POSTUPU PRACI
S ostatnimi profesemi | hod | 5 |  | 0 |  |  | 0 | 0 | 0
[8 empty] | 0 | 0
PROVEDENÍ REVIZNÍCH ZKOUŠEK
DLE CSN 331500
Revizní technik | ks | 1 |  | 0 |  |  | 0 | 0 | 0
Podružný nespecifíkovaný materiál Do podružného materiálu patří drobné položky dle elektromontážního ceníku M21. Patří sem zejména vývodky, spojky, spony,kabelové oka, štítky, šrouby apod. | ks | 1 |  | 0 |  |  | 0 | 0 | 0
Montaze celkem |  |  |  | 0 |  |  | 0 |  | 0
Příplatek za práci mimo pracovní dobu | ks | 1 |  | 0 |  |  | 0 | 0 | 0
CELKEM Kč - bez DPH | [8 empty] | 0