## 3NP
NP | míst | pozice ve výkresu | celková pozice | č. standardu |  | Název | Kat.číslo | Šířka | Hloubka | Výška | KS | Cena/ks | Sazba DPH | Celkem bez DPH
• NEDÍLNOU SOUČÁSTÍ VÝKAZU VÝMĚR JSOU STANDARDYINTERIÉROVÉHO VYBAVENÍ, PŮDORYSY, LABORATORNÍ SESTAVY, TECHNICKÁ ZPRÁVA • V PŘÍPADĚ ROZPORU MEZI VÝKRESOVOU ČÁSTÍ PROJEKTOVÉ DOKUMENTACE A VÝKAZU VÝMĚR PLATÍ VŽDY ÚDAJE UVEDENÉ VE VÝKAZU VÝMĚR!! • Veškeré položky na přípomoce, dopravu, montáž, zpevněné montážní plochy, vyhotovení výrobní nebo dílenské dokumentace či grafických návrhů atd. zahrnout do jednotlivých jednotkových cen. • Součástí jednotkových cen jsou i náklady související s realizací v zimním období, průběžný úklid, likvidací odpadů. • Součástí prací jsou veškeré zkoušky, potřebná zaměření skutečného stavu, uvedení zařízení do provozu, zaškolení obsluhy, provozní řády, manuály a revize v českém jazyce • Součástí dodávky je zpracování veškeré dílenské nebo výrobní dokumentace. • Součástí rozsahu prací zhotovitele jsou rovněž jakékoli prvky, zařízení, práce a pomocné materiály, neuvedené v tomto soupisu výkonů, které jsou ale nezbytně nutné k dodání, instalaci, dokončení a provozování díla, vč. ztratného a prořezů. • Součástí dodávky jsou i náklady na případná ochranná opatření související s ochrannou součástí stavby (např. podlahovin, výmaleb stěn apod.). • Pokud se v dokumentaci vyskytují obchodní názvy, jedná se pouze o vymezení min. požadovaných standardů výrobku, technologie či materiálu, a zadavatel připouští použití i jiného, kvalitativně či technologicky obdobného řešení, které minimálně splňuje.
3NP
3 | G62-301 |  |  |  | m | G62-301 Výzkumná laboratoř přístrojová
3 | G62-301 | 1 | G62-301_1 |  | . | Stůl laboratorní mycí |  | 2100 | 750 | 900 | 1
3 | G62-301 | 1 | G62-301_1 | P20 |  | Doměr rovný se soklem | L | 18 | 150 | 867 | 1 |  | 21 | 0
3 | G62-301 | 1 | G62-301_1 | P14 |  | Skříňka laboratorní výlevková dveřová na soklu s podpěrou pod výlevku, pro práci ve stoje, dveře bez zámku (bez police), jednodveřová | L | 600 | 570 | 870 | 1 |  | 21 | 0
3 | G62-301 | 1 | G62-301_1 | P3 |  | Skříňka laboratorní kombinovaná na soklu, pro práci ve stoje, dveře se zámkem (jedna police), horní zásuvka bez zámku, jednodveřová | L | 600 | 570 | 870 | 1 |  | 21 | 0
3 | G62-301 | 1 | G62-301_1 | P5 |  | Skříňka laboratorní kombinovaná na soklu, pro práci ve stoje, dveře se zámkem (jedna police), dvě horní zásuvky (vedle sebe) bez zámku, dvoudveřová |  | 900 | 570 | 870 | 1 |  | 21 | 0
3 | G62-301 | 1 | G62-301_1 | PD1 |  | Deska pracovní, laminát vysokotlaký, tl. 30 mm + hrana, tl. 35 mm |  | 1000 | 600 | 35 | 1.5 |  | 21 | 0
3 | G62-301 | 1 | G62-301_1 | PD1 |  | Deska pracovní, laminát vysokotlaký, tl. 30 mm + hrana, tl. 35 mm |  | 1000 | 750 | 35 | 0.61 |  | 21 | 0
3 | G62-301 | 1 | G62-301_1 | V3 |  | Výlevka kameninová pro zabudování | bílá | 445 | 445 | 265 | 1 |  | 21 | 0
3 | G62-301 | 1 | G62-301_1 | V3 |  | Sifon k výlevce PP bez odbočky |  | 0 | 0 | 0 | 1 |  | 21 | 0
3 | G62-301 | 1 | G62-301_1 | BS6 |  | Armatura laboratorní stojánková - SMĚŠOVACÍ, VODA, s klinickou pákou, vysoká |  | 0 | 250 | 300 | 1 |  | 21 | 0
3 | G62-301 | 1 | G62-301_1 | MS |  | Stěna pro rozvod médií - sloupová, jednostranná, stojící na podlaze, bez odpadní vaničky, kovová, 2 police (HPL) hloubky 126+300 mm |  | 1500 | 300 | 1620 | 1 |  | 21 | 0
3 | G62-301 | 1 | G62-301_1 | MS |  | Panel elektro zásuvek (2x230V) - do médiové stěny (typ sloupová) |  |  |  |  | 2 |  | 21 | 0
3 | G62-301 | T40 | G62-301_T40 |  | . | Digestoř - chemicky odolná vč. Odtahu |  | 1200 | 900 | 2500 | 2
3 | G62-301 | T40 | G62-301_T40 | T40 |  | Digestoř - plechová, umístění médií na pravém sloupku, výška pracovní desky 900 mm, 2x 230 V / IP 44 (vnitřní), světlo 36 W, příprava pro ovládací jednotku, dvě okna manuálně vertikálně posuvná - spodní i horizontálně posuvné, bezpečnostní sklo, - Vyložení digestoře – vysokotlaký laminát | 0 | 1200 | 900 | 2500 | 2 |  | 21 | 0
3 | G62-301 | T40 | G62-301_T40 | T40 |  | Instalace pro digestoře - ovládání - rozšířená řídící jednotka pro manuální ovládání okna s ALARMY (nedostatečný průtok vzduchu, nadlimitní otevření okna nad 500mm a kontrola zavřeného okna pro MaR) – typ B2 | 0 | 0 | 0 | 0 | 2 |  | 21 | 0
3 | G62-301 | T40 | G62-301_T40 | T40 |  | Deska pracovní digestoře , dlažba keramická kyselinovzdorná | 0 | 1200 | 0 | 0 | 2 |  | 21 | 0
3 | G62-301 | T40 | G62-301_T40 | T40 |  | Mříž nerezová do digestoře 1200/900, 3 vodorovné a 3 svislých tyčí, AISI 316 |  | 0 | 0 | 0 | 2 |  | 21 | 0
3 | G62-301 | T40 | G62-301_T40 | T40 |  | Skříňka na louhy a kyseliny polypropylenová, bez ventilátoru - 4 výjezdné polypropylenové vany, komínek na napojení odtahu - pr.75 mm |  | 900 | 520 | 720 | 2 |  | 21 | 0
3 | G62-301 | T40 | G62-301_T40 | T40 |  | Flexibilní hadice chem Odolná pro laboratorní použití, průměr 51 mm - pro propojení skříňky pod digestoří, bezpečnostní skříně, ... s vyústěním vzduchotechniky |  | 1000 | 51 | 0 | 8 |  | 21 | 0
3 | G62-301 | T40 | G62-301_T40 | T40 |  | Flexibilní hadice chem. Odolná pro laboratorní použití, průměr 250 mm - pro propojení digestoře, odtahového dílu, ... s vyústěním vzduchotechniky |  | 1000 | 250 | 0 | 2 |  | 21 | 0
3 | G62-301 | N11 | G62-301_N11 |  | . | Stůl váhový |  | 900 | 600 | 900 | 1
3 | G62-301 | N11 | G62-301_N11 | N11 |  | Stůl váhový pro práci ve stoje, 1x žulová deska (450x500 mm) |  | 900 | 600 | 900 | 1 |  | 21 | 0
3 | G62-301 | N74 | G62-301_N74 |  | . | Stůl pracovní |  | 1500 | 750 | 900 | 4
3 | G62-301 | N74 | G62-301_N74 | N01 |  | Konstrukce tvaru C (montovaná), pro práci ve stoje, bez pracovní desky |  | 1500 | 695 | 870 | 4 |  | 21 | 0
3 | G62-301 | N74 | G62-301_N74 | PD1 |  | Deska pracovní, laminát vysokotlaký, tl. 30 mm + hrana, tl. 35 mm |  | 1000 | 750 | 35 | 1.51 |  | 21 | 0
3 | G62-301 | N74 | G62-301_N74 | PD1 |  | Deska pracovní, laminát vysokotlaký, tl. 30 mm + hrana, tl. 35 mm |  | 1000 | 750 | 35 | 1.51 |  | 21 | 0
3 | G62-301 | N74 | G62-301_N74 | PD1 |  | Deska pracovní, laminát vysokotlaký, tl. 30 mm + hrana, tl. 35 mm |  | 1000 | 750 | 35 | 1.51 |  | 21 | 0
3 | G62-301 | N74 | G62-301_N74 | PD1 |  | Deska pracovní, laminát vysokotlaký, tl. 30 mm + hrana, tl. 35 mm |  | 1000 | 750 | 35 | 1.51 |  | 21 | 0
3 | G62-301 | N108 | G62-301_N108 |  | . | Stůl pracovní |  | 1700 | 900 | 900 | 5
3 | G62-301 | N108 | G62-301_N108 | N01 |  | Konstrukce tvaru C (svařovaná), pro práci ve stoje, bez pracovní desky |  | 1700 | 845 | 870 | 5 |  | 21 | 0
3 | G62-301 | N108 | G62-301_N108 | PD1 |  | Deska pracovní, laminát vysokotlaký, tl. 30 mm + hrana, tl. 35 mm |  | 1000 | 900 | 35 | 1.7 |  | 21 | 0
3 | G62-301 | N108 | G62-301_N108 | PD1 |  | Deska pracovní, laminát vysokotlaký, tl. 30 mm + hrana, tl. 35 mm |  | 1000 | 900 | 35 | 1.7 |  | 21 | 0
3 | G62-301 | N108 | G62-301_N108 | PD1 |  | Deska pracovní, laminát vysokotlaký, tl. 30 mm + hrana, tl. 35 mm |  | 1000 | 900 | 35 | 1.7 |  | 21 | 0
3 | G62-301 | N108 | G62-301_N108 | PD1 |  | Deska pracovní, laminát vysokotlaký, tl. 30 mm + hrana, tl. 35 mm |  | 1000 | 900 | 35 | 1.7 |  | 21 | 0
3 | G62-301 | N108 | G62-301_N108 | PD1 |  | Deska pracovní, laminát vysokotlaký, tl. 30 mm + hrana, tl. 35 mm |  | 1000 | 900 | 35 | 1.7 |  | 21 | 0
3 | G62-301 | N224 | G62-301_N224 |  | . | Nerezový dřez |  | 500 | 500 | 250 | 1
3 | G62-301 | N224 | G62-301_N224 | N224 |  | Dřez nerezový, s přichycením na stěnu, otvor pro stojánkovou baterii |  | 500 | 500 | 250 | 1 |  | 21 | 0
3 | G62-301 | N224 | G62-301_N224 |  |  | Nástěnná směšovací baterie ze zdi | STAVBA |  |  |  |  | NENÍ předmětem dodávky
3 | G62-301 | N106 | G62-301_N106 |  | . | Židle |  |  |  |  | 9
3 | G62-301 | N106 | G62-301_N106 | N106 |  | Židle laboratorní zvýšená, sedák ergonomický PUR, výškově stavitelná ergonomická opěra, nastavitelný úhel opěráku, nastavitelná hloubka sedáku, stavitelný opěrný kruh na nohy, plastový kříž černý, kolečka pro tvrdý povrch |  | 0 | 0 | 0 | 9 |  | 21 | 0
3 | G62-301 | SM | G62-301_SM |  | . | Sloup pro vedení médií |  |  |  |  | 1
3 | G62-301 | SM | G62-301_SM | SM |  | Svod pro vedení médií včetně dokrytování plech, revizní dvířka (uvnitř kabelový drátěný žebřík pro uchycení kabelů, elektro 230V, datového kabelu, studené a teplé vody, demivody a požadovaných médií) včetně zaregulování plynů |  | 300 | 150 | 1990 | 1 |  | 21 | 0
3 | G62-302 |  |  |  | m | G62-302 Šatna
3 | G62-302 | N05 | G62-302_N05 |  | . | Šatní skřně |  | 300 | 500 | 1850 | 5
3 | G62-302 | N05 | G62-302_N05 | N05 |  | Šatní skříňky na nohách, kovová šatní jednoskříňka (jedny samostatně uzamykatelné dvířka), celosvařovaná, šířka oddělení 300 mm, nohy v. 120 mm. V oddělení polička ve včchni části, tyč na šaty + 3 plastové háčky, Kovové dveře s výztuhou, prolis na jmenovku. Dveře uloženy na kovových vnějších pantech (úhel 180°) - zabezpečeno trvanlivé otevírání. Větrací žaluzie ve vrchní i spodní části dvířek. Uzamykání: otočný užávěr pro visací zákem (visací zámek není součástí dodávky), V bocích skříňky otvory pro možné vzájemné propojení skříněk. Povrchová úprava práškovou barvou. Barva korpusu šedá RAL 7035, barva dvířek modrá RAL 5012 |  | 300 | 500 | 1850 | 5 |  | 21 | 0
3 | G62-302 | N91 | G62-302_N91 |  | . | Lavice |  | 1500 | 300 | 400 | 1
3 | G62-302 | N91 | G62-302_N91 | N34 |  | Lavice jednostranná s policí |  | 1500 | 300 | 400 | 1 |  | 21 | 0
3 | G62-302 | N33 | G62-302_N33 |  | . | Věšák nástěnný |  | 500 | 18 | 1500 | 1
3 | G62-302 | N33 | G62-302_N33 | N33 |  | Věšáková stěna, lamino, 4 kovové háčky |  | 500 | 18 | 1500 | 1 |  | 21 | 0
3 | G62-303 |  |  |  | m | G62-303 Denní místnost laborantek
3 | G62-303 | 1 | G62-303_1 |  | . | Stůl laboratorní mycí |  | 3000 | 750 | 900 | 1
3 | G62-303 | 1 | G62-303_1 | P20 |  | Doměr rovný se soklem | L | 18 | 150 | 867 | 1 |  | 21 | 0
3 | G62-303 | 1 | G62-303_1 | P14 |  | Skříňka laboratorní výlevková dveřová na soklu s podpěrou pod výlevku, pro práci ve stoje, dveře bez zámku (bez police), jednodveřová | L | 600 | 570 | 870 | 1 |  | 21 | 0
3 | G62-303 | 1 | G62-303_1 | P8 |  | Skříňka laboratorní zásuvková na soklu, pro práci ve stoje, čtyři zásuvky, horní zásuvka bez zámku |  | 450 | 570 | 870 | 1 |  | 21 | 0
3 | G62-303 | 1 | G62-303_1 | P5 |  | Skříňka laboratorní kombinovaná na soklu, pro práci ve stoje, dveře se zámkem (jedna police), dvě horní zásuvky (vedle sebe) bez zámku, dvoudveřová |  | 900 | 570 | 870 | 1 |  | 21 | 0
3 | G62-303 | 1 | G62-303_1 | P8 |  | Skříňka laboratorní zásuvková na soklu, pro práci ve stoje, čtyři zásuvky, horní zásuvka bez zámku |  | 450 | 570 | 870 | 1 |  | 21 | 0
3 | G62-303 | 1 | G62-303_1 | P21 |  | Skříňka laboratorní servisní kombinovaná na soklu s odnímatelnými zády, pro práci ve stoje, dveře bez zámku (jedna police), horní zásuvka bez zámku, jednodveřová | P | 600 | 570 | 870 | 1 |  | 21 | 0
3 | G62-303 | 1 | G62-303_1 | PD1 |  | Deska pracovní, laminát vysokotlaký, tl. 30 mm + hrana, tl. 35 mm |  | 1000 | 600 | 35 | 2.4 |  | 21 | 0
3 | G62-303 | 1 | G62-303_1 | PD1 |  | Deska pracovní, laminát vysokotlaký, tl. 30 mm + hrana, tl. 35 mm |  | 1000 | 750 | 35 | 0.6 |  | 21 | 0
3 | G62-303 | 1 | G62-303_1 | V3 |  | Výlevka kameninová pro zabudování | bílá | 445 | 445 | 265 | 1 |  | 21 | 0
3 | G62-303 | 1 | G62-303_1 | V3 |  | Sifon k výlevce PP bez odbočky |  | 0 | 0 | 0 | 1 |  | 21 | 0
3 | G62-303 | 1 | G62-303_1 | BS6 |  | Armatura laboratorní stojánková - SMĚŠOVACÍ, VODA, s klinickou pákou, vysoká |  | 0 | 250 | 300 | 1 |  | 21 | 0
3 | G62-303 | 1 | G62-303_1 | MS |  | Stěna pro rozvod médií - sloupová, jednostranná, stojící na podlaze, bez odpadní vaničky, kovová, 2 police (HPL) hloubky 126+300 mm |  | 1200 | 300 | 1620 | 2 |  | 21 | 0
3 | G62-303 | 1 | G62-303_1 | MS |  | Panel elektro zásuvek (2x230V) - do médiové stěny (typ sloupová) |  |  |  |  | 4 |  | 21 | 0
3 | G62-303 | N107 | G62-303_N107 | N107 |  | Zásobník papírových ručníků, vyrobeno z leštěné nerezové oceli |  | 229 | 97.5 | 344 | 1 |  | 21 | 0
3 | G62-303 | N92 | G62-303_N92 |  | . | Skříň spodní |  | 600 | 750 | 900 | 1
3 | G62-303 | N92 | G62-303_N92 | P20 |  | Doměr rovný se soklem | L | 18 | 150 | 867 | 1 |  | 21 | 0
3 | G62-303 | N92 | G62-303_N92 | P1 |  | Skříňka laboratorní dveřová na soklu, pro práci ve stoje, dveře bez zámku (jedna police), jednodveřová | P | 600 | 570 | 870 | 1 |  | 21 | 0
3 | G62-303 | N92 | G62-303_N92 | P20 |  | Doměr rovný se soklem | P | 18 | 150 | 867 | 1 |  | 21 | 0
3 | G62-303 | N92 | G62-303_N92 | PD1 |  | Deska pracovní, laminát vysokotlaký, tl. 30 mm + hrana, tl. 35 mm |  | 1000 | 750 | 35 | 0.6 |  | 21 | 0
3 | G62-303 | N74 | G62-303_N74 |  | . | Stůl pracovní |  | 1500 | 750 | 900 | 4
3 | G62-303 | N74 | G62-303_N74 | N01 |  | Konstrukce tvaru C (montovaná), pro práci ve stoje, bez pracovní desky |  | 1500 | 695 | 870 | 4 |  | 21 | 0
3 | G62-303 | N74 | G62-303_N74 | PD1 |  | Deska pracovní, laminát vysokotlaký, tl. 30 mm + hrana, tl. 35 mm |  | 1000 | 750 | 35 | 1.5 |  | 21 | 0
3 | G62-303 | N74 | G62-303_N74 | PD1 |  | Deska pracovní, laminát vysokotlaký, tl. 30 mm + hrana, tl. 35 mm |  | 1000 | 750 | 35 | 1.5 |  | 21 | 0
3 | G62-303 | N74 | G62-303_N74 | PD1 |  | Deska pracovní, laminát vysokotlaký, tl. 30 mm + hrana, tl. 35 mm |  | 1000 | 750 | 35 | 1.5 |  | 21 | 0
3 | G62-303 | N74 | G62-303_N74 | PD1 |  | Deska pracovní, laminát vysokotlaký, tl. 30 mm + hrana, tl. 35 mm |  | 1000 | 750 | 35 | 1.5 |  | 21 | 0
3 | G62-303 | N09 | G62-303_N09 | N09 |  | Kontejner zásuvkový na kolečkách (2 s brzdou), čtyři zásuvky s plnovýsuvem, dotahem a tlumením (bez tužkovníku, 4 mělké), se zámkem, bez blokace |  | 450 | 530 | 620 | 8 |  | 21 | 0
3 | G62-303 | N74 | G62-303_N74 | VM |  | Větrací mřížka 60/1000mm hliník elox |  | 1000 | 60 |  | 2 |  | 21 | 0
3 | G62-303 | N27 | G62-303_N27 |  | . | Skříň policová otevřená |  | 600 | 430 | 1960 | 1
3 | G62-303 | N27 | G62-303_N27 | N27 |  | Skříň laboratorní otevřená na soklu, čtyři police |  | 600 | 430 | 1960 | 1 |  | 21 | 0
3 | G62-303 | N188 | G62-303_N188 |  | . | Skříň policová otevřená |  | 900 | 580 | 1960 | 1
3 | G62-303 | N188 | G62-303_N188 | N188 |  | Skříň laboratorní otevřená na soklu, čtyři police |  | 900 | 580 | 1960 | 1 |  | 21 | 0
3 | G62-303 | T05 | G62-303_T05 | T05 | . | Lednice + mrazák |  | 600 | 615 | 2000 | 1
3 | G62-303 | T05 | G62-303_T05 | T05 |  | chladnička kombinovaná laboratorní |  | 600 | 615 | 2000 | 1 |  | 21 | 0
3 | G62-303 | N109 | G62-303_N106 |  | . | Židle |  |  |  |  | 5
3 | G61-303A | N109 | G61-303A_N109 | N109 |  | Židle kancelářská kolečková, šedý síťovaný opěrák, područky PP, kolečka (MP) |  | 0 | 0 | 0 | 5 |  | 21 | 0
3 | G62-303 | SM | G62-303_SM |  | . | Sloup pro vedení médií |  |  |  |  | 1
3 | G62-303 | SM | G62-303_SM | SM |  | Svod pro vedení médií včetně dokrytování plech, revizní dvířka (uvnitř kabelový drátěný žebřík pro uchycení kabelů, elektro 230V, datového kabelu, studené a teplé vody, demivody a požadovaných médií) včetně zaregulování plynů |  | 300 | 150 | 1990 | 1 |  | 21 | 0
3 | G62-304 |  |  |  | m | G62-304 Umývárna
3 | G62-304 | 1 | G62-304_1 |  | . | Stůl laboratorní |  | 2700 | 750 | 900 | 1
3 | G62-304 | 1 | G62-304_1 | P8 |  | Skříňka laboratorní zásuvková na soklu, pro práci ve stoje, čtyři zásuvky, horní zásuvka bez zámku |  | 450 | 570 | 870 | 1 |  | 21 | 0
3 | G62-304 | 1 | G62-304_1 | P5 |  | Skříňka laboratorní kombinovaná na soklu, pro práci ve stoje, dveře bez zámku (jedna police), dvě horní zásuvky (vedle sebe) bez zámku, dvoudveřová, servisní s odnímatelnými zády |  | 900 | 570 | 870 | 1 |  | 21 | 0
3 | G62-304 | 1 | G62-304_1 | P8 |  | Skříňka laboratorní zásuvková na soklu, pro práci ve stoje, čtyři zásuvky, horní zásuvka bez zámku |  | 450 | 570 | 870 | 1 |  | 21 | 0
3 | G62-304 | 1 | G62-304_1 | P5 |  | Skříňka laboratorní kombinovaná na soklu, pro práci ve stoje, dveře bez zámku (jedna police), dvě horní zásuvky (vedle sebe) bez zámku, dvoudveřová, servisní s odnímatelnými zády |  | 900 | 570 | 870 | 1 |  | 21 | 0
3 | G62-304 | 1 | G62-304_1 | PD1 |  | Deska pracovní, laminát vysokotlaký, tl. 30 mm + hrana, tl. 35 mm |  | 1000 | 600 | 35 | 2.7 |  | 21 | 0
3 | G62-304 | 1 | G62-304_1 | MS |  | Stěna pro rozvod médií - sloupová, jednostranná, stojící na podlaze, bez odpadní vaničky, kovová, 2 police (HPL) hloubky 126+300 mm |  | 1800 | 300 | 1620 | 1 |  | 21 | 0
3 | G62-304 | 1 | G62-304_1 | MS |  | Stěna pro rozvod médií - sloupová, jednostranná, stojící na podlaze, bez odpadní vaničky, kovová, 2 police (HPL) hloubky 126+300 mm |  | 900 | 300 | 1620 | 1 |  | 21 | 0
3 | G62-304 | 1 | G62-304_1 | MS |  | Panel elektro zásuvek (2x230V) - do médiové stěny (typ sloupová) |  |  |  |  | 4 |  | 21 | 0
3 | G62-304 | 1 | G62-304_1 | MS |  | Panel elektro a datových zásuvek do médiové stěny sloupové - 2x 230 V/IP44, 1x LAN (RJ45CAT6) |  | 0 | 0 | 0 | 1 |  | 21 | 0
3 | G62-304 | T40 | G62-304_T40 |  | . | Digestoř - chemicky odolná vč. Odtahu |  | 1200 | 900 | 2500 | 2
3 | G62-304 | T40 | G62-304_T40 | T40 |  | Digestoř - plechová, umístění médií na pravém sloupku, výška pracovní desky 900 mm, 2x 230 V / IP 44 (vnitřní), světlo 36 W, příprava pro ovládací jednotku, dvě okna manuálně vertikálně posuvná - spodní i horizontálně posuvné, bezpečnostní sklo, - Vyložení digestoře – vysokotlaký laminát | 0 | 1200 | 900 | 2500 | 2 |  | 21 | 0
3 | G62-304 | T40 | G62-304_T40 | T40 |  | Instalace pro digestoře - ovládání - rozšířená řídící jednotka pro manuální ovládání okna s ALARMY (nedostatečný průtok vzduchu, nadlimitní otevření okna nad 500mm a kontrola zavřeného okna pro MaR) – typ B2 | 0 | 0 | 0 | 0 | 2 |  | 21 | 0
3 | G62-304 | T40 | G62-304_T40 | T40 |  | Deska pracovní digestoře , s vaničkou (vpravo), dlažba keramická kyselinovzdorná | 0 | 1200 | 0 | 0 | 2 |  | 21 | 0
3 | G62-304 | T40 | G62-304_T40 | T40 |  | Instalace pro digestoř , STUDENÁ VODA, olivka 100 mm |  | 0 | 0 | 0 | 2 |  | 21 | 0
3 | G62-304 | T40 | G62-304_T40 | T40 |  | Instalace pro digestoře - kovové, panel elektrozásuvek (2x 230V / IP 44) |  | 0 | 0 | 0 | 2 |  | 21 | 0
3 | G62-304 | T40 | G62-304_T40 | T40 |  | Mříž nerezová do digestoře 1200/900, 3 vodorovné a 3 svislých tyčí, AISI 316 |  | 0 | 0 | 0 | 2 |  | 21 | 0
3 | G62-304 | T40 | G62-304_T40 | T40 |  | Skříňka na louhy a kyseliny polypropylenová, bez ventilátoru - 4 výjezdné polypropylenové vany, komínek na napojení odtahu - pr.75 mm |  | 900 | 520 | 720 | 2 |  | 21 | 0
3 | G62-304 | T40 | G62-304_T40 | T40 |  | Flexibilní hadice pro laboratorní použití, průměr 51 mm - pro propojení skříňky pod digestoří, bezpečnostní skříně, ... s vyústěním vzduchotechniky |  | 1000 | 51 | 0 | 8 |  | 21 | 0
3 | G62-304 | T40 | G62-304_T40 | T40 |  | Flexibilní hadice pro laboratorní použití, průměr 250 mm - pro propojení digestoře, odtahového dílu, ... s vyústěním vzduchotechniky |  | 1000 | 250 | 0 | 2 |  | 21 | 0
3 | G62-304 | N176 | G62-304_N176 |  | . | Záchytná vana |  | 1236 | 815 | 355 | 1
3 | G62-304 | N176 | G62-304_N176 | N97 |  | Záchytná vana classic-line, z oceli, pro 2 sudy, zinkovaná, podjízdná, s roštem, 1236x815x355 |  | 1236 | 815 | 355 | 1 |  | 21 | 0
3 | G62-304 | N96 | G62-304_N96 |  | . | Stůl mycí keramika |  | 1200 | 750 | 900 | 1
3 | G62-304 | N96 | G62-304_N96 | P20 |  | Doměr rovný se soklem | L | 18 | 150 | 867 | 1 |  | 21 | 0
3 | G62-304 | N96 | G62-304_N96 | P16 |  | Skříňka laboratorní výlevková dveřová na soklu s podpěrou pod výlevku, pro práci ve stoje, dveře bez zámku (bez police), dvoudveřová |  | 1200 | 570 | 870 | 1 |  | 21 | 0
3 | G62-304 | N96 | G62-304_N96 | P20 |  | Doměr rovný se soklem | P | 18 | 150 | 867 | 1 |  | 21 | 0
3 | G62-304 | N96 | G62-304_N96 | PD1 |  | Deska pracovní, laminát vysokotlaký, tl. 30 mm + hrana, tl. 35 mm |  | 1000 | 750 | 35 | 1.2 |  | 21 | 0
3 | G62-304 | N96 | G62-304_N96 | V4 |  | Výlevka kameninová |  | 595 | 445 | 265 | 1 |  | 21 | 0
3 | G62-304 | N96 | G62-304_N96 | V4 |  | Sifon k výlevce PP bez odbočky |  | 0 | 0 | 0 | 1 |  | 21 | 0
3 | G62-304 | N96 | G62-304_N96 | BS6 |  | Armatura laboratorní stojánková - SMĚŠOVACÍ, VODA, s klinickou pákou, vysoká |  | 0 | 250 | 300 | 1 |  | 21 | 0
3 | G62-304 | N107 | G62-304_N107 | N107 |  | Zásobník papírových ručníků, vyrobeno z leštěné nerezové oceli |  | 229 | 97.5 | 344 | 1 |  | 21 | 0
3 | G62-304 | N138 | G62-304_N138 | N138 |  | Dávkovač mýdla |  | 106 | 102 | 260 | 1 |  | 21 | 0
3 | G62-304 | N139 | G62-304_N139 | N139 |  | Dávkovač |  | 106 | 102 | 260 | 1 |  | 21 | 0
3 | G62-304 | N15 | G62-304_N15 | KO1 |  | Koš odpadkový vestavný na tříděný odpad, 2 nádoby o objemu 8 litrů |  | 376 | 199 | 399 | 1 |  | 21 | 0
3 | G62-304 | N29 | G62-304_N29 |  | . | Stůl pracovní |  | 1200 | 750 | 900 | 2
3 | G62-304 | N29 | G62-304_N29 | N01 |  | Konstrukce tvaru C (montovaná), pro práci ve stoje, bez pracovní desky |  | 1200 | 695 | 870 | 2 |  | 21 | 0
3 | G62-304 | N29 | G62-304_N29 | PD1 |  | Deska pracovní, laminát vysokotlaký, tl. 30 mm + hrana, tl. 35 mm |  | 1000 | 750 | 35 | 1.2 |  | 21 | 0
3 | G62-304 | N29 | G62-304_N29 | PD1 |  | Deska pracovní, laminát vysokotlaký, tl. 30 mm + hrana, tl. 35 mm |  | 1000 | 750 | 35 | 1.2 |  | 21 | 0
3 | G62-304 | SM | G62-304_SM |  | . | Sloup pro vedení médií |  |  |  |  | 1
3 | G62-304 | SM | G62-304_SM | SM |  | Svod pro vedení médií včetně dokrytování plech, revizní dvířka (uvnitř kabelový drátěný žebřík pro uchycení kabelů, elektro 230V, datového kabelu, studené a teplé vody, demivody a požadovaných médií) včetně zaregulování plynů |  | 300 | 150 | 1990 | 1 |  | 21 | 0
3 | G62-305 |  |  |  | m | G62-305 Výuková laboratoř syntetická 1
3 | G62-305 | 1 | G62-305_1 |  | . | Stůl laboratorní oboustranný mycí |  | 6000 | 1500 | 900 | 1
3 | G62-305 | 1 | G62-305_1 | P14 |  | Skříňka laboratorní výlevková dveřová na soklu s podpěrou pod výlevku, pro práci ve stoje, dveře bez zámku (bez police), jednodveřová | L | 600 | 570 | 870 | 1 |  | 21 | 0
3 | G62-305 | 1 | G62-305_1 | P5 |  | Skříňka laboratorní kombinovaná na soklu, pro práci ve stoje, dveře bez zámku (jedna police), dvě horní zásuvky (vedle sebe) bez zámku, dvoudveřová, servisní s odnímatelnými zády |  | 900 | 570 | 870 | 1 |  | 21 | 0
3 | G62-305 | 1 | G62-305_1 | P8 |  | Skříňka laboratorní zásuvková na soklu, pro práci ve stoje, čtyři zásuvky, horní zásuvka se zámkem |  | 600 | 570 | 870 | 1 |  | 21 | 0
3 | G62-305 | 1 | G62-305_1 | P5 |  | Skříňka laboratorní kombinovaná na soklu, pro práci ve stoje, dveře bez zámku (jedna police), dvě horní zásuvky (vedle sebe) bez zámku, dvoudveřová, servisní s odnímatelnými zády |  | 900 | 570 | 870 | 2 |  | 21 | 0
3 | G62-305 | 1 | G62-305_1 | P8 |  | Skříňka laboratorní zásuvková na soklu, pro práci ve stoje, čtyři zásuvky, horní zásuvka se zámkem |  | 600 | 570 | 870 | 1 |  | 21 | 0
3 | G62-305 | 1 | G62-305_1 | P5 |  | Skříňka laboratorní kombinovaná na soklu, pro práci ve stoje, dveře bez zámku (jedna police), dvě horní zásuvky (vedle sebe) bez zámku, dvoudveřová, servisní s odnímatelnými zády |  | 900 | 570 | 870 | 1 |  | 21 | 0
3 | G62-305 | 1 | G62-305_1 | P14 |  | Skříňka laboratorní výlevková dveřová na soklu s podpěrou pod výlevku, pro práci ve stoje, dveře bez zámku (bez police), jednodveřová | P | 600 | 570 | 870 | 1 |  | 21 | 0
3 | G62-305 | 1 | G62-305_1 | P20 |  | Doměr rovný se soklem | P | 18 | 300 | 867 | 1 |  | 21 | 0
3 | G62-305 | 1 | G62-305_1 | P14 |  | Skříňka laboratorní výlevková dveřová na soklu s podpěrou pod výlevku, pro práci ve stoje, dveře bez zámku (bez police), jednodveřová | L | 600 | 570 | 870 | 1 |  | 21 | 0
3 | G62-305 | 1 | G62-305_1 | P5 |  | Skříňka laboratorní kombinovaná na soklu, pro práci ve stoje, dveře bez zámku (jedna police), dvě horní zásuvky (vedle sebe) bez zámku, dvoudveřová, servisní s odnímatelnými zády |  | 900 | 570 | 870 | 1 |  | 21 | 0
3 | G62-305 | 1 | G62-305_1 | P8 |  | Skříňka laboratorní zásuvková na soklu, pro práci ve stoje, čtyři zásuvky, horní zásuvka se zámkem |  | 600 | 570 | 870 | 1 |  | 21 | 0
3 | G62-305 | 1 | G62-305_1 | P5 |  | Skříňka laboratorní kombinovaná na soklu, pro práci ve stoje, dveře bez zámku (jedna police), dvě horní zásuvky (vedle sebe) bez zámku, dvoudveřová, servisní s odnímatelnými zády |  | 900 | 570 | 870 | 2 |  | 21 | 0
3 | G62-305 | 1 | G62-305_1 | P8 |  | Skříňka laboratorní zásuvková na soklu, pro práci ve stoje, čtyři zásuvky, horní zásuvka se zámkem |  | 600 | 570 | 870 | 1 |  | 21 | 0
3 | G62-305 | 1 | G62-305_1 | P5 |  | Skříňka laboratorní kombinovaná na soklu, pro práci ve stoje, dveře bez zámku (jedna police), dvě horní zásuvky (vedle sebe) bez zámku, dvoudveřová, servisní s odnímatelnými zády |  | 900 | 570 | 870 | 1 |  | 21 | 0
3 | G62-305 | 1 | G62-305_1 | P14 |  | Skříňka laboratorní výlevková dveřová na soklu s podpěrou pod výlevku, pro práci ve stoje, dveře bez zámku (bez police), jednodveřová | P | 600 | 570 | 870 | 1 |  | 21 | 0
3 | G62-305 | 1 | G62-305_1 | P20 |  | Doměr rovný se soklem | P | 18 | 300 | 867 | 1 |  | 21 | 0
3 | G62-305 | 1 | G62-305_1 | PD1 |  | Deska pracovní, laminát vysokotlaký, tl. 30 mm + hrana, tl. 35 mm |  | 1000 | 750 | 35 | 12 |  | 21 | 0
3 | G62-305 | 1 | G62-305_1 | V3 |  | Výlevka kameninová pro zabudování | bílá | 445 | 445 | 265 | 4 |  | 21 | 0
3 | G62-305 | 1 | G62-305_1 | V3 |  | Sifon k výlevce PP bez odbočky |  | 0 | 0 | 0 | 4 |  | 21 | 0
3 | G62-305 | 1 | G62-305_1 | BS6 |  | Armatura laboratorní stojánková - SMĚŠOVACÍ, VODA, s klinickou pákou, vysoká |  | 0 | 250 | 300 | 4 |  | 21 | 0
3 | G62-305 | 1 | G62-305_1 | N196 |  | Sprcha bezpečnostní obličejová s jednoduchou úhlovou oční/obličejovou tryskou, varianta pro uchycení do pracovní desky stolu |  | 0 | 0 | 0 | 4 |  | 21 | 0
3 | G62-305 | 1 | G62-305_1 | MS |  | Stěna pro rozvod médií - sloupová, jednostranná, stojící na podlaze, bez odpadní vaničky, kovová, 2 police (HPL) hloubky 126+300 mm |  | 1800 | 300 | 1620 | 2 |  | 21 | 0
3 | G62-305 | 1 | G62-305_1 | MS |  | Panel elektro zásuvek do médiové stěny sloupové - 3x230V / IP 44 |  | 0 | 0 | 0 | 6 |  | 21 | 0
3 | G62-305 | 1 | G62-305_1 | MS |  | Armatura laboratorní nástěnná - ZEMNÍ PLYN, s přírubou, 45°, G1/2" |  |  |  |  | 2 |  | 21 | 0
3 | G62-305 | 1 | G62-305_1 | MS |  | Stěna pro rozvod médií - sloupová, jednostranná, stojící na podlaze, bez odpadní vaničky, kovová, 2 police (HPL) hloubky 126+300 mm |  | 1800 | 300 | 1620 | 2 |  | 21 | 0
3 | G62-305 | 1 | G62-305_1 | MS |  | Panel elektro zásuvek do médiové stěny sloupové - 3x230V / IP 44 |  | 0 | 0 | 0 | 6 |  | 21 | 0
3 | G62-305 | 1 | G62-305_1 | MS |  | Armatura laboratorní nástěnná - ZEMNÍ PLYN, s přírubou, 45°, G1/2" |  |  |  |  | 2 |  | 21 | 0
3 | G62-305 | 1 | G62-305_1 | MS |  | Stěna pro rozvod médií - sloupová, jednostranná, stojící na podlaze, bez odpadní vaničky, kovová, 2 police (HPL) hloubky 126+300 mm |  | 1200 | 300 | 1620 | 2 |  | 21 | 0
3 | G62-305 | 1 | G62-305_1 | MS |  | Panel elektro zásuvek (2x230V) - do médiové stěny (typ sloupová) |  |  |  |  | 6 |  | 21 | 0
3 | G62-305 | 1 | G62-305_1 | MS |  | Armatura laboratorní nástěnná - ZEMNÍ PLYN, s přírubou, 45°, G1/2" |  |  |  |  | 2 |  | 21 | 0
3 | G62-305 | 2 | G62-305_2 |  | . | Stůl laboratorní oboustranný mycí |  | 6000 | 1500 | 900 | 1
3 | G62-305 | 2 | G62-305_2 | P14 |  | Skříňka laboratorní výlevková dveřová na soklu s podpěrou pod výlevku, pro práci ve stoje, dveře bez zámku (bez police), jednodveřová | L | 600 | 570 | 870 | 1 |  | 21 | 0
3 | G62-305 | 2 | G62-305_2 | P5 |  | Skříňka laboratorní kombinovaná na soklu, pro práci ve stoje, dveře bez zámku (jedna police), dvě horní zásuvky (vedle sebe) bez zámku, dvoudveřová, servisní s odnímatelnými zády |  | 900 | 570 | 870 | 1 |  | 21 | 0
3 | G62-305 | 2 | G62-305_2 | P8 |  | Skříňka laboratorní zásuvková na soklu, pro práci ve stoje, čtyři zásuvky, horní zásuvka se zámkem |  | 600 | 570 | 870 | 1 |  | 21 | 0
3 | G62-305 | 2 | G62-305_2 | P5 |  | Skříňka laboratorní kombinovaná na soklu, pro práci ve stoje, dveře bez zámku (jedna police), dvě horní zásuvky (vedle sebe) bez zámku, dvoudveřová, servisní s odnímatelnými zády |  | 900 | 570 | 870 | 2 |  | 21 | 0
3 | G62-305 | 2 | G62-305_2 | P8 |  | Skříňka laboratorní zásuvková na soklu, pro práci ve stoje, čtyři zásuvky, horní zásuvka se zámkem |  | 600 | 570 | 870 | 1 |  | 21 | 0
3 | G62-305 | 2 | G62-305_2 | P5 |  | Skříňka laboratorní kombinovaná na soklu, pro práci ve stoje, dveře bez zámku (jedna police), dvě horní zásuvky (vedle sebe) bez zámku, dvoudveřová, servisní s odnímatelnými zády |  | 900 | 570 | 870 | 1 |  | 21 | 0
3 | G62-305 | 2 | G62-305_2 | P14 |  | Skříňka laboratorní výlevková dveřová na soklu s podpěrou pod výlevku, pro práci ve stoje, dveře bez zámku (bez police), jednodveřová | P | 600 | 570 | 870 | 1 |  | 21 | 0
3 | G62-305 | 2 | G62-305_2 | P20 |  | Doměr rovný se soklem | P | 18 | 300 | 867 | 1 |  | 21 | 0
3 | G62-305 | 2 | G62-305_2 | P14 |  | Skříňka laboratorní výlevková dveřová na soklu s podpěrou pod výlevku, pro práci ve stoje, dveře bez zámku (bez police), jednodveřová | L | 600 | 570 | 870 | 1 |  | 21 | 0
3 | G62-305 | 2 | G62-305_2 | P8 |  | Skříňka laboratorní zásuvková na soklu, pro práci ve stoje, čtyři zásuvky, horní zásuvka bez zámku |  | 450 | 570 | 870 | 1 |  | 21 | 0
3 | G62-305 | 2 | G62-305_2 | P5 |  | Skříňka laboratorní kombinovaná na soklu, pro práci ve stoje, dveře bez zámku (jedna police), dvě horní zásuvky (vedle sebe) bez zámku, dvoudveřová, servisní s odnímatelnými zády |  | 900 | 570 | 870 | 1 |  | 21 | 0
3 | G62-305 | 2 | G62-305_2 | P8 |  | Skříňka laboratorní zásuvková na soklu, pro práci ve stoje, čtyři zásuvky, horní zásuvka bez zámku |  | 450 | 570 | 870 | 1 |  | 21 | 0
3 | G62-305 | 2 | G62-305_2 | P5 |  | Skříňka laboratorní kombinovaná na soklu, pro práci ve stoje, dveře bez zámku (jedna police), dvě horní zásuvky (vedle sebe) bez zámku, dvoudveřová, servisní s odnímatelnými zády |  | 900 | 570 | 870 | 1 |  | 21 | 0
3 | G62-305 | 2 | G62-305_2 | P8 |  | Skříňka laboratorní zásuvková na soklu, pro práci ve stoje, čtyři zásuvky, horní zásuvka bez zámku |  | 450 | 570 | 870 | 1 |  | 21 | 0
3 | G62-305 | 2 | G62-305_2 | P5 |  | Skříňka laboratorní kombinovaná na soklu, pro práci ve stoje, dveře bez zámku (jedna police), dvě horní zásuvky (vedle sebe) bez zámku, dvoudveřová, servisní s odnímatelnými zády |  | 900 | 570 | 870 | 1 |  | 21 | 0
3 | G62-305 | 2 | G62-305_2 | P20 |  | Zakrytování prostoru sloupu pod pracovní deskou délky 750 mm |  | 750 | 18 | 870 | 1 |  | 21 | 0
3 | G62-305 | 2 | G62-305_2 | PD1 |  | Deska pracovní, laminát vysokotlaký, tl. 30 mm + hrana, tl. 35 mm |  | 1000 | 750 | 35 | 12 |  | 21 | 0
3 | G62-305 | 2 | G62-305_2 | V3 |  | Výlevka kameninová pro zabudování | bílá | 445 | 445 | 265 | 4 |  | 21 | 0
3 | G62-305 | 2 | G62-305_2 | V3 |  | Sifon k výlevce PP bez odbočky |  | 0 | 0 | 0 | 4 |  | 21 | 0
3 | G62-305 | 2 | G62-305_2 | BS6 |  | Armatura laboratorní stojánková - SMĚŠOVACÍ, VODA, s klinickou pákou, vysoká |  | 0 | 250 | 300 | 4 |  | 21 | 0
3 | G62-305 | 2 | G62-305_2 | BS3 |  | Armatura laboratorní stojánková - DEMINERALIZOVANÁ VODA |  | 0 | 150 | 300 | 1 |  | 21 | 0
3 | G62-305 | 2 | G62-305_2 | N196 |  | Sprcha bezpečnostní obličejová s jednoduchou úhlovou oční/obličejovou tryskou, varianta pro uchycení do pracovní desky stolu |  | 0 | 0 | 0 | 4 |  | 21 | 0
3 | G62-305 | 2 | G62-305_2 | MS |  | Stěna pro rozvod médií - sloupová, jednostranná, stojící na podlaze, bez odpadní vaničky, kovová, 2 police (HPL) hloubky 126+300 mm |  | 1800 | 300 | 1620 | 1 |  | 21 | 0
3 | G62-305 | 2 | G62-305_2 | MS |  | Armatura laboratorní nástěnná - ZEMNÍ PLYN, s přírubou, 45°, G1/2" |  |  |  |  | 2 |  | 21 | 0
3 | G62-305 | 2 | G62-305_2 | MS |  | Stěna pro rozvod médií - sloupová, jednostranná, stojící na podlaze, bez odpadní vaničky, kovová, 2 police (HPL) hloubky 126+300 mm |  | 1200 | 300 | 1620 | 1 |  | 21 | 0
3 | G62-305 | 2 | G62-305_2 | MS |  | Panel elektro zásuvek do médiové stěny sloupové - 3x230V / IP 44 |  | 0 | 0 | 0 | 6 |  | 21 | 0
3 | G62-305 | 2 | G62-305_2 | MS |  | Armatura laboratorní nástěnná - ZEMNÍ PLYN, s přírubou, 45°, G1/2" |  |  |  |  | 2 |  | 21 | 0
3 | G62-305 | 2 | G62-305_2 | MS |  | Stěna pro rozvod médií - sloupová, jednostranná, stojící na podlaze, bez odpadní vaničky, kovová, 2 police (HPL) hloubky 126+300 mm |  | 1800 | 300 | 1620 | 2 |  | 21 | 0
3 | G62-305 | 2 | G62-305_2 | MS |  | Panel elektro zásuvek do médiové stěny sloupové - 3x230V / IP 44 |  | 0 | 0 | 0 | 6 |  | 21 | 0
3 | G62-305 | 2 | G62-305_2 | MS |  | Armatura laboratorní nástěnná - ZEMNÍ PLYN, s přírubou, 45°, G1/2" |  |  |  |  | 2 |  | 21 | 0
3 | G62-305 | 2 | G62-305_2 | MS |  | Stěna pro rozvod médií - sloupová, jednostranná, stojící na podlaze, bez odpadní vaničky, kovová, 2 police (HPL) hloubky 126+300 mm |  | 1200 | 300 | 1620 | 2 |  | 21 | 0
3 | G62-305 | 2 | G62-305_2 | MS |  | Panel elektro zásuvek (2x230V) - do médiové stěny (typ sloupová) |  |  |  |  | 6 |  | 21 | 0
3 | G62-305 | 2 | G62-305_2 | MS |  | Armatura laboratorní nástěnná - ZEMNÍ PLYN, s přírubou, 45°, G1/2" |  |  |  |  | 2 |  | 21 | 0
3 | G62-305 | T40 | G62-305_T40 |  | . | Digestoř - chemicky odolná vč. Odtahu |  | 1200 | 900 | 2500 | 4
3 | G62-305 | T40 | G62-305_T40 | T40 |  | Digestoř - plechová, umístění médií na pravém sloupku, výška pracovní desky 900 mm, 2x 230 V / IP 44 (vnitřní), světlo 36 W, příprava pro ovládací jednotku, dvě okna manuálně vertikálně posuvná - spodní i horizontálně posuvné, bezpečnostní sklo, - Vyložení digestoře – vysokotlaký laminát | 0 | 1200 | 900 | 2500 | 4 |  | 21 | 0
3 | G62-305 | T40 | G62-305_T40 | T40 |  | Instalace pro digestoře - ovládání - rozšířená řídící jednotka pro manuální ovládání okna s ALARMY (nedostatečný průtok vzduchu, nadlimitní otevření okna nad 500mm a kontrola zavřeného okna pro MaR) – typ B2 | 0 | 0 | 0 | 0 | 4 |  | 21 | 0
3 | G62-305 | T40 | G62-305_T40 | T40 |  | Deska pracovní digestoře , s vaničkou (vpravo), dlažba keramická kyselinovzdorná | 0 | 1200 | 0 | 0 | 4 |  | 21 | 0
3 | G62-305 | T40 | G62-305_T40 | T40 |  | Instalace pro digestoř , STUDENÁ VODA, olivka 75 mm |  | 0 | 0 | 0 | 4 |  | 21 | 0
3 | G62-305 | T40 | G62-305_T40 | T40 |  | Mříž nerezová do digestoře 1200/900, 3 vodorovné a 3 svislých tyčí, AISI 316 |  | 0 | 0 | 0 | 4 |  | 21 | 0
3 | G62-305 | T40 | G62-305_T40 | T40 |  | Skříňka na louhy a kyseliny polypropylenová, bez ventilátoru - 4 výjezdné polypropylenové vany, komínek na napojení odtahu - pr.75 mm |  | 900 | 520 | 720 | 4 |  | 21 | 0
3 | G62-305 | T40 | G62-305_T40 | T40 |  | Flexibilní hadice pro laboratorní použití, průměr 51 mm - pro propojení skříňky pod digestoří, bezpečnostní skříně, ... s vyústěním vzduchotechniky |  | 1000 | 51 | 0 | 16 |  | 21 | 0
3 | G62-305 | T40 | G62-305_T40 | T40 |  | Flexibilní hadice chem. Odolná pro laboratorní použití, průměr 250 mm - pro propojení digestoře, odtahového dílu, ... s vyústěním vzduchotechniky |  | 1000 | 250 | 0 | 4 |  | 21 | 0
3 | G62-305 | T115 | G62-305_T115 |  | . | Digestoř pro imobilní |  | 1200 | 900 | 2500 | 1
3 | G62-305 | T115 | G62-305_T115 | T115 |  | Digestoř - plechová, umístění médií na pravém sloupku, výška pracovní desky 750 mm (mobilní uzpůsobená pro imobilní), 2x 230 V / IP 44 (vnitřní), světlo 36 W, příprava pro ovládací jednotku, dvě okna manuálně vertikálně posuvná - spodní i horizontálně posuvné, bezpečnostní sklo | 0 | 1200 | 900 | 2500 | 1 |  | 21 | 0
3 | G62-305 | T115 | G62-305_T115 | T115 |  | Instalace pro digestoře - ovládání - rozšířená řídící jednotka pro manuální ovládání okna s ALARMY (nedostatečný průtok vzduchu, nadlimitní otevření okna nad 500mm a kontrola zavřeného okna pro MaR) – typ B2 | 0 | 0 | 0 | 0 | 1 |  | 21 | 0
3 | G62-305 | T115 | G62-305_T115 | T115 |  | Deska pracovní digestoře , s vaničkou (vpravo), dlažba keramická kyselinovzdorná, uzpůsobená pro imobilní | 0 | 1200 | 0 | 0 | 1 |  | 21 | 0
3 | G62-305 | T115 | G62-305_T115 | T115 |  | Instalace pro digestoř , STUDENÁ VODA, olivka 75 mm |  | 0 | 0 | 0 | 1 |  | 21 | 0
3 | G62-305 | T115 | G62-305_T115 | T115 |  | Mříž nerezová do digestoře 1200/900, 3 vodorovné a 3 svislých tyčí, AISI 316 |  | 0 | 0 | 0 | 1 |  | 21 | 0
3 | G62-305 | T115 | G62-305_T115 | T115 |  | Skříňka na louhy a kyseliny polypropylenová, bez ventilátoru - 4 výjezdné polypropylenové vany, komínek na napojení odtahu - pr.75 mm |  | 900 | 520 | 720 | 1 |  | 21 | 0
3 | G62-305 | T115 | G62-305_T115 | T115 |  | Flexibilní hadice pro laboratorní použití, průměr 51 mm - pro propojení skříňky pod digestoří, bezpečnostní skříně, ... s vyústěním vzduchotechniky |  | 1000 | 51 | 0 | 4 |  | 21 | 0
3 | G62-305 | T115 | G62-305_T115 | T115 |  | Flexibilní hadice chem. Odolná pro laboratorní použití, průměr 250 mm - pro propojení digestoře, odtahového dílu, ... s vyústěním vzduchotechniky |  | 1000 | 250 | 0 | 1 |  | 21 | 0
3 | G62-305 | 3 | G62-305_3 |  | . | Stůl laboratorní pro imobilní |  | 1500 | 750 | 750 | 1
3 | G62-305 | 3 | G62-305_3 | EL1 |  | Stůl výškově stavitelný s elektrickým dvoumotorovým pohonem |  | 1800 | 600 | 750 | 1 |  | 21 | 0
3 | G62-305 | 3 | G62-305_3 | Z1 |  | Zakrytování zad (odnímatelné) - 1800/720 |  | 0 | 0 | 0 | 1 |  | 21 | 0
3 | G62-305 | 3 | G62-305_3 | P20 |  | Doměr rovný se soklem | L | 18 | 150 | 717 | 1 |  | 21 | 0
3 | G62-305 | 3 | G62-305_3 | P17 |  | Skříňka laboratorní instalační dveřová na soklu, pro práci v sedě, dveře bez zámku (bez police), jednodveřová | L | 600 | 570 | 720 | 1 |  | 21 | 0
3 | G62-305 | 3 | G62-305_3 | P20 |  | Doměr rovný se soklem | P | 18 | 150 | 867 | 1 |  | 21 | 0
3 | G62-305 | 3 | G62-305_3 | PD1 |  | Deska pracovní, laminát vysokotlaký, tl. 30 mm + hrana, tl. 35 mm |  | 1000 | 750 | 35 | 2.4 |  | 21 | 0
3 | G62-305 | 3 | G62-305_3 | V2 |  | Dřez nerez AISI 316 (chemický) | AISI 316 | 450 | 450 | 250 | 1 |  | 21 | 0
3 | G62-305 | 3 | G62-305_3 | BS6 |  | Armatura laboratorní stojánková - SMĚŠOVACÍ, VODA, s klinickou pákou, vysoká |  | 0 | 250 | 300 | 1 |  | 21 | 0
3 | G62-305 | 3 | G62-305_3 | N196 |  | Sprcha bezpečnostní obličejová s jednoduchou úhlovou oční/obličejovou tryskou, varianta pro uchycení do pracovní desky stolu |  | 0 | 0 | 0 | 1 |  | 21 | 0
3 | G62-305 | 3 | G62-305_3 | N09 |  | Kontejner zásuvkový na kolečkách (2 s brzdou), čtyři zásuvky s plnovýsuvem, dotahem a tlumením (bez tužkovníku, 4 mělké), se zámkem, bez blokace |  | 450 | 530 | 620 | 1 |  | 21 | 0
3 | G62-305 | 3 | G62-305_3 | MS |  | Stěna pro rozvod médií - sloupová, jednostranná, stojící na podlaze, bez odpadní vaničky, kovová, 2 police (HPL) hloubky 126+300 mm,jedna police ve výšce 750 mm v úrovní pracovní desky pro imobilní |  | 1800 | 300 | 1620 | 1 |  | 21 | 0
3 | G62-305 | 3 | G62-305_3 | MS |  | Panel elektro zásuvek do médiové stěny sloupové - 3x230V / IP 44 |  | 0 | 0 | 0 | 2 |  | 21 | 0
3 | G62-305 | N107 | G62-305_N107 | N107 |  | Zásobník papírových ručníků, vyrobeno z leštěné nerezové oceli |  | 229 | 97.5 | 344 | 1 |  | 21 | 0
3 | G62-305 | N138 | G62-305_N138 | N138 |  | Dávkovač mýdla |  | 106 | 102 | 260 | 1 |  | 21 | 0
3 | G62-305 | N139 | G62-305_N139 | N139 |  | Dávkovač |  | 106 | 102 | 260 | 1 |  | 21 | 0
3 | G62-305 | N15 | G62-305_N15 | KO1 |  | Koš odpadkový vestavný na tříděný odpad, 2 nádoby o objemu 8 litrů |  | 376 | 199 | 399 | 1 |  | 21 | 0
3 | G62-305 | N54 | G62-305_N54 |  | . | Stůl pracovní |  | 1200 | 750 | 900 | 1
3 | G62-305 | N54 | G62-305_N54 | N01 |  | Konstrukce tvaru C (montovaná), pro práci ve stoje, bez pracovní desky |  | 1200 | 695 | 870 | 1 |  | 21 | 0
3 | G62-305 | N54 | G62-305_N54 | PD1 |  | Deska pracovní, laminát vysokotlaký, tl. 30 mm + hrana, tl. 35 mm |  | 1000 | 750 | 35 | 1.2 |  | 21 | 0
3 | G62-305 | N98 | G62-305_N98 |  | . | Stojan na sušárnu |  | 800 | 800 | 1100 | 1
3 | G62-305 | N98 | G62-305_N98 | N01 |  | Konstrukce PSP (svařovaná) se spodní policí (lamino), pro práci ve stoje, bez pracovní desky |  | 800 | 745 | 1070 | 1 |  | 21 | 0
3 | G62-305 | N98 | G62-305_N98 | PD1 |  | Deska pracovní, laminát vysokotlaký, tl. 30 mm + hrana, tl. 35 mm |  | 1000 | 800 | 35 | 0.8 |  | 21 | 0
3 | G62-305 | N74 | G62-305_N74 |  | . | Stůl pracovní |  | 1500 | 750 | 900 | 5
3 | G62-305 | N74 | G62-305_N74 | N01 |  | Konstrukce tvaru C (montovaná), pro práci ve stoje, bez pracovní desky |  | 1500 | 695 | 870 | 5 |  | 21 | 0
3 | G62-305 | N74 | G62-305_N74 | PD1 |  | Deska pracovní, laminát vysokotlaký, tl. 30 mm + hrana, tl. 35 mm |  | 1000 | 750 | 35 | 1.5 |  | 21 | 0
3 | G62-305 | N74 | G62-305_N74 | PD1 |  | Deska pracovní, laminát vysokotlaký, tl. 30 mm + hrana, tl. 35 mm |  | 1000 | 750 | 35 | 1.5 |  | 21 | 0
3 | G62-305 | N74 | G62-305_N74 | PD1 |  | Deska pracovní, laminát vysokotlaký, tl. 30 mm + hrana, tl. 35 mm |  | 1000 | 750 | 35 | 1.5 |  | 21 | 0
3 | G62-305 | N74 | G62-305_N74 | PD1 |  | Deska pracovní, laminát vysokotlaký, tl. 30 mm + hrana, tl. 35 mm |  | 1000 | 750 | 35 | 1.5 |  | 21 | 0
3 | G62-305 | N74 | G62-305_N74 | PD1 |  | Deska pracovní, laminát vysokotlaký, tl. 30 mm + hrana, tl. 35 mm |  | 1000 | 750 | 35 | 1.5 |  | 21 | 0
3 | G62-305 | N74 | G62-305_N74 | N09 |  | Kontejner zásuvkový na kolečkách (2 s brzdou), čtyři zásuvky s plnovýsuvem, dotahem a tlumením (bez tužkovníku, 4 mělké), se zámkem, bez blokace |  | 450 | 530 | 620 | 5 |  | 21 | 0
3 | G62-305 | N74 | G62-305_N43 | VM |  | Větrací mřížka 60/1000mm hliník elox |  | 1000 | 60 | 0 | 1 |  | 21 | 0
3 | G62-305 | N146 | G62-305_N146 |  | . | Stůl pracovní |  | 1400 | 650 | 900 | 1
3 | G62-305 | N146 | G62-305_N146 | N01 |  | Konstrukce tvaru C (montovaná), pro práci ve stoje, bez pracovní desky |  | 1400 | 545 | 870 | 1 |  | 21 | 0
3 | G62-305 | N146 | G62-305_N146 | PD1 |  | Deska pracovní, laminát vysokotlaký, tl. 30 mm + hrana, tl. 35 mm |  | 1000 | 650 | 35 | 1.4 |  | 21 | 0
3 | G62-305 | N09 | G62-305_N09 | N09 |  | Kontejner zásuvkový na kolečkách (2 s brzdou), čtyři zásuvky s plnovýsuvem, dotahem a tlumením (bez tužkovníku, 4 mělké), se zámkem, bez blokace |  | 450 | 530 | 620 | 1 |  | 21 | 0
3 | G62-305 | N177 | G62-305_N177 |  | . | Skříň spodní s naloženou půdou |  | 600 | 400 | 760 | 3
3 | G62-305 | N177 | G62-305_N177 | P1 |  | Skříňka laboratorní dveřová na soklu, pro práci ve stoje, dveře bez zámku (jedna police), jednodveřová, s naloženou půdou | L | 600 | 400 | 760 | 1 |  | 21 | 0
3 | G62-305 | N177 | G62-305_N177 | P1 |  | Skříňka laboratorní dveřová na soklu, pro práci ve stoje, dveře bez zámku (jedna police), jednodveřová, s naloženou půdou | P | 600 | 400 | 760 | 2 |  | 21 | 0
3 | G62-305 | N178 | G62-305_N178 |  | . | Magnetická tabule |  | 2000 | 20 | 1200 | 1
3 | G62-305 | N178 | G62-305_N178 | N178 |  | Bílá magnetická popisovací tabule boardOK, 2000 x 1200 mm, eloxovaný rám |  | 2000 | 20 | 1200 | 1 |  | 21 | 0
3 | G62-305 | T05 | G62-305_T05 | T05 | . | Lednice + mrazák |  | 600 | 615 | 2000 | 1
3 | G62-305 | T05 | G62-305_T05 | T05 |  | chladnička kombinovaná laboratorní |  | 600 | 615 | 2000 | 1 |  | 21 | 0
3 | G62-305 | N195 | G62-305_N195 |  | . | Bezpečnostní sprcha |  | 500 | 565 | 150 | 1
3 | G62-305 | N195 | G62-305_N195 | N195 |  | Sprcha bezpečnostní celotělová s přívodem ze zdi, vhodná pro montáž nad dveře |  | 500 | 565 | 150 | 1 |  | 21 | 0
3 | G62-305 | N106 | G62-305_N106 |  | . | Židle |  |  |  |  | 7
3 | G62-305 | N106 | G62-305_N106 | N106 |  | Židle laboratorní zvýšená, sedák ergonomický PUR, výškově stavitelná ergonomická opěra, nastavitelný úhel opěráku, nastavitelná hloubka sedáku, stavitelný opěrný kruh na nohy, plastový kříž černý, kolečka pro tvrdý povrch |  | 0 | 0 | 0 | 7 |  | 21 | 0
3 | G62-305 | SM | G62-305_SM |  | . | Sloup pro vedení médií |  |  |  |  | 7
3 | G62-305 | SM | G62-305_SM | SM |  | Svod pro vedení médií včetně dokrytování plech, revizní dvířka (uvnitř kabelový drátěný žebřík pro uchycení kabelů, elektro 230V, datového kabelu, studené a teplé vody, demivody a požadovaných médií) včetně zaregulování plynů |  | 300 | 150 | 1990 | 7 |  | 21 | 0
3 | G62-305 | G1 |  |  | . | Germicidní lampa |  |  |  |  | 1
3 | G62-305 | G1 |  | G1 |  | Germicidní lampa kombinovaná pro přímé a nepřímé ozařování. Dálkové ovládání |  | 0 | 0 | 0 | 1 |  | 21 | 0
3 | G62-306 |  |  |  | m | G62-306 Výuková laboratoř syntetická 2
3 | G62-306 | 1 | G62-306_1 |  | . | Stůl laboratorní oboustranný mycí |  | 6000 | 1500 | 900 | 1
3 | G62-306 | 1 | G62-306_1 | P14 |  | Skříňka laboratorní výlevková dveřová na soklu s podpěrou pod výlevku, pro práci ve stoje, dveře bez zámku (bez police), jednodveřová | L | 600 | 570 | 870 | 1 |  | 21 | 0
3 | G62-306 | 1 | G62-306_1 | P5 |  | Skříňka laboratorní kombinovaná na soklu, pro práci ve stoje, dveře bez zámku (jedna police), dvě horní zásuvky (vedle sebe) bez zámku, dvoudveřová, servisní s odnímatelnými zády |  | 900 | 570 | 870 | 1 |  | 21 | 0
3 | G62-306 | 1 | G62-306_1 | P8 |  | Skříňka laboratorní zásuvková na soklu, pro práci ve stoje, čtyři zásuvky, horní zásuvka se zámkem |  | 600 | 570 | 870 | 1 |  | 21 | 0
3 | G62-306 | 1 | G62-306_1 | P5 |  | Skříňka laboratorní kombinovaná na soklu, pro práci ve stoje, dveře bez zámku (jedna police), dvě horní zásuvky (vedle sebe) bez zámku, dvoudveřová, servisní s odnímatelnými zády |  | 900 | 570 | 870 | 2 |  | 21 | 0
3 | G62-306 | 1 | G62-306_1 | P8 |  | Skříňka laboratorní zásuvková na soklu, pro práci ve stoje, čtyři zásuvky, horní zásuvka se zámkem |  | 600 | 570 | 870 | 1 |  | 21 | 0
3 | G62-306 | 1 | G62-306_1 | P5 |  | Skříňka laboratorní kombinovaná na soklu, pro práci ve stoje, dveře bez zámku (jedna police), dvě horní zásuvky (vedle sebe) bez zámku, dvoudveřová, servisní s odnímatelnými zády |  | 900 | 570 | 870 | 1 |  | 21 | 0
3 | G62-306 | 1 | G62-306_1 | P14 |  | Skříňka laboratorní výlevková dveřová na soklu s podpěrou pod výlevku, pro práci ve stoje, dveře bez zámku (bez police), jednodveřová | P | 600 | 570 | 870 | 1 |  | 21 | 0
3 | G62-306 | 1 | G62-306_1 | P20 |  | Doměr rovný se soklem | P | 18 | 300 | 867 | 1 |  | 21 | 0
3 | G62-306 | 1 | G62-306_1 | P14 |  | Skříňka laboratorní výlevková dveřová na soklu s podpěrou pod výlevku, pro práci ve stoje, dveře bez zámku (bez police), jednodveřová | L | 600 | 570 | 870 | 1 |  | 21 | 0
3 | G62-306 | 1 | G62-306_1 | P5 |  | Skříňka laboratorní kombinovaná na soklu, pro práci ve stoje, dveře bez zámku (jedna police), dvě horní zásuvky (vedle sebe) bez zámku, dvoudveřová, servisní s odnímatelnými zády |  | 900 | 570 | 870 | 1 |  | 21 | 0
3 | G62-306 | 1 | G62-306_1 | P8 |  | Skříňka laboratorní zásuvková na soklu, pro práci ve stoje, čtyři zásuvky, horní zásuvka se zámkem |  | 600 | 570 | 870 | 1 |  | 21 | 0
3 | G62-306 | 1 | G62-306_1 | P5 |  | Skříňka laboratorní kombinovaná na soklu, pro práci ve stoje, dveře bez zámku (jedna police), dvě horní zásuvky (vedle sebe) bez zámku, dvoudveřová, servisní s odnímatelnými zády |  | 900 | 570 | 870 | 2 |  | 21 | 0
3 | G62-306 | 1 | G62-306_1 | P8 |  | Skříňka laboratorní zásuvková na soklu, pro práci ve stoje, čtyři zásuvky, horní zásuvka se zámkem |  | 600 | 570 | 870 | 1 |  | 21 | 0
3 | G62-306 | 1 | G62-306_1 | P5 |  | Skříňka laboratorní kombinovaná na soklu, pro práci ve stoje, dveře bez zámku (jedna police), dvě horní zásuvky (vedle sebe) bez zámku, dvoudveřová, servisní s odnímatelnými zády |  | 900 | 570 | 870 | 1 |  | 21 | 0
3 | G62-306 | 1 | G62-306_1 | P14 |  | Skříňka laboratorní výlevková dveřová na soklu s podpěrou pod výlevku, pro práci ve stoje, dveře bez zámku (bez police), jednodveřová | P | 600 | 570 | 870 | 1 |  | 21 | 0
3 | G62-306 | 1 | G62-306_1 | PD1 |  | Deska pracovní, laminát vysokotlaký, tl. 30 mm + hrana, tl. 35 mm |  | 1000 | 750 | 35 | 12 |  | 21 | 0
3 | G62-306 | 1 | G62-306_1 | V3 |  | Výlevka kameninová pro zabudování | bílá | 445 | 445 | 265 | 4 |  | 21 | 0
3 | G62-306 | 1 | G62-306_1 | V3 |  | Sifon k výlevce PP bez odbočky |  | 0 | 0 | 0 | 4 |  | 21 | 0
3 | G62-306 | 1 | G62-306_1 | BS6 |  | Armatura laboratorní stojánková - SMĚŠOVACÍ, VODA, s klinickou pákou, vysoká |  | 0 | 250 | 300 | 4 |  | 21 | 0
3 | G62-306 | 1 | G62-306_1 | N196 |  | Sprcha bezpečnostní obličejová s jednoduchou úhlovou oční/obličejovou tryskou, varianta pro uchycení do pracovní desky stolu |  | 0 | 0 | 0 | 2 |  | 21 | 0
3 | G62-306 | 1 | G62-306_1 | MS |  | Stěna pro rozvod médií - sloupová, jednostranná, stojící na podlaze, s PP vaničkou vpravo, kovová, 2 police (HPL) hloubky 126+300 mm |  | 1800 | 300 | 1620 | 2 |  | 21 | 0
3 | G62-306 | 1 | G62-306_1 | MS |  | Armatura laboratorní nástěnná - STUDENÁ VODA, s přírubou, ramínko 200 "U", G1/2" |  | 0 | 200 | 0 | 2 |  | 21 | 0
3 | G62-306 | 1 | G62-306_1 | MS |  | Armatura laboratorní nástěnná - STUDENÁ VODA, s přírubou, ramínko 250 "U", G1/2" |  | 0 | 250 | 0 | 2 |  | 21 | 0
3 | G62-306 | 1 | G62-306_1 | MS |  | Panel elektro zásuvek (2x230V) - do médiové stěny (typ sloupová) |  |  |  |  | 5 |  | 21 | 0
3 | G62-306 | 1 | G62-306_1 | MS |  | Armatura laboratorní nástěnná - ZEMNÍ PLYN, s přírubou, 45°, G1/2" |  |  |  |  | 2 |  | 21 | 0
3 | G62-306 | 1 | G62-306_1 | MS |  | Stěna pro rozvod médií - sloupová, jednostranná, stojící na podlaze, s PP vaničkou vpravo, kovová, 2 police (HPL) hloubky 126+300 mm |  | 1800 | 300 | 1620 | 2 |  | 21 | 0
3 | G62-306 | 1 | G62-306_1 | MS |  | Armatura laboratorní nástěnná - STUDENÁ VODA, s přírubou, ramínko 200 "U", G1/2" |  | 0 | 200 | 0 | 2 |  | 21 | 0
3 | G62-306 | 1 | G62-306_1 | MS |  | Armatura laboratorní nástěnná - STUDENÁ VODA, s přírubou, ramínko 250 "U", G1/2" |  | 0 | 250 | 0 | 2 |  | 21 | 0
3 | G62-306 | 1 | G62-306_1 | MS |  | Panel elektro zásuvek (2x230V) - do médiové stěny (typ sloupová) |  |  |  |  | 5 |  | 21 | 0
3 | G62-306 | 1 | G62-306_1 | MS |  | Armatura laboratorní nástěnná - ZEMNÍ PLYN, s přírubou, 45°, G1/2" |  |  |  |  | 2 |  | 21 | 0
3 | G62-306 | 1 | G62-306_1 | MS |  | Stěna pro rozvod médií - sloupová, jednostranná, stojící na podlaze, s PP vaničkou vpravo, kovová, 2 police (HPL) hloubky 126+300 mm |  | 1200 | 300 | 1620 | 2 |  | 21 | 0
3 | G62-306 | 1 | G62-306_1 | MS |  | Armatura laboratorní nástěnná - STUDENÁ VODA, s přírubou, ramínko 200 "U", G1/2" |  | 0 | 200 | 0 | 2 |  | 21 | 0
3 | G62-306 | 1 | G62-306_1 | MS |  | Armatura laboratorní nástěnná - STUDENÁ VODA, s přírubou, ramínko 250 "U", G1/2" |  | 0 | 250 | 0 | 2 |  | 21 | 0
3 | G62-306 | 1 | G62-306_1 | MS |  | Armatura laboratorní nástěnná - ZEMNÍ PLYN, s přírubou, 45°, G1/2" |  |  |  |  | 2 |  | 21 | 0
3 | G62-306 | 1 | G62-306_1 | MS |  | Panel elektro zásuvek (2x230V) - do médiové stěny (typ sloupová) |  |  |  |  | 5 |  | 21 | 0
3 | G62-306 | 2 | G62-306_2 |  | . | Stůl laboratorní oboustranný mycí |  | 6000 | 1500 | 900 | 1
3 | G62-306 | 2 | G62-306_2 | P14 |  | Skříňka laboratorní výlevková dveřová na soklu s podpěrou pod výlevku, pro práci ve stoje, dveře bez zámku (bez police), jednodveřová | L | 600 | 570 | 870 | 1 |  | 21 | 0
3 | G62-306 | 2 | G62-306_2 | P20 |  | Zakryatování prostoru sloupu pod pracovní deskou délky 750 mm |  | 750 | 18 | 870 | 1 |  | 21 | 0
3 | G62-306 | 2 | G62-306_2 | P5 |  | Skříňka laboratorní kombinovaná na soklu, pro práci ve stoje, dveře bez zámku (jedna police), dvě horní zásuvky (vedle sebe) bez zámku, dvoudveřová, servisní s odnímatelnými zády |  | 900 | 570 | 870 | 1 |  | 21 | 0
3 | G62-306 | 2 | G62-306_2 | P8 |  | Skříňka laboratorní zásuvková na soklu, pro práci ve stoje, čtyři zásuvky, horní zásuvka bez zámku |  | 450 | 570 | 870 | 1 |  | 21 | 0
3 | G62-306 | 2 | G62-306_2 | P5 |  | Skříňka laboratorní kombinovaná na soklu, pro práci ve stoje, dveře bez zámku (jedna police), dvě horní zásuvky (vedle sebe) bez zámku, dvoudveřová, servisní s odnímatelnými zády |  | 900 | 570 | 870 | 1 |  | 21 | 0
3 | G62-306 | 2 | G62-306_2 | P8 |  | Skříňka laboratorní zásuvková na soklu, pro práci ve stoje, čtyři zásuvky, horní zásuvka bez zámku |  | 450 | 570 | 870 | 1 |  | 21 | 0
3 | G62-306 | 2 | G62-306_2 | P5 |  | Skříňka laboratorní kombinovaná na soklu, pro práci ve stoje, dveře bez zámku (jedna police), dvě horní zásuvky (vedle sebe) bez zámku, dvoudveřová, servisní s odnímatelnými zády |  | 900 | 570 | 870 | 1 |  | 21 | 0
3 | G62-306 | 2 | G62-306_2 | P8 |  | Skříňka laboratorní zásuvková na soklu, pro práci ve stoje, čtyři zásuvky, horní zásuvka bez zámku |  | 450 | 570 | 870 | 1 |  | 21 | 0
3 | G62-306 | 2 | G62-306_2 | P14 |  | Skříňka laboratorní výlevková dveřová na soklu s podpěrou pod výlevku, pro práci ve stoje, dveře bez zámku (bez police), jednodveřová | P | 600 | 570 | 870 | 1 |  | 21 | 0
3 | G62-306 | 2 | G62-306_2 | P20 |  | Doměr rovný se soklem | P | 18 | 300 | 867 | 1 |  | 21 | 0
3 | G62-306 | 2 | G62-306_2 | P14 |  | Skříňka laboratorní výlevková dveřová na soklu s podpěrou pod výlevku, pro práci ve stoje, dveře bez zámku (bez police), jednodveřová | L | 600 | 570 | 870 | 1 |  | 21 | 0
3 | G62-306 | 2 | G62-306_2 | P5 |  | Skříňka laboratorní kombinovaná na soklu, pro práci ve stoje, dveře bez zámku (jedna police), dvě horní zásuvky (vedle sebe) bez zámku, dvoudveřová, servisní s odnímatelnými zády |  | 900 | 570 | 870 | 1 |  | 21 | 0
3 | G62-306 | 2 | G62-306_2 | P8 |  | Skříňka laboratorní zásuvková na soklu, pro práci ve stoje, čtyři zásuvky, horní zásuvka se zámkem |  | 600 | 570 | 870 | 1 |  | 21 | 0
3 | G62-306 | 2 | G62-306_2 | P5 |  | Skříňka laboratorní kombinovaná na soklu, pro práci ve stoje, dveře bez zámku (jedna police), dvě horní zásuvky (vedle sebe) bez zámku, dvoudveřová, servisní s odnímatelnými zády |  | 900 | 570 | 870 | 1 |  | 21 | 0
3 | G62-306 | 2 | G62-306_2 | P5 |  | Skříňka laboratorní kombinovaná na soklu, pro práci ve stoje, dveře bez zámku (jedna police), dvě horní zásuvky (vedle sebe) bez zámku, dvoudveřová, servisní s odnímatelnými zády |  | 900 | 570 | 870 | 1 |  | 21 | 0
3 | G62-306 | 2 | G62-306_2 | P8 |  | Skříňka laboratorní zásuvková na soklu, pro práci ve stoje, čtyři zásuvky, horní zásuvka se zámkem |  | 600 | 570 | 870 | 1 |  | 21 | 0
3 | G62-306 | 2 | G62-306_2 | P5 |  | Skříňka laboratorní kombinovaná na soklu, pro práci ve stoje, dveře bez zámku (jedna police), dvě horní zásuvky (vedle sebe) bez zámku, dvoudveřová, servisní s odnímatelnými zády |  | 900 | 570 | 870 | 1 |  | 21 | 0
3 | G62-306 | 2 | G62-306_2 | P14 |  | Skříňka laboratorní výlevková dveřová na soklu s podpěrou pod výlevku, pro práci ve stoje, dveře bez zámku (bez police), jednodveřová | P | 600 | 570 | 870 | 1 |  | 21 | 0
3 | G62-306 | 2 | G62-306_2 | P20 |  | Doměr rovný se soklem | P | 18 | 300 | 867 | 1 |  | 21 | 0
3 | G62-306 | 2 | G62-306_2 | PD1 |  | Deska pracovní, laminát vysokotlaký, tl. 30 mm + hrana, tl. 35 mm |  | 1000 | 750 | 35 | 12 |  | 21 | 0
3 | G62-306 | 2 | G62-306_2 | V3 |  | Výlevka kameninová pro zabudování | bílá | 445 | 445 | 265 | 4 |  | 21 | 0
3 | G62-306 | 2 | G62-306_2 | V3 |  | Sifon k výlevce PP bez odbočky |  | 0 | 0 | 0 | 4 |  | 21 | 0
3 | G62-306 | 2 | G62-306_2 | BS6 |  | Armatura laboratorní stojánková - SMĚŠOVACÍ, VODA, s klinickou pákou, vysoká |  | 0 | 250 | 300 | 4 |  | 21 | 0
3 | G62-306 | 2 | G62-306_2 | BS3 |  | Armatura laboratorní stojánková - DEMINERALIZOVANÁ VODA |  | 0 | 150 | 300 | 1 |  | 21 | 0
3 | G62-306 | 2 | G62-306_2 | N196 |  | Sprcha bezpečnostní obličejová s jednoduchou úhlovou oční/obličejovou tryskou, varianta pro uchycení do pracovní desky stolu |  | 0 | 0 | 0 | 2 |  | 21 | 0
3 | G62-306 | 2 | G62-306_2 | MS |  | Stěna pro rozvod médií - sloupová, jednostranná, stojící na podlaze, s PP vaničkou vpravo, kovová, 2 police (HPL) hloubky 126+300 mm |  | 1500 | 300 | 1620 | 2 |  | 21 | 0
3 | G62-306 | 2 | G62-306_2 | MS |  | Panel elektro zásuvek do médiové stěny sloupové - 3x230V / IP 44 |  | 0 | 0 | 0 | 5 |  | 21 | 0
3 | G62-306 | 2 | G62-306_2 | MS |  | Armatura laboratorní nástěnná - ZEMNÍ PLYN, s přírubou, 45°, G1/2" |  |  |  |  | 2 |  | 21 | 0
3 | G62-306 | 2 | G62-306_2 | MS |  | Armatura laboratorní nástěnná - STUDENÁ VODA, s přírubou, ramínko 200 "U", G1/2" |  | 0 | 200 | 0 | 2 |  | 21 | 0
3 | G62-306 | 2 | G62-306_2 | MS |  | Armatura laboratorní nástěnná - STUDENÁ VODA, s přírubou, ramínko 250 "U", G1/2" |  | 0 | 250 | 0 | 2 |  | 21 | 0
3 | G62-306 | 2 | G62-306_2 | MS |  | Stěna pro rozvod médií - sloupová, jednostranná, stojící na podlaze, s PP vaničkou vpravo, kovová, 2 police (HPL) hloubky 126+300 mm |  | 1800 | 300 | 1620 | 2 |  | 21 | 0
3 | G62-306 | 2 | G62-306_2 | MS |  | Panel elektro zásuvek do médiové stěny sloupové - 3x230V / IP 44 |  | 0 | 0 | 0 | 5 |  | 21 | 0
3 | G62-306 | 2 | G62-306_2 | MS |  | Armatura laboratorní nástěnná - ZEMNÍ PLYN, s přírubou, 45°, G1/2" |  |  |  |  | 2 |  | 21 | 0
3 | G62-306 | 2 | G62-306_2 | MS |  | Armatura laboratorní nástěnná - STUDENÁ VODA, s přírubou, ramínko 200 "U", G1/2" |  | 0 | 200 | 0 | 2 |  | 21 | 0
3 | G62-306 | 2 | G62-306_2 | MS |  | Armatura laboratorní nástěnná - STUDENÁ VODA, s přírubou, ramínko 250 "U", G1/2" |  | 0 | 250 | 0 | 2 |  | 21 | 0
3 | G62-306 | 2 | G62-306_2 | MS |  | Stěna pro rozvod médií kovová - typ sloupová (stojící na podlaze), jednostranná s PP vaničkou vlevo, 2 police (HPL) hloubky 126+300 mm |  | 900 | 300 | 1620 | 2 |  | 21 | 0
3 | G62-306 | 2 | G62-306_2 | MS |  | Panel elektro zásuvek do médiové stěny sloupové - 3x230V / IP 44 |  | 0 | 0 | 0 | 5 |  | 21 | 0
3 | G62-306 | 2 | G62-306_2 | MS |  | Armatura laboratorní nástěnná - ZEMNÍ PLYN, s přírubou, 45°, G1/2" |  |  |  |  | 2 |  | 21 | 0
3 | G62-306 | 2 | G62-306_2 | MS |  | Armatura laboratorní nástěnná - STUDENÁ VODA, s přírubou, ramínko 200 "U", G1/2" |  | 0 | 200 | 0 | 2 |  | 21 | 0
3 | G62-306 | 2 | G62-306_2 | MS |  | Armatura laboratorní nástěnná - STUDENÁ VODA, s přírubou, ramínko 250 "U", G1/2" |  | 0 | 250 | 0 | 2 |  | 21 | 0
3 | G62-306 | 3 | G62-306_3 |  | . | Stůl laboratorní mycí |  | 2400 | 750 | 900 | 1
3 | G62-306 | 3 | G62-306_3 | P8 |  | Skříňka laboratorní zásuvková na soklu, pro práci ve stoje, čtyři zásuvky, horní zásuvka bez zámku |  | 450 | 570 | 870 | 1 |  | 21 | 0
3 | G62-306 | 3 | G62-306_3 | P5 |  | Skříňka laboratorní kombinovaná na soklu, pro práci ve stoje, dveře bez zámku (jedna police), dvě horní zásuvky (vedle sebe) bez zámku, dvoudveřová, servisní s odnímatelnými zády |  | 900 | 570 | 870 | 1 |  | 21 | 0
3 | G62-306 | 3 | G62-306_3 | P8 |  | Skříňka laboratorní zásuvková na soklu, pro práci ve stoje, čtyři zásuvky, horní zásuvka bez zámku |  | 450 | 570 | 870 | 1 |  | 21 | 0
3 | G62-306 | 3 | G62-306_3 | P17 |  | Skříňka laboratorní instalační dveřová na soklu, pro práci ve stoje, dveře bez zámku (bez police), jednodveřová | P | 600 | 570 | 870 | 1 |  | 21 | 0
3 | G62-306 | 3 | G62-306_3 | PD1 |  | Deska pracovní, laminát vysokotlaký, tl. 30 mm + hrana, tl. 35 mm |  | 1000 | 600 | 35 | 1.8 |  | 21 | 0
3 | G62-306 | 3 | G62-306_3 | PD1 |  | Deska pracovní, laminát vysokotlaký, tl. 30 mm + hrana, tl. 35 mm |  | 1000 | 750 | 35 | 0.6 |  | 21 | 0
3 | G62-306 | 3 | G62-306_3 | V2 |  | Dřez nerez AISI 316 (chemický) | AISI 316 | 450 | 450 | 250 | 1 |  | 21 | 0
3 | G62-306 | 3 | G62-306_3 | BS6 |  | Armatura laboratorní stojánková - SMĚŠOVACÍ, VODA, s klinickou pákou, vysoká |  | 0 | 250 | 300 | 1 |  | 21 | 0
3 | G62-306 | 3 | G62-306_3 | N196 |  | Sprcha bezpečnostní obličejová s jednoduchou úhlovou oční/obličejovou tryskou, varianta pro uchycení do pracovní desky stolu |  | 0 | 0 | 0 | 1 |  | 21 | 0
3 | G62-306 | 3 | G62-306_3 | MS |  | Stěna pro rozvod médií - sloupová, jednostranná, stojící na podlaze, bez odpadní vaničky, kovová, 2 police (HPL) hloubky 126+300 mm |  | 1800 | 300 | 1620 | 1 |  | 21 | 0
3 | G62-306 | 3 | G62-306_3 | MS |  | Panel elektro zásuvek (2x230V) - do médiové stěny (typ sloupová) |  |  |  |  | 4 |  | 21 | 0
3 | G62-306 | T40 | G62-306_T40 |  | . | Digestoř - chemicky odolná vč. Odtahu |  | 1200 | 900 | 2500 | 5
3 | G62-306 | T40 | G62-306_T40 | T40 |  | Digestoř - plechová, umístění médií na pravém sloupku, výška pracovní desky 900 mm, 2x 230 V / IP 44 (vnitřní), světlo 36 W, příprava pro ovládací jednotku, dvě okna manuálně vertikálně posuvná - spodní i horizontálně posuvné, bezpečnostní sklo, - Vyložení digestoře – vysokotlaký laminát | 0 | 1200 | 900 | 2500 | 5 |  | 21 | 0
3 | G62-306 | T40 | G62-306_T40 | T40 |  | Instalace pro digestoře - ovládání - rozšířená řídící jednotka pro manuální ovládání okna s ALARMY (nedostatečný průtok vzduchu, nadlimitní otevření okna nad 500mm a kontrola zavřeného okna pro MaR) – typ B2 | 0 | 0 | 0 | 0 | 5 |  | 21 | 0
3 | G62-306 | T40 | G62-306_T40 | T40 |  | Deska pracovní digestoře , s vaničkou (vpravo), dlažba keramická kyselinovzdorná | 0 | 1200 | 0 | 0 | 5 |  | 21 | 0
3 | G62-306 | T40 | G62-306_T40 | T40 |  | Instalace pro digestoř , STUDENÁ VODA, olivka 75 mm |  | 0 | 0 | 0 | 5 |  | 21 | 0
3 | G62-306 | T40 | G62-306_T40 | T40 |  | Mříž nerezová do digestoře 1200/900, 3 vodorovné a 3 svislých tyčí, AISI 316 |  | 0 | 0 | 0 | 5 |  | 21 | 0
3 | G62-306 | T40 | G62-306_T40 | T40 |  | Skříňka na louhy a kyseliny polypropylenová, bez ventilátoru - 4 výjezdné polypropylenové vany, komínek na napojení odtahu - pr.75 mm |  | 900 | 520 | 720 | 5 |  | 21 | 0
3 | G62-306 | T40 | G62-306_T40 | T40 |  | Flexibilní hadice pro laboratorní použití, průměr 51 mm - pro propojení skříňky pod digestoří, bezpečnostní skříně, ... s vyústěním vzduchotechniky |  | 1000 | 51 | 0 | 20 |  | 21 | 0
3 | G62-306 | T40 | G62-306_T40 | T40 |  | Flexibilní hadice chem. Odolná pro laboratorní použití, průměr 250 mm - pro propojení digestoře, odtahového dílu, ... s vyústěním vzduchotechniky |  | 1000 | 250 | 0 | 5 |  | 21 | 0
3 | G62-306 | N74 | G62-306_N74 |  | . | Stůl pracovní |  | 1500 | 750 | 900 | 5
3 | G62-306 | N74 | G62-306_N74 | N01 |  | Konstrukce tvaru C (montovaná), pro práci ve stoje, bez pracovní desky |  | 1500 | 695 | 870 | 5 |  | 21 | 0
3 | G62-306 | N74 | G62-306_N74 | PD1 |  | Deska pracovní, laminát vysokotlaký, tl. 30 mm + hrana, tl. 35 mm |  | 1000 | 750 | 35 | 1.5 |  | 21 | 0
3 | G62-306 | N74 | G62-306_N74 | PD1 |  | Deska pracovní, laminát vysokotlaký, tl. 30 mm + hrana, tl. 35 mm |  | 1000 | 750 | 35 | 1.5 |  | 21 | 0
3 | G62-306 | N74 | G62-306_N74 | PD1 |  | Deska pracovní, laminát vysokotlaký, tl. 30 mm + hrana, tl. 35 mm |  | 1000 | 750 | 35 | 1.5 |  | 21 | 0
3 | G62-306 | N74 | G62-306_N74 | PD1 |  | Deska pracovní, laminát vysokotlaký, tl. 30 mm + hrana, tl. 35 mm |  | 1000 | 750 | 35 | 1.5 |  | 21 | 0
3 | G62-306 | N74 | G62-306_N74 | PD1 |  | Deska pracovní, laminát vysokotlaký, tl. 30 mm + hrana, tl. 35 mm |  | 1000 | 750 | 35 | 1.5 |  | 21 | 0
3 | G62-306 | N09 | G62-306_N09 | N09 |  | Kontejner zásuvkový na kolečkách (2 s brzdou), čtyři zásuvky s plnovýsuvem, dotahem a tlumením (bez tužkovníku, 4 mělké), se zámkem, bez blokace |  | 450 | 530 | 620 | 5 |  | 21 | 0
3 | G62-306 | N43 | G62-306_N43 | VM |  | Větrací mřížka 60/1000mm hliník elox |  | 1000 | 60 | 0 | 1 |  | 21 | 0
3 | G62-306 | N11 | G62-306_N11 |  | . | Stůl váhový |  | 900 | 750 | 900 | 1
3 | G62-306 | N11 | G62-306_N11 | N11 |  | Stůl váhový pro práci ve stoje, 1x žulová deska (450x500 mm) |  | 900 | 750 | 900 | 1 |  | 21 | 0
3 | G62-306 | N146 | G62-306_N146 |  | . | Stůl pracovní |  | 1400 | 650 | 900 | 1
3 | G62-306 | N146 | G62-306_N146 | N01 |  | Konstrukce tvaru C (montovaná), pro práci ve stoje, bez pracovní desky |  | 1400 | 545 | 870 | 1 |  | 21 | 0
3 | G62-306 | N146 | G62-306_N146 | PD1 |  | Deska pracovní, laminát vysokotlaký, tl. 30 mm + hrana, tl. 35 mm |  | 1000 | 650 | 35 | 1.4 |  | 21 | 0
3 | G62-306 | N09 | G62-306_N09 | N09 |  | Kontejner zásuvkový na kolečkách (2 s brzdou), čtyři zásuvky s plnovýsuvem, dotahem a tlumením (bez tužkovníku, 4 mělké), se zámkem, bez blokace |  | 450 | 530 | 620 | 1 |  | 21 | 0
3 | G62-306 | N177 | G62-306_N177 |  | . | Skříň spodní |  | 600 | 400 | 900 | 3
3 | G62-306 | N177 | G62-306_N177 | P1 |  | Skříňka laboratorní dveřová na soklu, pro práci ve stoje, dveře bez zámku (jedna police), jednodveřová, s naloženou půdou | L | 600 | 400 | 760 | 2 |  | 21 | 0
3 | G62-306 | N177 | G62-306_N177 | P1 |  | Skříňka laboratorní dveřová na soklu, pro práci ve stoje, dveře bez zámku (jedna police), jednodveřová, s naloženou půdou | P | 600 | 400 | 760 | 1 |  | 21 | 0
3 | G62-306 | N178 | G62-306_N178 |  | . | Magnetická tabule |  | 2000 | 20 | 1200 | 1
3 | G62-306 | N178 | G62-306_N178 | N178 |  | Bílá magnetická popisovací tabule boardOK, 2000 x 1200 mm, eloxovaný rám |  | 2000 | 20 | 1200 | 1 |  | 21 | 0
3 | G62-306 | N99 | G62-306_N99 |  | . | Stůl pracovní |  | 1800 | 800 | 900 | 1
3 | G62-306 | N099 | G62-306_N99 | N01 |  | Konstrukce tvaru C (montovaná), pro práci ve stoje, bez pracovní desky |  | 1800 | 695 | 870 | 1 |  | 21 | 0
3 | G62-306 | N99 | G62-306_N99 | PD1 |  | Deska pracovní, laminát vysokotlaký, tl. 30 mm + hrana, tl. 35 mm |  | 1000 | 800 | 35 | 1.8 |  | 21 | 0
3 | G62-306 | T05 | G62-306_T05 | T05 | . | Lednice + mrazák |  | 600 | 615 | 2000 | 1
3 | G62-306 | T05 | G62-306_T05 | T05 |  | chladnička kombinovaná laboratorní |  | 600 | 615 | 2000 | 1 |  | 21 | 0
3 | G62-306 | N195 | G62-306_N195 |  | . | Bezpečnostní sprcha |  | 500 | 565 | 150 | 1
3 | G62-306 | N195 | G62-306_N195 | N195 |  | Sprcha bezpečnostní celotělová s přívodem ze zdi, vhodná pro montáž nad dveře |  | 500 | 565 | 150 | 1 |  | 21 | 0
3 | G62-306 | N106 | G62-306_N106 |  | . | Židle |  |  |  |  | 7
3 | G62-306 | N106 | G62-306_N106 | N106 |  | Židle laboratorní zvýšená, sedák ergonomický PUR, výškově stavitelná ergonomická opěra, nastavitelný úhel opěráku, nastavitelná hloubka sedáku, stavitelný opěrný kruh na nohy, plastový kříž černý, kolečka pro tvrdý povrch |  | 0 | 0 | 0 | 7 |  | 21 | 0
3 | G62-306 | SM | G62-306_SM |  | . | Sloup pro vedení médií |  |  |  |  | 7
3 | G62-306 | SM | G62-306_SM | SM |  | Svod pro vedení médií včetně dokrytování plech, revizní dvířka (uvnitř kabelový drátěný žebřík pro uchycení kabelů, elektro 230V, datového kabelu, studené a teplé vody, demivody a požadovaných médií) včetně zaregulování plynů |  | 300 | 150 | 1990 | 7 |  | 21 | 0
3 | G62-306 | G1 |  |  | . | Germicidní lampa |  |  |  |  | 1
3 | G62-306 | G1 |  | G1 |  | Germicidní lampa kombinovaná pro přímé a nepřímé ozařování. Dálkové ovládání |  | 0 | 0 | 0 | 1 |  | 21 | 0
3 | G62-307 |  |  |  | m | G62-307 Výuková laboratoř analytická 1 (fyzikální)
3 | G62-307 | 1 | G62-307_1 |  | . | Stůl laboratorní oboustranný mycí |  | 6000 | 1500 | 900 | 1
3 | G62-307 | 1 | G62-307_1 | P14 |  | Skříňka laboratorní výlevková dveřová na soklu s podpěrou pod výlevku, pro práci ve stoje, dveře bez zámku (bez police), jednodveřová | L | 600 | 570 | 870 | 1 |  | 21 | 0
3 | G62-307 | 1 | G62-307_1 | P5 |  | Skříňka laboratorní kombinovaná na soklu, pro práci ve stoje, dveře bez zámku (jedna police), dvě horní zásuvky (vedle sebe) bez zámku, dvoudveřová, servisní s odnímatelnými zády |  | 900 | 570 | 870 | 1 |  | 21 | 0
3 | G62-307 | 1 | G62-307_1 | P8 |  | Skříňka laboratorní zásuvková na soklu, pro práci ve stoje, čtyři zásuvky, horní zásuvka se zámkem |  | 600 | 570 | 870 | 1 |  | 21 | 0
3 | G62-307 | 1 | G62-307_1 | P5 |  | Skříňka laboratorní kombinovaná na soklu, pro práci ve stoje, dveře bez zámku (jedna police), dvě horní zásuvky (vedle sebe) bez zámku, dvoudveřová, servisní s odnímatelnými zády |  | 900 | 570 | 870 | 2 |  | 21 | 0
3 | G62-307 | 1 | G62-307_1 | P8 |  | Skříňka laboratorní zásuvková na soklu, pro práci ve stoje, čtyři zásuvky, horní zásuvka se zámkem |  | 600 | 570 | 870 | 1 |  | 21 | 0
3 | G62-307 | 1 | G62-307_1 | P5 |  | Skříňka laboratorní kombinovaná na soklu, pro práci ve stoje, dveře bez zámku (jedna police), dvě horní zásuvky (vedle sebe) bez zámku, dvoudveřová, servisní s odnímatelnými zády |  | 900 | 570 | 870 | 1 |  | 21 | 0
3 | G62-307 | 1 | G62-307_1 | P14 |  | Skříňka laboratorní výlevková dveřová na soklu s podpěrou pod výlevku, pro práci ve stoje, dveře bez zámku (bez police), jednodveřová | P | 600 | 570 | 870 | 1 |  | 21 | 0
3 | G62-307 | 1 | G62-307_1 | P20 |  | Doměr rovný se soklem | P | 18 | 300 | 867 | 1 |  | 21 | 0
3 | G62-307 | 1 | G62-307_1 | P14 |  | Skříňka laboratorní výlevková dveřová na soklu s podpěrou pod výlevku, pro práci ve stoje, dveře bez zámku (bez police), jednodveřová | L | 600 | 570 | 870 | 1 |  | 21 | 0
3 | G62-307 | 1 | G62-307_1 | P5 |  | Skříňka laboratorní kombinovaná na soklu, pro práci ve stoje, dveře bez zámku (jedna police), dvě horní zásuvky (vedle sebe) bez zámku, dvoudveřová, servisní s odnímatelnými zády |  | 900 | 570 | 870 | 1 |  | 21 | 0
3 | G62-307 | 1 | G62-307_1 | P8 |  | Skříňka laboratorní zásuvková na soklu, pro práci ve stoje, čtyři zásuvky, horní zásuvka se zámkem |  | 600 | 570 | 870 | 1 |  | 21 | 0
3 | G62-307 | 1 | G62-307_1 | P5 |  | Skříňka laboratorní kombinovaná na soklu, pro práci ve stoje, dveře bez zámku (jedna police), dvě horní zásuvky (vedle sebe) bez zámku, dvoudveřová, servisní s odnímatelnými zády |  | 900 | 570 | 870 | 2 |  | 21 | 0
3 | G62-307 | 1 | G62-307_1 | P8 |  | Skříňka laboratorní zásuvková na soklu, pro práci ve stoje, čtyři zásuvky, horní zásuvka se zámkem |  | 600 | 570 | 870 | 1 |  | 21 | 0
3 | G62-307 | 1 | G62-307_1 | P5 |  | Skříňka laboratorní kombinovaná na soklu, pro práci ve stoje, dveře bez zámku (jedna police), dvě horní zásuvky (vedle sebe) bez zámku, dvoudveřová, servisní s odnímatelnými zády |  | 900 | 570 | 870 | 1 |  | 21 | 0
3 | G62-307 | 1 | G62-307_1 | P14 |  | Skříňka laboratorní výlevková dveřová na soklu s podpěrou pod výlevku, pro práci ve stoje, dveře bez zámku (bez police), jednodveřová | P | 600 | 570 | 870 | 1 |  | 21 | 0
3 | G62-307 | 1 | G62-307_1 | PD1 |  | Deska pracovní, laminát vysokotlaký, tl. 30 mm + hrana, tl. 35 mm |  | 1000 | 750 | 35 | 12 |  | 21 | 0
3 | G62-307 | 1 | G62-307_1 | V3 |  | Výlevka kameninová pro zabudování | bílá | 445 | 445 | 265 | 4 |  | 21 | 0
3 | G62-307 | 1 | G62-307_1 | V3 |  | Sifon k výlevce PP bez odbočky |  | 0 | 0 | 0 | 4 |  | 21 | 0
3 | G62-307 | 1 | G62-307_1 | BS6 |  | Armatura laboratorní stojánková - SMĚŠOVACÍ, VODA, s klinickou pákou, vysoká |  | 0 | 250 | 300 | 4 |  | 21 | 0
3 | G62-307 | 1 | G62-307_1 | N196 |  | Sprcha bezpečnostní obličejová s jednoduchou úhlovou oční/obličejovou tryskou, varianta pro uchycení do pracovní desky stolu |  | 0 | 0 | 0 | 4 |  | 21 | 0
3 | G62-307 | 1 | G62-307_1 | MS |  | Stěna pro rozvod médií - sloupová, jednostranná, stojící na podlaze, bez odpadní vaničky, kovová, 2 police (HPL) hloubky 126+300 mm |  | 1800 | 300 | 1620 | 2 |  | 21 | 0
3 | G62-307 | 1 | G62-307_1 | MS |  | Panel elektro zásuvek (2x230V) - do médiové stěny (typ sloupová) |  |  |  |  | 8 |  | 21 | 0
3 | G62-307 | 1 | G62-307_1 | MS |  | Armatura laboratorní nástěnná - ZEMNÍ PLYN, s přírubou, 45°, G1/2" |  |  |  |  | 4 |  | 21 | 0
3 | G62-307 | 1 | G62-307_1 | MS |  | Stěna pro rozvod médií - sloupová, jednostranná, stojící na podlaze, bez odpadní vaničky, kovová, 2 police (HPL) hloubky 126+300 mm |  | 1800 | 300 | 1620 | 2 |  | 21 | 0
3 | G62-307 | 1 | G62-307_1 | MS |  | Panel elektro zásuvek (2x230V) - do médiové stěny (typ sloupová) |  |  |  |  | 8 |  | 21 | 0
3 | G62-307 | 1 | G62-307_1 | MS |  | Armatura laboratorní nástěnná - ZEMNÍ PLYN, s přírubou, 45°, G1/2" |  |  |  |  | 2 |  | 21 | 0
3 | G62-307 | 1 | G62-307_1 | MS |  | Stěna pro rozvod médií - sloupová, jednostranná, stojící na podlaze, bez odpadní vaničky, kovová, 2 police (HPL) hloubky 126+300 mm |  | 1200 | 300 | 1620 | 2 |  | 21 | 0
3 | G62-307 | 1 | G62-307_1 | MS |  | Panel elektro zásuvek (2x230V) - do médiové stěny (typ sloupová) |  |  |  |  | 8 |  | 21 | 0
3 | G62-307 | 1 | G62-307_1 | MS |  | Armatura laboratorní nástěnná - ZEMNÍ PLYN, s přírubou, 45°, G1/2" |  |  |  |  | 2 |  | 21 | 0
3 | G62-307 | 2 | G62-307_2 |  | . | Stůl laboratorní oboustranný mycí |  | 6000 | 1500 | 900 | 1
3 | G62-307 | 2 | G62-307_2 | P14 |  | Skříňka laboratorní výlevková dveřová na soklu s podpěrou pod výlevku, pro práci ve stoje, dveře bez zámku (bez police), jednodveřová | L | 600 | 570 | 870 | 1 |  | 21 | 0
3 | G62-307 | 2 | G62-307_2 | P5 |  | Skříňka laboratorní kombinovaná na soklu, pro práci ve stoje, dveře bez zámku (jedna police), dvě horní zásuvky (vedle sebe) bez zámku, dvoudveřová, servisní s odnímatelnými zády |  | 900 | 570 | 870 | 1 |  | 21 | 0
3 | G62-307 | 2 | G62-307_2 | P8 |  | Skříňka laboratorní zásuvková na soklu, pro práci ve stoje, čtyři zásuvky, horní zásuvka se zámkem |  | 600 | 570 | 870 | 1 |  | 21 | 0
3 | G62-307 | 2 | G62-307_2 | P5 |  | Skříňka laboratorní kombinovaná na soklu, pro práci ve stoje, dveře bez zámku (jedna police), dvě horní zásuvky (vedle sebe) bez zámku, dvoudveřová, servisní s odnímatelnými zády |  | 900 | 570 | 870 | 1 |  | 21 | 0
3 | G62-307 | 2 | G62-307_2 | P5 |  | Skříňka laboratorní kombinovaná na soklu, pro práci ve stoje, dveře bez zámku (jedna police), dvě horní zásuvky (vedle sebe) bez zámku, dvoudveřová, servisní s odnímatelnými zády |  | 900 | 570 | 870 | 1 |  | 21 | 0
3 | G62-307 | 2 | G62-307_2 | P8 |  | Skříňka laboratorní zásuvková na soklu, pro práci ve stoje, čtyři zásuvky, horní zásuvka se zámkem |  | 600 | 570 | 870 | 1 |  | 21 | 0
3 | G62-307 | 2 | G62-307_2 | P5 |  | Skříňka laboratorní kombinovaná na soklu, pro práci ve stoje, dveře bez zámku (jedna police), dvě horní zásuvky (vedle sebe) bez zámku, dvoudveřová, servisní s odnímatelnými zády |  | 900 | 570 | 870 | 1 |  | 21 | 0
3 | G62-307 | 2 | G62-307_2 | P14 |  | Skříňka laboratorní výlevková dveřová na soklu s podpěrou pod výlevku, pro práci ve stoje, dveře bez zámku (bez police), jednodveřová | P | 600 | 570 | 870 | 1 |  | 21 | 0
3 | G62-307 | 2 | G62-307_2 | P20 |  | Doměr rovný se soklem | P | 18 | 300 | 867 | 1 |  | 21 | 0
3 | G62-307 | 2 | G62-307_2 | P14 |  | Skříňka laboratorní výlevková dveřová na soklu s podpěrou pod výlevku, pro práci ve stoje, dveře bez zámku (bez police), jednodveřová | L | 600 | 570 | 870 | 1 |  | 21 | 0
3 | G62-307 | 2 | G62-307_2 | P8 |  | Skříňka laboratorní zásuvková na soklu, pro práci ve stoje, čtyři zásuvky, horní zásuvka bez zámku |  | 450 | 570 | 870 | 1 |  | 21 | 0
3 | G62-307 | 2 | G62-307_2 | P5 |  | Skříňka laboratorní kombinovaná na soklu, pro práci ve stoje, dveře bez zámku (jedna police), dvě horní zásuvky (vedle sebe) bez zámku, dvoudveřová, servisní s odnímatelnými zády |  | 900 | 570 | 870 | 1 |  | 21 | 0
3 | G62-307 | 2 | G62-307_2 | P8 |  | Skříňka laboratorní zásuvková na soklu, pro práci ve stoje, čtyři zásuvky, horní zásuvka bez zámku |  | 450 | 570 | 870 | 1 |  | 21 | 0
3 | G62-307 | 2 | G62-307_2 | P5 |  | Skříňka laboratorní kombinovaná na soklu, pro práci ve stoje, dveře bez zámku (jedna police), dvě horní zásuvky (vedle sebe) bez zámku, dvoudveřová, servisní s odnímatelnými zády |  | 900 | 570 | 870 | 1 |  | 21 | 0
3 | G62-307 | 2 | G62-307_2 | P8 |  | Skříňka laboratorní zásuvková na soklu, pro práci ve stoje, čtyři zásuvky, horní zásuvka bez zámku |  | 450 | 570 | 870 | 1 |  | 21 | 0
3 | G62-307 | 2 | G62-307_2 | P5 |  | Skříňka laboratorní kombinovaná na soklu, pro práci ve stoje, dveře bez zámku (jedna police), dvě horní zásuvky (vedle sebe) bez zámku, dvoudveřová, servisní s odnímatelnými zády |  | 900 | 570 | 870 | 1 |  | 21 | 0
3 | G62-307 | 2 | G62-307_2 | P20 |  | Zakrytování prostoru sloupu pod pracovní deskou délky 750 mm |  | 750 | 18 | 870 | 1 |  | 21 | 0
3 | G62-307 | 2 | G62-307_2 | P14 |  | Skříňka laboratorní výlevková dveřová na soklu s podpěrou pod výlevku, pro práci ve stoje, dveře bez zámku (bez police), jednodveřová | P | 600 | 570 | 870 | 1 |  | 21 | 0
3 | G62-307 | 2 | G62-307_2 | P20 |  | Doměr rovný se soklem | P | 18 | 300 | 867 | 1 |  | 21 | 0
3 | G62-307 | 2 | G62-307_2 | PD1 |  | Deska pracovní, laminát vysokotlaký, tl. 30 mm + hrana, tl. 35 mm |  | 1000 | 750 | 35 | 12 |  | 21 | 0
3 | G62-307 | 2 | G62-307_2 | V3 |  | Výlevka kameninová pro zabudování | bílá | 445 | 445 | 265 | 4 |  | 21 | 0
3 | G62-307 | 2 | G62-307_2 | V3 |  | Sifon k výlevce PP bez odbočky |  | 0 | 0 | 0 | 4 |  | 21 | 0
3 | G62-307 | 2 | G62-307_2 | BS6 |  | Armatura laboratorní stojánková - SMĚŠOVACÍ, VODA, s klinickou pákou, vysoká |  | 0 | 250 | 300 | 4 |  | 21 | 0
3 | G62-307 | 2 | G62-307_2 | BS3 |  | Armatura laboratorní stojánková - DEMINERALIZOVANÁ VODA |  | 0 | 150 | 300 | 1 |  | 21 | 0
3 | G62-307 | 2 | G62-307_2 | N196 |  | Sprcha bezpečnostní obličejová s jednoduchou úhlovou oční/obličejovou tryskou, varianta pro uchycení do pracovní desky stolu |  | 0 | 0 | 0 | 2 |  | 21 | 0
3 | G62-307 | 2 | G62-307_2 | MS |  | Stěna pro rozvod médií - sloupová, jednostranná, stojící na podlaze, bez odpadní vaničky, kovová, 2 police (HPL) hloubky 126+300 mm |  | 1500 | 300 | 1620 | 2 |  | 21 | 0
3 | G62-307 | 2 | G62-307_2 | MS |  | Panel elektro zásuvek do médiové stěny sloupové - 3x230V / IP 44 |  | 0 | 0 | 0 | 5 |  | 21 | 0
3 | G62-307 | 2 | G62-307_2 | MS |  | Armatura laboratorní nástěnná - ZEMNÍ PLYN, s přírubou, 45°, G1/2" |  |  |  |  | 2 |  | 21 | 0
3 | G62-307 | 2 | G62-307_2 | MS |  | Stěna pro rozvod médií - sloupová, jednostranná, stojící na podlaze, bez odpadní vaničky, kovová, 2 police (HPL) hloubky 126+300 mm |  | 1800 | 300 | 1620 | 2 |  | 21 | 0
3 | G62-307 | 2 | G62-307_2 | MS |  | Panel elektro zásuvek do médiové stěny sloupové - 3x230V / IP 44 |  | 0 | 0 | 0 | 5 |  | 21 | 0
3 | G62-307 | 2 | G62-307_2 | MS |  | Armatura laboratorní nástěnná - ZEMNÍ PLYN, s přírubou, 45°, G1/2" |  |  |  |  | 2 |  | 21 | 0
3 | G62-307 | 2 | G62-307_2 | MS |  | Stěna pro rozvod médií - sloupová, jednostranná, stojící na podlaze, bez odpadní vaničky, kovová, 2 police (HPL) hloubky 126+300 mm |  | 900 | 300 | 1620 | 2 |  | 21 | 0
3 | G62-307 | 2 | G62-307_2 | MS |  | Panel elektro zásuvek do médiové stěny sloupové - 3x230V / IP 44 |  | 0 | 0 | 0 | 5 |  | 21 | 0
3 | G62-307 | 2 | G62-307_2 | MS |  | Armatura laboratorní nástěnná - ZEMNÍ PLYN, s přírubou, 45°, G1/2" |  |  |  |  | 2 |  | 21 | 0
3 | G62-307 | 3 | G62-307_3 |  | . | Stůl laboratorní mycí |  | 5100 | 750 | 900 | 1
3 | G62-307 | 3 | G62-307_3 | P14 |  | Skříňka laboratorní výlevková dveřová na soklu s podpěrou pod výlevku, pro práci ve stoje, dveře bez zámku (bez police), jednodveřová | L | 600 | 570 | 870 | 1 |  | 21 | 0
3 | G62-307 | 3 | G62-307_3 | P8 |  | Skříňka laboratorní zásuvková na soklu, pro práci ve stoje, čtyři zásuvky, horní zásuvka bez zámku |  | 450 | 570 | 870 | 1 |  | 21 | 0
3 | G62-307 | 3 | G62-307_3 | P5 |  | Skříňka laboratorní kombinovaná na soklu, pro práci ve stoje, dveře bez zámku (jedna police), dvě horní zásuvky (vedle sebe) bez zámku, dvoudveřová, servisní s odnímatelnými zády |  | 900 | 570 | 870 | 1 |  | 21 | 0
3 | G62-307 | 3 | G62-307_3 | P8 |  | Skříňka laboratorní zásuvková na soklu, pro práci ve stoje, čtyři zásuvky, horní zásuvka bez zámku |  | 450 | 570 | 870 | 1 |  | 21 | 0
3 | G62-307 | 3 | G62-307_3 | P5 |  | Skříňka laboratorní kombinovaná na soklu, pro práci ve stoje, dveře bez zámku (jedna police), dvě horní zásuvky (vedle sebe) bez zámku, dvoudveřová, servisní s odnímatelnými zády |  | 900 | 570 | 870 | 1 |  | 21 | 0
3 | G62-307 | 3 | G62-307_3 | P8 |  | Skříňka laboratorní zásuvková na soklu, pro práci ve stoje, čtyři zásuvky, horní zásuvka bez zámku |  | 450 | 570 | 870 | 1 |  | 21 | 0
3 | G62-307 | 3 | G62-307_3 | P5 |  | Skříňka laboratorní kombinovaná na soklu, pro práci ve stoje, dveře bez zámku (jedna police), dvě horní zásuvky (vedle sebe) bez zámku, dvoudveřová, servisní s odnímatelnými zády |  | 900 | 570 | 870 | 1 |  | 21 | 0
3 | G62-307 | 3 | G62-307_3 | P8 |  | Skříňka laboratorní zásuvková na soklu, pro práci ve stoje, čtyři zásuvky, horní zásuvka bez zámku |  | 450 | 570 | 870 | 1 |  | 21 | 0
3 | G62-307 | 3 | G62-307_3 | PD1 |  | Deska pracovní, laminát vysokotlaký, tl. 30 mm + hrana, tl. 35 mm |  | 1000 | 750 | 35 | 5.1 |  | 21 | 0
3 | G62-307 | 3 | G62-307_3 | V3 |  | Výlevka kameninová pro zabudování | bílá | 445 | 445 | 265 | 1 |  | 21 | 0
3 | G62-307 | 3 | G62-307_3 | V3 |  | Sifon k výlevce PP bez odbočky |  | 0 | 0 | 0 | 1 |  | 21 | 0
3 | G62-307 | 3 | G62-307_3 | BS6 |  | Armatura laboratorní stojánková - SMĚŠOVACÍ, VODA, s klinickou pákou, vysoká |  | 0 | 250 | 300 | 1 |  | 21 | 0
3 | G62-307 | 3 | G62-307_3 | MS |  | Stěna pro rozvod médií - sloupová, jednostranná, stojící na podlaze, bez odpadní vaničky, kovová, 2 police (HPL) hloubky 126+300 mm |  | 1800 | 300 | 1620 | 1 |  | 21 | 0
3 | G62-307 | 3 | G62-307_3 | MS |  | Panel elektro zásuvek (2x230V) - do médiové stěny (typ sloupová) |  |  |  |  | 3 |  | 21 | 0
3 | G62-307 | 3 | G62-307_3 | MS |  | Armatura laboratorní nástěnná - ZEMNÍ PLYN, s přírubou, 45°, G1/2" |  |  |  |  | 1 |  | 21 | 0
3 | G62-307 | 3 | G62-307_3 | MS |  | Stěna pro rozvod médií - sloupová, jednostranná, stojící na podlaze, bez odpadní vaničky, kovová, 2 police (HPL) hloubky 126+300 mm |  | 1200 | 300 | 1620 | 1 |  | 21 | 0
3 | G62-307 | 3 | G62-307_3 | MS |  | Panel elektro zásuvek (2x230V) - do médiové stěny (typ sloupová) |  |  |  |  | 2 |  | 21 | 0
3 | G62-307 | 3 | G62-307_3 | MS |  | Armatura laboratorní nástěnná - ZEMNÍ PLYN, s přírubou, 45°, G1/2" |  |  |  |  | 1 |  | 21 | 0
3 | G62-307 | 3 | G62-307_3 | MS |  | Stěna pro rozvod médií - sloupová, jednostranná, stojící na podlaze, bez odpadní vaničky, kovová, 2 police (HPL) hloubky 126+300 mm |  | 1200 | 300 | 1620 | 1 |  | 21 | 0
3 | G62-307 | 3 | G62-307_3 | MS |  | Panel elektro zásuvek (2x230V) - do médiové stěny (typ sloupová) |  |  |  |  | 2 |  | 21 | 0
3 | G62-307 | 3 | G62-307_3 | MS |  | Armatura laboratorní nástěnná - ZEMNÍ PLYN, s přírubou, 45°, G1/2" |  |  |  |  | 1 |  | 21 | 0
3 | G62-307 | 3 | G62-307_3 | OV2 |  | Odkapávač-sušák na sklo nástěnný, 72pozic | 0 | 450 | 0 | 630 | 1 |  | 21 | 0
3 | G62-307 | 4 | G62-307_4 |  | . | Stůl laboratorní |  | 1800 | 750 | 900 | 1
3 | G62-307 | 4 | G62-307_4 | P3 |  | Skříňka laboratorní kombinovaná na soklu, pro práci ve stoje, dveře bez zámku (jedna police), horní zásuvka bez zámku, jednodveřová | L | 450 | 570 | 870 | 1 |  | 21 | 0
3 | G62-307 | 4 | G62-307_4 | P8 |  | Skříňka laboratorní zásuvková na soklu, pro práci ve stoje, čtyři zásuvky, horní zásuvka bez zámku |  | 900 | 570 | 870 | 1 |  | 21 | 0
3 | G62-307 | 4 | G62-307_4 | P3 |  | Skříňka laboratorní kombinovaná na soklu, pro práci ve stoje, dveře bez zámku (jedna police), horní zásuvka bez zámku, jednodveřová | P | 450 | 570 | 870 | 1 |  | 21 | 0
3 | G62-307 | 4 | G62-307_4 | PD1 |  | Deska pracovní, laminát vysokotlaký, tl. 30 mm + hrana, tl. 35 mm |  | 1000 | 600 | 35 | 1.8 |  | 21 | 0
3 | G62-307 | 4 | G62-307_4 | MS |  | Stěna pro rozvod médií - sloupová, jednostranná, stojící na podlaze, bez odpadní vaničky, kovová, 2 police (HPL) hloubky 126+300 mm |  | 1800 | 300 | 1620 | 1 |  | 21 | 0
3 | G62-307 | 4 | G62-307_4 | MS |  | Panel elektro zásuvek do médiové stěny sloupové - 3x230V / IP 44 |  | 0 | 0 | 0 | 4 |  | 21 | 0
3 | G62-307 | 4 | G62-307_4 |  | . | Stůl laboratorní pro imobilní |  | 1800 | 750 | 750 | 1
3 | G62-307 | 4 | G62-307_4 | EL1 |  | Stůl výškově stavitelný s elektrickým dvoumotorovým pohonem |  | 1800 | 600 | 720 | 1 |  | 21 | 0
3 | G62-307 | 4 | G62-307_4 | PD1 |  | Deska pracovní, laminát vysokotlaký, tl. 30 mm + hrana, tl. 35 mm |  | 1000 | 600 | 35 | 1.8 |  | 21 | 0
3 | G62-307 | 4 | G62-307_4 | MS |  | Stěna pro rozvod médií - sloupová, jednostranná, stojící na podlaze, bez odpadní vaničky, kovová, 2 police (HPL) hloubky 126+300 mm,jedna police ve výšce 750 mm v úrovní pracovní desky pro imobilní |  | 1800 | 300 | 1620 | 1 |  | 21 | 0
3 | G62-307 | 4 | G62-307_4 | MS |  | Stěna pro rozvod médií - sloupová, jednostranná, stojící na podlaze, bez odpadní vaničky, kovová, 2 police (HPL) hloubky 126+300 mm,jedna police ve výšce 750 mm v úrovní pracovní desky pro imobilní |  | 1800 | 300 | 1620 | 1 |  | 21 | 0
3 | G62-307 | 4 | G62-307_4 | MS |  | Panel elektro zásuvek do médiové stěny sloupové - 3x230V / IP 44 |  | 0 | 0 | 0 | 2 |  | 21 | 0
3 | G62-307 | 4 | G62-307_4 | N09 |  | Kontejner zásuvkový na kolečkách (2 s brzdou), čtyři zásuvky s plnovýsuvem, dotahem a tlumením (bez tužkovníku, 4 mělké), se zámkem, bez blokace |  | 450 | 530 | 620 | 1 |  | 21 | 0
3 | G62-307 | N14 | G62-307_N14 |  | . | Stůl pracovní |  | 1800 | 750 | 900 | 1
3 | G62-307 | N14 | G62-307_N14 | N01 |  | Konstrukce tvaru C (montovaná), pro práci ve stoje, bez pracovní desky |  | 1800 | 695 | 870 | 1 |  | 21 | 0
3 | G62-307 | N14 | G62-307_N14 | PD1 |  | Deska pracovní, laminát vysokotlaký, tl. 30 mm + hrana, tl. 35 mm |  | 1000 | 750 | 35 | 1.8 |  | 21 | 0
3 | G62-307 | G | G62-307_G | G1 |  | Germicidní lampa kombinovaná pro přímé a nepřímé ozařování. Dálkové ovládání |  | 0 | 0 | 0 | 1 |  | 21 | 0
3 | G62-307 | N11 | G62-307_N11 |  | . | Stůl váhový |  | 900 | 750 | 900 | 1
3 | G62-307 | N11 | G62-307_N11 | N11 |  | Stůl váhový pro práci ve stoje, 1x žulová deska (450x500 mm) |  | 900 | 750 | 900 | 1 |  | 21 | 0
3 | G62-307 | N74 | G62-307_N74 |  | . | Stůl pracovní |  | 1500 | 750 | 900 | 5
3 | G62-307 | N74 | G62-307_N74 | N01 |  | Konstrukce tvaru C (montovaná), pro práci ve stoje, bez pracovní desky |  | 1500 | 695 | 870 | 5 |  | 21 | 0
3 | G62-307 | N74 | G62-307_N74 | PD1 |  | Deska pracovní, laminát vysokotlaký, tl. 30 mm + hrana, tl. 35 mm |  | 1000 | 750 | 35 | 1.5 |  | 21 | 0
3 | G62-307 | N74 | G62-307_N74 | PD1 |  | Deska pracovní, laminát vysokotlaký, tl. 30 mm + hrana, tl. 35 mm |  | 1000 | 750 | 35 | 1.5 |  | 21 | 0
3 | G62-307 | N74 | G62-307_N74 | PD1 |  | Deska pracovní, laminát vysokotlaký, tl. 30 mm + hrana, tl. 35 mm |  | 1000 | 750 | 35 | 1.5 |  | 21 | 0
3 | G62-307 | N74 | G62-307_N74 | PD1 |  | Deska pracovní, laminát vysokotlaký, tl. 30 mm + hrana, tl. 35 mm |  | 1000 | 750 | 35 | 1.5 |  | 21 | 0
3 | G62-307 | N74 | G62-307_N74 | PD1 |  | Deska pracovní, laminát vysokotlaký, tl. 30 mm + hrana, tl. 35 mm |  | 1000 | 750 | 35 | 1.5 |  | 21 | 0
3 | G62-307 | N43 | G62-307_N43 | N09 |  | Kontejner zásuvkový na kolečkách (2 s brzdou), čtyři zásuvky s plnovýsuvem, dotahem a tlumením (bez tužkovníku, 4 mělké), se zámkem, bez blokace |  | 450 | 530 | 620 | 5 |  | 21 | 0
3 | G62-307 | N43 | G62-307_N43 | VM |  | Větrací mřížka 60/1000mm hliník elox |  | 1000 | 60 | 0 | 3 |  | 21 | 0
3 | G62-307 | N177 | G62-307_N177 |  | . | Skříň spodní |  | 600 | 400 | 900 | 3
3 | G62-307 | N177 | G62-307_N177 | P1 |  | Skříňka laboratorní dveřová na soklu, pro práci ve stoje, dveře bez zámku (jedna police), jednodveřová, s naloženou půdou | L | 600 | 400 | 760 | 1 |  | 21 | 0
3 | G62-307 | N177 | G62-307_N177 | P1 |  | Skříňka laboratorní dveřová na soklu, pro práci ve stoje, dveře bez zámku (jedna police), jednodveřová, s naloženou půdou | P | 600 | 400 | 760 | 2 |  | 21 | 0
3 | G62-307 | N24 | G62-307_N24 |  | . | Skříň vysoká |  | 1200 | 450 | 1960 | 1
3 | G62-307 | N24 | G62-307_N24 | N156 |  | Skříň laboratorní dveřová na soklu, dveře plné bez zámku (čtyři police), jednodveřová | L | 600 | 450 | 1960 | 1 |  | 21 | 0
3 | G62-307 | N24 | G62-307_N24 | N156 |  | Skříň laboratorní dveřová na soklu, dveře plné bez zámku (čtyři police), jednodveřová | P | 600 | 450 | 1960 | 1 |  | 21 | 0
3 | G62-307 | N178 | G62-307_N178 |  | . | Magnetická tabule |  | 2000 | 20 | 1200 | 1
3 | G62-307 | N178 | G62-307_N178 | N178 |  | Bílá magnetická popisovací tabule boardOK, 2000 x 1200 mm, eloxovaný rám |  | 2000 | 20 | 1200 | 1 |  | 21 | 0
3 | G62-307 | N195 | G62-307_N195 |  | . | Bezpečnostní sprcha |  | 500 | 565 | 150 | 1
3 | G62-307 | N195 | G62-307_N195 | N195 |  | Sprcha bezpečnostní celotělová s přívodem ze zdi, vhodná pro montáž nad dveře |  | 500 | 565 | 150 | 1 |  | 21 | 0
3 | G62-307 | N106 | G62-307_N106 |  | . | Židle |  |  |  |  | 7
3 | G62-307 | N106 | G62-307_N106 | N106 |  | Židle laboratorní zvýšená, sedák ergonomický PUR, výškově stavitelná ergonomická opěra, nastavitelný úhel opěráku, nastavitelná hloubka sedáku, stavitelný opěrný kruh na nohy, plastový kříž černý, kolečka pro tvrdý povrch |  | 0 | 0 | 0 | 7 |  | 21 | 0
3 | G62-307 | SM | G62-307_SM |  | . | Sloup pro vedení médií |  |  |  |  | 11
3 | G62-307 | SM | G62-307_SM | SM |  | Svod pro vedení médií včetně dokrytování plech, revizní dvířka (uvnitř kabelový drátěný žebřík pro uchycení kabelů, elektro 230V, datového kabelu, studené a teplé vody, demivody a požadovaných médií) včetně zaregulování plynů |  | 300 | 150 | 1990 | 11 |  | 21 | 0
3 | G62-307 | G1 |  |  | . | Germicidní lampa |  |  |  |  | 1
3 | G62-307 | G1 |  | G1 |  | Germicidní lampa kombinovaná pro přímé a nepřímé ozařování. Dálkové ovládání |  | 0 | 0 | 0 | 1 |  | 21 | 0
3 | G62-308 |  |  |  | m | G62-308 Výuková laboratoř analytická 2
3 | G62-308 | 1 | G62-308_1 |  | . | Stůl laboratorní oboustranný mycí |  | 6000 | 1500 | 900 | 1
3 | G62-308 | 1 | G62-308_1 | P14 |  | Skříňka laboratorní výlevková dveřová na soklu s podpěrou pod výlevku, pro práci ve stoje, dveře bez zámku (bez police), jednodveřová | L | 600 | 570 | 870 | 1 |  | 21 | 0
3 | G62-308 | 1 | G62-308_1 | P5 |  | Skříňka laboratorní kombinovaná na soklu, pro práci ve stoje, dveře bez zámku (jedna police), dvě horní zásuvky (vedle sebe) bez zámku, dvoudveřová, servisní s odnímatelnými zády |  | 900 | 570 | 870 | 1 |  | 21 | 0
3 | G62-308 | 1 | G62-308_1 | P8 |  | Skříňka laboratorní zásuvková na soklu, pro práci ve stoje, čtyři zásuvky, horní zásuvka se zámkem |  | 600 | 570 | 870 | 1 |  | 21 | 0
3 | G62-308 | 1 | G62-308_1 | P5 |  | Skříňka laboratorní kombinovaná na soklu, pro práci ve stoje, dveře bez zámku (jedna police), dvě horní zásuvky (vedle sebe) bez zámku, dvoudveřová, servisní s odnímatelnými zády |  | 900 | 570 | 870 | 1 |  | 21 | 0
3 | G62-308 | 1 | G62-308_1 | P5 |  | Skříňka laboratorní kombinovaná na soklu, pro práci ve stoje, dveře bez zámku (jedna police), dvě horní zásuvky (vedle sebe) bez zámku, dvoudveřová, servisní s odnímatelnými zády |  | 900 | 570 | 870 | 1 |  | 21 | 0
3 | G62-308 | 1 | G62-308_1 | P8 |  | Skříňka laboratorní zásuvková na soklu, pro práci ve stoje, čtyři zásuvky, horní zásuvka se zámkem |  | 600 | 570 | 870 | 1 |  | 21 | 0
3 | G62-308 | 1 | G62-308_1 | P5 |  | Skříňka laboratorní kombinovaná na soklu, pro práci ve stoje, dveře bez zámku (jedna police), dvě horní zásuvky (vedle sebe) bez zámku, dvoudveřová, servisní s odnímatelnými zády |  | 900 | 570 | 870 | 1 |  | 21 | 0
3 | G62-308 | 1 | G62-308_1 | P14 |  | Skříňka laboratorní výlevková dveřová na soklu s podpěrou pod výlevku, pro práci ve stoje, dveře bez zámku (bez police), jednodveřová | P | 600 | 570 | 870 | 1 |  | 21 | 0
3 | G62-308 | 1 | G62-308_1 | P20 |  | Doměr rovný se soklem | P | 18 | 300 | 867 | 1 |  | 21 | 0
3 | G62-308 | 1 | G62-308_1 | P14 |  | Skříňka laboratorní výlevková dveřová na soklu s podpěrou pod výlevku, pro práci ve stoje, dveře bez zámku (bez police), jednodveřová | L | 600 | 570 | 870 | 1 |  | 21 | 0
3 | G62-308 | 1 | G62-308_1 | P5 |  | Skříňka laboratorní kombinovaná na soklu, pro práci ve stoje, dveře bez zámku (jedna police), dvě horní zásuvky (vedle sebe) bez zámku, dvoudveřová, servisní s odnímatelnými zády |  | 900 | 570 | 870 | 1 |  | 21 | 0
3 | G62-308 | 1 | G62-308_1 | P8 |  | Skříňka laboratorní zásuvková na soklu, pro práci ve stoje, čtyři zásuvky, horní zásuvka se zámkem |  | 600 | 570 | 870 | 1 |  | 21 | 0
3 | G62-308 | 1 | G62-308_1 | P5 |  | Skříňka laboratorní kombinovaná na soklu, pro práci ve stoje, dveře bez zámku (jedna police), dvě horní zásuvky (vedle sebe) bez zámku, dvoudveřová, servisní s odnímatelnými zády |  | 900 | 570 | 870 | 1 |  | 21 | 0
3 | G62-308 | 1 | G62-308_1 | P5 |  | Skříňka laboratorní kombinovaná na soklu, pro práci ve stoje, dveře bez zámku (jedna police), dvě horní zásuvky (vedle sebe) bez zámku, dvoudveřová, servisní s odnímatelnými zády |  | 900 | 570 | 870 | 1 |  | 21 | 0
3 | G62-308 | 1 | G62-308_1 | P8 |  | Skříňka laboratorní zásuvková na soklu, pro práci ve stoje, čtyři zásuvky, horní zásuvka se zámkem |  | 600 | 570 | 870 | 1 |  | 21 | 0
3 | G62-308 | 1 | G62-308_1 | P5 |  | Skříňka laboratorní kombinovaná na soklu, pro práci ve stoje, dveře bez zámku (jedna police), dvě horní zásuvky (vedle sebe) bez zámku, dvoudveřová, servisní s odnímatelnými zády |  | 900 | 570 | 870 | 1 |  | 21 | 0
3 | G62-308 | 1 | G62-308_1 | P14 |  | Skříňka laboratorní výlevková dveřová na soklu s podpěrou pod výlevku, pro práci ve stoje, dveře bez zámku (bez police), jednodveřová | P | 600 | 570 | 870 | 1 |  | 21 | 0
3 | G62-308 | 1 | G62-308_1 | P20 |  | Doměr rovný se soklem | P | 18 | 300 | 867 | 1 |  | 21 | 0
3 | G62-308 | 1 | G62-308_1 | PD1 |  | Deska pracovní, laminát vysokotlaký, tl. 30 mm + hrana, tl. 35 mm |  | 1000 | 750 | 35 | 12 |  | 21 | 0
3 | G62-308 | 1 | G62-308_1 | V3 |  | Výlevka kameninová pro zabudování | bílá | 445 | 445 | 265 | 4 |  | 21 | 0
3 | G62-308 | 1 | G62-308_1 | V3 |  | Sifon k výlevce PP bez odbočky |  | 0 | 0 | 0 | 4 |  | 21 | 0
3 | G62-308 | 1 | G62-308_1 | BS6 |  | Armatura laboratorní stojánková - SMĚŠOVACÍ, VODA, s klinickou pákou, vysoká |  | 0 | 250 | 300 | 4 |  | 21 | 0
3 | G62-308 | 1 | G62-308_1 | N196 |  | Sprcha bezpečnostní obličejová s jednoduchou úhlovou oční/obličejovou tryskou, varianta pro uchycení do pracovní desky stolu |  | 0 | 0 | 0 | 4 |  | 21 | 0
3 | G62-308 | 1 | G62-308_1 | MS |  | Stěna pro rozvod médií - sloupová, jednostranná, stojící na podlaze, bez odpadní vaničky, kovová, 2 police (HPL) hloubky 126+300 mm |  | 1800 | 300 | 1620 | 2 |  | 21 | 0
3 | G62-308 | 1 | G62-308_1 | MS |  | Panel elektro zásuvek do médiové stěny sloupové - 3x230V / IP 44 |  | 0 | 0 | 0 | 6 |  | 21 | 0
3 | G62-308 | 1 | G62-308_1 | MS |  | Armatura laboratorní nástěnná - ZEMNÍ PLYN, s přírubou, 45°, G1/2" |  |  |  |  | 4 |  | 21 | 0
3 | G62-308 | 1 | G62-308_1 | MS |  | Stěna pro rozvod médií - sloupová, jednostranná, stojící na podlaze, bez odpadní vaničky, kovová, 2 police (HPL) hloubky 126+300 mm |  | 1800 | 300 | 1620 | 2 |  | 21 | 0
3 | G62-308 | 1 | G62-308_1 | MS |  | Panel elektro zásuvek do médiové stěny sloupové - 3x230V / IP 44 |  | 0 | 0 | 0 | 6 |  | 21 | 0
3 | G62-308 | 1 | G62-308_1 | MS |  | Armatura laboratorní nástěnná - ZEMNÍ PLYN, s přírubou, 45°, G1/2" |  |  |  |  | 8 |  | 21 | 0
3 | G62-308 | 1 | G62-308_1 | MS |  | Stěna pro rozvod médií - sloupová, jednostranná, stojící na podlaze, bez odpadní vaničky, kovová, 2 police (HPL) hloubky 126+300 mm |  | 1200 | 300 | 1620 | 2 |  | 21 | 0
3 | G62-308 | 1 | G62-308_1 | MS |  | Panel elektro zásuvek do médiové stěny sloupové - 3x230V / IP 44 |  | 0 | 0 | 0 | 4 |  | 21 | 0
3 | G62-308 | 1 | G62-308_1 | MS |  | Armatura laboratorní nástěnná - ZEMNÍ PLYN, s přírubou, 45°, G1/2" |  |  |  |  | 4 |  | 21 | 0
3 | G62-308 | 2 | G62-308_2 |  | . | Stůl laboratorní oboustranný mycí |  | 6000 | 1500 | 900 | 1
3 | G62-308 | 2 | G62-308_2 | P14 |  | Skříňka laboratorní výlevková dveřová na soklu s podpěrou pod výlevku, pro práci ve stoje, dveře bez zámku (bez police), jednodveřová | L | 600 | 570 | 870 | 1 |  | 21 | 0
3 | G62-308 | 2 | G62-308_2 | P20 |  | Zakrytování prostoru sloupu pod pracovní deskou délky 750 mm |  | 750 | 18 | 870 | 1 |  | 21 | 0
3 | G62-308 | 2 | G62-308_2 | P5 |  | Skříňka laboratorní kombinovaná na soklu, pro práci ve stoje, dveře bez zámku (jedna police), dvě horní zásuvky (vedle sebe) bez zámku, dvoudveřová, servisní s odnímatelnými zády |  | 900 | 570 | 870 | 1 |  | 21 | 0
3 | G62-308 | 2 | G62-308_2 | P8 |  | Skříňka laboratorní zásuvková na soklu, pro práci ve stoje, čtyři zásuvky, horní zásuvka bez zámku |  | 450 | 570 | 870 | 1 |  | 21 | 0
3 | G62-308 | 2 | G62-308_2 | P5 |  | Skříňka laboratorní kombinovaná na soklu, pro práci ve stoje, dveře bez zámku (jedna police), dvě horní zásuvky (vedle sebe) bez zámku, dvoudveřová, servisní s odnímatelnými zády |  | 900 | 570 | 870 | 1 |  | 21 | 0
3 | G62-308 | 2 | G62-308_2 | P8 |  | Skříňka laboratorní zásuvková na soklu, pro práci ve stoje, čtyři zásuvky, horní zásuvka bez zámku |  | 450 | 570 | 870 | 1 |  | 21 | 0
3 | G62-308 | 2 | G62-308_2 | P5 |  | Skříňka laboratorní kombinovaná na soklu, pro práci ve stoje, dveře bez zámku (jedna police), dvě horní zásuvky (vedle sebe) bez zámku, dvoudveřová, servisní s odnímatelnými zády |  | 900 | 570 | 870 | 1 |  | 21 | 0
3 | G62-308 | 2 | G62-308_2 | P8 |  | Skříňka laboratorní zásuvková na soklu, pro práci ve stoje, čtyři zásuvky, horní zásuvka bez zámku |  | 450 | 570 | 870 | 1 |  | 21 | 0
3 | G62-308 | 2 | G62-308_2 | P14 |  | Skříňka laboratorní výlevková dveřová na soklu s podpěrou pod výlevku, pro práci ve stoje, dveře bez zámku (bez police), jednodveřová | P | 600 | 570 | 870 | 1 |  | 21 | 0
3 | G62-308 | 2 | G62-308_2 | P20 |  | Doměr rovný se soklem | P | 18 | 300 | 867 | 1 |  | 21 | 0
3 | G62-308 | 2 | G62-308_2 | P14 |  | Skříňka laboratorní výlevková dveřová na soklu s podpěrou pod výlevku, pro práci ve stoje, dveře bez zámku (bez police), jednodveřová | L | 600 | 570 | 870 | 1 |  | 21 | 0
3 | G62-308 | 2 | G62-308_2 | P5 |  | Skříňka laboratorní kombinovaná na soklu, pro práci ve stoje, dveře bez zámku (jedna police), dvě horní zásuvky (vedle sebe) bez zámku, dvoudveřová, servisní s odnímatelnými zády |  | 900 | 570 | 870 | 1 |  | 21 | 0
3 | G62-308 | 2 | G62-308_2 | P8 |  | Skříňka laboratorní zásuvková na soklu, pro práci ve stoje, čtyři zásuvky, horní zásuvka se zámkem |  | 600 | 570 | 870 | 1 |  | 21 | 0
3 | G62-308 | 2 | G62-308_2 | P5 |  | Skříňka laboratorní kombinovaná na soklu, pro práci ve stoje, dveře bez zámku (jedna police), dvě horní zásuvky (vedle sebe) bez zámku, dvoudveřová, servisní s odnímatelnými zády |  | 900 | 570 | 870 | 1 |  | 21 | 0
3 | G62-308 | 2 | G62-308_2 | P5 |  | Skříňka laboratorní kombinovaná na soklu, pro práci ve stoje, dveře bez zámku (jedna police), dvě horní zásuvky (vedle sebe) bez zámku, dvoudveřová, servisní s odnímatelnými zády |  | 900 | 570 | 870 | 1 |  | 21 | 0
3 | G62-308 | 2 | G62-308_2 | P8 |  | Skříňka laboratorní zásuvková na soklu, pro práci ve stoje, čtyři zásuvky, horní zásuvka se zámkem |  | 600 | 570 | 870 | 1 |  | 21 | 0
3 | G62-308 | 2 | G62-308_2 | P5 |  | Skříňka laboratorní kombinovaná na soklu, pro práci ve stoje, dveře bez zámku (jedna police), dvě horní zásuvky (vedle sebe) bez zámku, dvoudveřová, servisní s odnímatelnými zády |  | 900 | 570 | 870 | 1 |  | 21 | 0
3 | G62-308 | 2 | G62-308_2 | P14 |  | Skříňka laboratorní výlevková dveřová na soklu s podpěrou pod výlevku, pro práci ve stoje, dveře bez zámku (bez police), jednodveřová | P | 600 | 570 | 870 | 1 |  | 21 | 0
3 | G62-308 | 2 | G62-308_2 | P20 |  | Doměr rovný se soklem | P | 18 | 300 | 867 | 1 |  | 21 | 0
3 | G62-308 | 2 | G62-308_2 | PD1 |  | Deska pracovní, laminát vysokotlaký, tl. 30 mm + hrana, tl. 35 mm |  | 1000 | 750 | 35 | 12 |  | 21 | 0
3 | G62-308 | 2 | G62-308_2 | V3 |  | Výlevka kameninová pro zabudování | bílá | 445 | 445 | 265 | 4 |  | 21 | 0
3 | G62-308 | 2 | G62-308_2 | V3 |  | Sifon k výlevce PP bez odbočky |  | 0 | 0 | 0 | 4 |  | 21 | 0
3 | G62-308 | 2 | G62-308_2 | BS6 |  | Armatura laboratorní stojánková - SMĚŠOVACÍ, VODA, s klinickou pákou, vysoká |  | 0 | 250 | 300 | 4 |  | 21 | 0
3 | G62-308 | 2 | G62-308_2 | BS3 |  | Armatura laboratorní stojánková - DEMINERALIZOVANÁ VODA |  | 0 | 150 | 300 | 1 |  | 21 | 0
3 | G62-308 | 2 | G62-308_2 | N196 |  | Sprcha bezpečnostní obličejová s jednoduchou úhlovou oční/obličejovou tryskou, varianta pro uchycení do pracovní desky stolu |  | 0 | 0 | 0 | 2 |  | 21 | 0
2 | G62-308 | 2 | G62-308_2 | MS |  | Stěna pro rozvod médií - sloupová, jednostranná, stojící na podlaze, bez odpadní vaničky, kovová, 2 police (HPL) hloubky 126+300 mm |  | 1500 | 300 | 1620 | 2 |  | 21 | 0
3 | G62-308 | 2 | G62-308_2 | MS |  | Panel elektro zásuvek do médiové stěny sloupové - 3x230V / IP 44 |  | 0 | 0 | 0 | 5 |  | 21 | 0
3 | G62-308 | 2 | G62-308_2 | MS |  | Armatura laboratorní nástěnná - ZEMNÍ PLYN, s přírubou, 45°, G1/2" |  |  |  |  | 4 |  | 21 | 0
2 | G62-308 | 2 | G62-308_2 | MS |  | Stěna pro rozvod médií - sloupová, jednostranná, stojící na podlaze, bez odpadní vaničky, kovová, 2 police (HPL) hloubky 126+300 mm |  | 1800 | 300 | 1620 | 2 |  | 21 | 0
3 | G62-308 | 2 | G62-308_2 | MS |  | Panel elektro zásuvek do médiové stěny sloupové - 3x230V / IP 44 |  | 0 | 0 | 0 | 5 |  | 21 | 0
3 | G62-308 | 2 | G62-308_2 | MS |  | Armatura laboratorní nástěnná - ZEMNÍ PLYN, s přírubou, 45°, G1/2" |  |  |  |  | 4 |  | 21 | 0
2 | G62-308 | 2 | G62-308_2 | MS |  | Stěna pro rozvod médií - sloupová, jednostranná, stojící na podlaze, bez odpadní vaničky, kovová, 2 police (HPL) hloubky 126+300 mm |  | 900 | 300 | 1620 | 2 |  | 21 | 0
3 | G62-308 | 2 | G62-308_2 | MS |  | Panel elektro zásuvek do médiové stěny sloupové - 3x230V / IP 44 |  | 0 | 0 | 0 | 5 |  | 21 | 0
3 | G62-308 | 2 | G62-308_2 | MS |  | Armatura laboratorní nástěnná - ZEMNÍ PLYN, s přírubou, 45°, G1/2" |  |  |  |  | 4 |  | 21 | 0
3 | G62-308 | 3 | G62-308_3 |  | . | Stůl pracovní pro imobilní |  | 2400 | 750 | 750 | 1
3 | G62-308 | 3 | G62-308_3 | P20 |  | Doměr rovný se soklem | L | 18 | 150 | 717 | 1 |  | 21 | 0
3 | G62-308 | 3 | G62-308_3 | P17 |  | Skříňka laboratorní instalační dveřová na soklu, pro práci v sedě, dveře bez zámku (bez police), jednodveřová | L | 600 | 570 | 720 | 1 |  | 21 | 0
3 | G62-308 | 3 | G62-308_3 | P20 |  | Doměr rovný se soklem | P | 18 | 150 | 717 | 1 |  | 21 | 0
3 | G62-308 | 3 | G62-308_3 | EL1 |  | Stůl výškově stavitelný s elektrickým dvoumotorovým pohonem |  | 1800 | 600 | 720 | 1 |  | 21 | 0
3 | G62-308 | 3 | G62-308_3 | PD1 |  | Deska pracovní, laminát vysokotlaký, tl. 30 mm + hrana, tl. 35 mm |  | 1000 | 600 | 35 | 2.4 |  | 21 | 0
3 | G62-308 | 3 | G62-308_3 | V2 |  | Dřez nerez AISI 316 (chemický) | AISI 316 | 450 | 450 | 250 | 1 |  | 21 | 0
3 | G62-308 | 3 | G62-308_3 | BS6 |  | Armatura laboratorní stojánková - SMĚŠOVACÍ, VODA, s klinickou pákou, vysoká |  | 0 | 250 | 300 | 1 |  | 21 | 0
3 | G62-308 | 3 | G62-308_3 | N196 |  | Sprcha bezpečnostní obličejová s jednoduchou úhlovou oční/obličejovou tryskou, varianta pro uchycení do pracovní desky stolu |  | 0 | 0 | 0 | 1 |  | 21 | 0
3 | G62-308 | 3 | G62-308_3 | MS |  | Stěna pro rozvod médií - sloupová, jednostranná, stojící na podlaze, bez odpadní vaničky, kovová, 2 police (HPL) hloubky 126+300 mm,jedna police ve výšce 750 mm v úrovní pracovní desky pro imobilní |  | 1800 | 300 | 1620 | 1 |  | 21 | 0
3 | G62-308 | 3 | G62-308_3 | MS |  | Panel elektro zásuvek do médiové stěny sloupové - 3x230V / IP 44 |  | 0 | 0 | 0 | 2 |  | 21 | 0
3 | G62-308 | 3 | G62-308_3 | N09 |  | Kontejner zásuvkový na kolečkách (2 s brzdou), čtyři zásuvky s plnovýsuvem, dotahem a tlumením (bez tužkovníku, 4 mělké), se zámkem, bez blokace |  | 450 | 530 | 620 | 1 |  | 21 | 0
3 | G62-308 | N107 | G62-308_N107 | N107 |  | Zásobník papírových ručníků, vyrobeno z leštěné nerezové oceli |  | 229 | 97.5 | 344 | 1 |  | 21 | 0
3 | G62-308 | N138 | G62-308_N138 | N138 |  | Dávkovač mýdla |  | 106 | 102 | 260 | 1 |  | 21 | 0
3 | G62-308 | N139 | G62-308_N139 | N139 |  | Dávkovač |  | 106 | 102 | 260 | 1 |  | 21 | 0
3 | G62-308 | N107 | G62-308_N107 | KO1 |  | Koš odpadkový vestavný na tříděný odpad, 2 nádoby o objemu 8 litrů |  | 376 | 199 | 399 | 1 |  | 21 | 0
3 | G62-308 | 3 | G62-308_3 |  | . | Stůl laboratorní |  | 2700 | 750 | 900 | 1
3 | G62-308 | 3 | G62-308_3 | P8 |  | Skříňka laboratorní zásuvková na soklu, pro práci ve stoje, čtyři zásuvky, horní zásuvka bez zámku |  | 450 | 570 | 870 | 1 |  | 21 | 0
3 | G62-308 | 3 | G62-308_3 | P5 |  | Skříňka laboratorní kombinovaná na soklu, pro práci ve stoje, dveře bez zámku (jedna police), dvě horní zásuvky (vedle sebe) bez zámku, dvoudveřová, servisní s odnímatelnými zády |  | 900 | 570 | 870 | 1 |  | 21 | 0
3 | G62-308 | 3 | G62-308_3 | P8 |  | Skříňka laboratorní zásuvková na soklu, pro práci ve stoje, čtyři zásuvky, horní zásuvka bez zámku |  | 450 | 570 | 870 | 1 |  | 21 | 0
3 | G62-308 | 3 | G62-308_3 | P5 |  | Skříňka laboratorní kombinovaná na soklu, pro práci ve stoje, dveře bez zámku (jedna police), dvě horní zásuvky (vedle sebe) bez zámku, dvoudveřová, servisní s odnímatelnými zády |  | 900 | 570 | 870 | 1 |  | 21 | 0
3 | G62-308 | 3 | G62-308_3 | PD1 |  | Deska pracovní, laminát vysokotlaký, tl. 30 mm + hrana, tl. 35 mm |  | 1000 | 750 | 35 | 2.7 |  | 21 | 0
3 | G62-308 | 3 | G62-308_3 | MS |  | Stěna pro rozvod médií - sloupová, jednostranná, stojící na podlaze, bez odpadní vaničky, kovová, 2 police (HPL) hloubky 126+300 mm |  | 1800 | 300 | 1620 | 1 |  | 21 | 0
3 | G62-308 | 3 | G62-308_3 | MS |  | Panel elektro zásuvek (2x230V) - do médiové stěny (typ sloupová) |  |  |  |  | 3 |  | 21 | 0
3 | G62-308 | 3 | G62-308_3 | MS |  | Armatura laboratorní nástěnná - ZEMNÍ PLYN, s přírubou, 45°, G1/2" |  |  |  |  | 2 |  | 21 | 0
3 | G62-308 | 3 | G62-308_3 | MS |  | Stěna pro rozvod médií - sloupová, jednostranná, stojící na podlaze, bez odpadní vaničky, kovová, 2 police (HPL) hloubky 126+300 mm |  | 900 | 300 | 1620 | 1 |  | 21 | 0
3 | G62-308 | 3 | G62-308_3 | MS |  | Panel elektro zásuvek (2x230V) - do médiové stěny (typ sloupová) |  |  |  |  | 4 |  | 21 | 0
3 | G62-308 | 3 | G62-308_3 | MS |  | Armatura laboratorní nástěnná - ZEMNÍ PLYN, s přírubou, 45°, G1/2" |  |  |  |  | 4 |  | 21 | 0
3 | G62-308 | T40 | G62-308_T40 |  | . | Digestoř - chemicky odolná vč. odtahu |  | 1200 | 900 | 2500 | 4
3 | G62-308 | T40 | G62-308_T40 | T40 |  | Digestoř - plechová, umístění médií na pravém sloupku, výška pracovní desky 900 mm, 2x 230 V / IP 44 (vnitřní), světlo 36 W, příprava pro ovládací jednotku, dvě okna manuálně vertikálně posuvná - spodní i horizontálně posuvné, bezpečnostní sklo, - Vyložení digestoře – vysokotlaký laminát | 0 | 1200 | 900 | 2500 | 4 |  | 21 | 0
3 | G62-308 | T40 | G62-308_T40 | T40 |  | Instalace pro digestoře - ovládání - rozšířená řídící jednotka pro manuální ovládání okna s ALARMY (nedostatečný průtok vzduchu, nadlimitní otevření okna nad 500mm a kontrola zavřeného okna pro MaR) – typ B2 | 0 | 0 | 0 | 0 | 4 |  | 21 | 0
3 | G62-308 | T40 | G62-308_T40 | T40 |  | Deska pracovní digestoře , s vaničkou (vpravo), dlažba keramická kyselinovzdorná | 0 | 1200 | 0 | 0 | 4 |  | 21 | 0
3 | G62-308 | T40 | G62-308_T40 | T40 |  | Instalace pro digestoře - kovové, panel elektrozásuvek (2x 230V / IP 44) |  | 0 | 0 | 0 | 4 |  | 21 | 0
3 | G62-308 | T40 | G62-308_T40 | T40 |  | Instalace pro digestoř , STUDENÁ VODA, olivka 75 mm |  | 0 | 0 | 0 | 4 |  | 21 | 0
3 | G62-308 | T40 | G62-308_T40 | T40 |  | Instalace pro digestoř , zemní plyn, olivka 75 mm |  | 0 | 0 | 0 | 4 |  | 21 | 0
3 | G62-308 | T40 | G62-308_T40 | T40 |  | Mříž nerezová do digestoře 1200/900, 3 vodorovné a 3 svislých tyčí, AISI 316 |  | 0 | 0 | 0 | 4 |  | 21 | 0
3 | G62-308 | T40 | G62-308_T40 | T40 |  | Skříňka na louhy a kyseliny polypropylenová, bez ventilátoru - 4 výjezdné polypropylenové vany, komínek na napojení odtahu - pr.75 mm |  | 900 | 520 | 720 | 4 |  | 21 | 0
3 | G62-308 | T40 | G62-308_T40 | T40 |  | Flexibilní hadice pro laboratorní použití, průměr 51 mm - pro propojení skříňky pod digestoří, bezpečnostní skříně, ... s vyústěním vzduchotechniky |  | 1000 | 51 | 0 | 8 |  | 21 | 0
3 | G62-308 | T40 | G62-308_T40 | T40 |  | Flexibilní hadice chem. Odolná pro laboratorní použití, průměr 250 mm - pro propojení digestoře, odtahového dílu, ... s vyústěním vzduchotechniky |  | 1000 | 250 | 0 | 4 |  | 21 | 0
3 | G62-308 | N140 | G62-308_N140 |  | . | Skříň úložná |  | 900 | 600 | 1960 | 1
3 | G62-308 | N140 | G62-308_N140 | N21 |  | Skříň laboratorní dveřová na soklu, dveře plné se zámkem (čtyři police), dvoudveřová |  | 900 | 600 | 1960 | 1 |  | 21 | 0
3 | G62-308 | N146 | G62-308_N146 |  | . | Stůl pracovní |  | 1400 | 650 | 900 | 1
3 | G62-308 | N146 | G62-308_N146 | N01 |  | Konstrukce tvaru C (montovaná), pro práci v sedě, bez pracovní desky |  | 1400 | 545 | 870 | 1 |  | 21 | 0
3 | G62-308 | N146 | G62-308_N146 | PD1 |  | Deska pracovní, laminát vysokotlaký, tl. 30 mm + hrana, tl. 35 mm |  | 1000 | 650 | 35 | 1.4 |  | 21 | 0
3 | G62-308 | N146 | G62-308_N146 | N09 |  | Kontejner zásuvkový na kolečkách (2 s brzdou), čtyři zásuvky s plnovýsuvem, dotahem a tlumením (bez tužkovníku, 4 mělké), se zámkem, bez blokace |  | 450 | 530 | 620 | 1 |  | 21 | 0
3 | G62-308 | N14 | G62-308_N14 |  | . | Stůl pracovní |  | 1800 | 750 | 900 | 1
3 | G62-308 | N14 | G62-308_N14 | N01 |  | Konstrukce tvaru C (montovaná), pro práci ve stoje, bez pracovní desky |  | 1800 | 695 | 870 | 1 |  | 21 | 0
3 | G62-308 | N14 | G62-308_N14 | PD1 |  | Deska pracovní, laminát vysokotlaký, tl. 30 mm + hrana, tl. 35 mm |  | 1000 | 750 | 35 | 1.8 |  | 21 | 0
3 | G62-308 | N74 | G62-308_N74 |  | . | Stůl pracovní |  | 1500 | 750 | 900 | 5
3 | G62-308 | N74 | G62-308_N74 | N01 |  | Konstrukce tvaru C (montovaná), pro práci ve stoje, bez pracovní desky |  | 1500 | 695 | 870 | 5 |  | 21 | 0
3 | G62-308 | N74 | G62-308_N74 | PD1 |  | Deska pracovní, laminát vysokotlaký, tl. 30 mm + hrana, tl. 35 mm |  | 1000 | 750 | 35 | 1.5 |  | 21 | 0
3 | G62-308 | N74 | G62-308_N74 | PD1 |  | Deska pracovní, laminát vysokotlaký, tl. 30 mm + hrana, tl. 35 mm |  | 1000 | 750 | 35 | 1.5 |  | 21 | 0
3 | G62-308 | N74 | G62-308_N74 | PD1 |  | Deska pracovní, laminát vysokotlaký, tl. 30 mm + hrana, tl. 35 mm |  | 1000 | 750 | 35 | 1.5 |  | 21 | 0
3 | G62-308 | N74 | G62-308_N74 | PD1 |  | Deska pracovní, laminát vysokotlaký, tl. 30 mm + hrana, tl. 35 mm |  | 1000 | 750 | 35 | 1.5 |  | 21 | 0
3 | G62-308 | N74 | G62-308_N74 | PD1 |  | Deska pracovní, laminát vysokotlaký, tl. 30 mm + hrana, tl. 35 mm |  | 1000 | 750 | 35 | 1.5 |  | 21 | 0
3 | G62-308 | N43 | G62-308_N43 | N09 |  | Kontejner zásuvkový na kolečkách (2 s brzdou), čtyři zásuvky s plnovýsuvem, dotahem a tlumením (bez tužkovníku, 4 mělké), se zámkem, bez blokace |  | 450 | 530 | 620 | 5 |  | 21 | 0
3 | G62-308 | N43 | G62-308_N43 | VM |  | Větrací mřížka 60/1000mm hliník elox |  | 1000 | 60 | 0 | 4 |  | 21 | 0
3 | G62-308 | N177 | G62-308_N177 |  | . | Skříň spodní |  | 600 | 400 | 760 | 1
3 | G62-308 | N177 | G62-308_N177 | P1 |  | Skříňka laboratorní dveřová na soklu, pro práci ve stoje, dveře bez zámku (jedna police), jednodveřová, s naloženou půdou | L | 600 | 400 | 760 | 2 |  | 21 | 0
3 | G62-308 | N177 | G62-308_N177 | P1 |  | Skříňka laboratorní dveřová na soklu, pro práci ve stoje, dveře bez zámku (jedna police), jednodveřová, s naloženou půdou | P | 600 | 400 | 760 | 1 |  | 21 | 0
3 | G62-308 | N178 | G62-308_N178 |  | . | Magnetická tabule |  | 2000 | 20 | 1200 | 1
3 | G62-308 | N178 | G62-308_N178 | N178 |  | Bílá magnetická popisovací tabule boardOK, 2000 x 1200 mm, eloxovaný rám |  | 2000 | 20 | 1200 | 1 |  | 21 | 0
3 | G62-308 | N195 | G62-308_N195 |  | . | Bezpečnostní sprcha |  | 500 | 565 | 150 | 1
3 | G62-308 | N195 | G62-308_N195 | N195 |  | Sprcha bezpečnostní celotělová s přívodem ze zdi, vhodná pro montáž nad dveře |  | 500 | 565 | 150 | 1 |  | 21 | 0
3 | G62-308 | N106 | G62-308_N106 |  | . | Židle |  |  |  |  | 6
3 | G62-308 | N106 | G62-308_N106 | N106 |  | Židle laboratorní zvýšená, sedák ergonomický PUR, výškově stavitelná ergonomická opěra, nastavitelný úhel opěráku, nastavitelná hloubka sedáku, stavitelný opěrný kruh na nohy, plastový kříž černý, kolečka pro tvrdý povrch |  | 0 | 0 | 0 | 6 |  | 21 | 0
3 | G62-308 | SM | G62-308_SM |  | . | Sloup pro vedení médií |  |  |  |  | 9
3 | G62-308 | SM | G62-308_SM | SM |  | Svod pro vedení médií včetně dokrytování plech, revizní dvířka (uvnitř kabelový drátěný žebřík pro uchycení kabelů, elektro 230V, datového kabelu, studené a teplé vody, demivody a požadovaných médií) včetně zaregulování plynů |  | 300 | 150 | 1990 | 9 |  | 21 | 0
3 | G62-309 |  |  |  | m | G62-309 Umývárna
3 | G62-309 | 1 | G62-309_1 |  | . | Stůl laboratorní mycí |  | 1800 | 750 | 900 | 1
3 | G62-309 | 1 | G62-309_1 | P8 |  | Skříňka laboratorní zásuvková na soklu, pro práci ve stoje, čtyři zásuvky, horní zásuvka bez zámku |  | 450 | 570 | 870 | 1 |  | 21 | 0
3 | G62-309 | 1 | G62-309_1 | P5 |  | Skříňka laboratorní kombinovaná na soklu, pro práci ve stoje, dveře bez zámku (jedna police), dvě horní zásuvky (vedle sebe) bez zámku, dvoudveřová, servisní s odnímatelnými zády |  | 900 | 570 | 870 | 1 |  | 21 | 0
3 | G62-309 | 1 | G62-309_1 | P8 |  | Skříňka laboratorní zásuvková na soklu, pro práci ve stoje, čtyři zásuvky, horní zásuvka bez zámku |  | 450 | 570 | 870 | 1 |  | 21 | 0
3 | G62-309 | 1 | G62-309_1 | PD1 |  | Deska pracovní, laminát vysokotlaký, tl. 30 mm + hrana, tl. 35 mm |  | 1000 | 750 | 35 | 1.8 |  | 21 | 0
3 | G62-309 | 1 | G62-309_1 | NV3 |  | Dřez nerezový AISI 316, rozměr 950x750/900 mm, dřez rozměry: 890x550/400 mm |  | 950 | 750 | 900 | 1 |  | 21 | 0
3 | G62-309 | 1 | G62-309_1 | NV3 |  | Sifon k výlevce PP bez odbočky |  | 0 | 0 | 0 | 1 |  | 21 | 0
3 | G62-309 | 1 | G62-309_1 | BS6 |  | Armatura laboratorní stojánková - SMĚŠOVACÍ, VODA, s klinickou pákou, vysoká |  | 0 | 250 | 300 | 1 |  | 21 | 0
3 | G62-309 | 1 | G62-309_1 | BS3 |  | Armatura laboratorní stojánková - DEMINERALIZOVANÁ VODA |  | 0 | 150 | 300 | 1 |  | 21 | 0
3 | G62-309 | 1 | G62-309_1 | MS |  | Stěna pro rozvod médií - sloupová, jednostranná, stojící na podlaze, bez odpadní vaničky, kovová, 2 police (HPL) hloubky 126+300 mm |  | 1800 | 300 | 1620 | 1 |  | 21 | 0
3 | G62-309 | 1 | G62-309_1 | MS |  | Panel elektro zásuvek do médiové stěny sloupové - 3x230V / IP 44 |  | 0 | 0 | 0 | 4 |  | 21 | 0
3 | G62-309 | 2 | G62-309_2 |  | . | Stůl laboratorní mycí |  | 2100 | 750 | 900 | 1
3 | G62-309 | 2 | G62-309_2 | P14 |  | Skříňka laboratorní výlevková dveřová na soklu s podpěrou pod výlevku, pro práci ve stoje, dveře bez zámku (bez police), jednodveřová | L | 600 | 570 | 870 | 1 |  | 21 | 0
3 | G62-309 | 2 | G62-309_2 | P3 |  | Skříňka laboratorní kombinovaná na soklu, pro práci ve stoje, dveře se zámkem (jedna police), horní zásuvka bez zámku, jednodveřová | L | 600 | 570 | 870 | 1 |  | 21 | 0
3 | G62-309 | 2 | G62-309_2 | P5 |  | Skříňka laboratorní kombinovaná na soklu, pro práci ve stoje, dveře bez zámku (jedna police), dvě horní zásuvky (vedle sebe) bez zámku, dvoudveřová, servisní s odnímatelnými zády |  | 900 | 570 | 870 | 1 |  | 21 | 0
3 | G62-309 | 2 | G62-309_2 | PD1 |  | Deska pracovní, laminát vysokotlaký, tl. 30 mm + hrana, tl. 35 mm |  | 1000 | 600 | 35 | 1.5 |  | 21 | 0
3 | G62-309 | 2 | G62-309_2 | PD1 |  | Deska pracovní, laminát vysokotlaký, tl. 30 mm + hrana, tl. 35 mm |  | 1000 | 750 | 35 | 0.6 |  | 21 | 0
3 | G62-309 | 2 | G62-309_2 | V3 |  | Výlevka kameninová pro zabudování | bílá | 445 | 445 | 265 | 1 |  | 21 | 0
3 | G62-309 | 2 | G62-309_2 | V3 |  | Sifon k výlevce PP bez odbočky |  | 0 | 0 | 0 | 1 |  | 21 | 0
3 | G62-309 | 2 | G62-309_2 | BS6 |  | Armatura laboratorní stojánková - SMĚŠOVACÍ, VODA, s klinickou pákou, vysoká |  | 0 | 250 | 300 | 1 |  | 21 | 0
3 | G62-309 | 2 | G62-309_2 | N196 |  | Sprcha bezpečnostní obličejová s jednoduchou úhlovou oční/obličejovou tryskou, varianta pro uchycení do pracovní desky stolu |  | 0 | 0 | 0 | 1 |  | 21 | 0
3 | G62-309 | 2 | G62-309_2 | MS |  | Stěna pro rozvod médií - sloupová, jednostranná, stojící na podlaze, bez odpadní vaničky, kovová, 2 police (HPL) hloubky 126+300 mm |  | 1500 | 300 | 1620 | 1 |  | 21 | 0
3 | G62-309 | 2 | G62-309_2 | MS |  | Panel elektro zásuvek (2x230V) - do médiové stěny (typ sloupová) |  |  |  |  | 4 |  | 21 | 0
3 | G62-309 | T40 | G62-309_T40 |  | . | Digestoř - chemicky odolná vč. Odtahu |  | 1200 | 900 | 2500 | 2
3 | G62-309 | T40 | G62-309_T40 | T40 |  | Digestoř - plechová, umístění médií na pravém sloupku, výška pracovní desky 900 mm, 2x 230 V / IP 44 (vnitřní), světlo 36 W, příprava pro ovládací jednotku, dvě okna manuálně vertikálně posuvná - spodní i horizontálně posuvné, bezpečnostní sklo, - Vyložení digestoře – vysokotlaký laminát | 0 | 1200 | 900 | 2500 | 2 |  | 21 | 0
3 | G62-309 | T40 | G62-309_T40 | T40 |  | Instalace pro digestoře - ovládání - rozšířená řídící jednotka pro manuální ovládání okna s ALARMY (nedostatečný průtok vzduchu, nadlimitní otevření okna nad 500mm a kontrola zavřeného okna pro MaR) – typ B2 | 0 | 0 | 0 | 0 | 2 |  | 21 | 0
3 | G62-309 | T40 | G62-309_T40 | T40 |  | Deska pracovní digestoře , s vaničkou (vpravo), dlažba keramická kyselinovzdorná | 0 | 1200 | 0 | 0 | 2 |  | 21 | 0
3 | G62-309 | T40 | G62-309_T40 | T40 |  | Instalace pro digestoře - kovové, panel elektrozásuvek (2x 230V / IP 44) |  | 0 | 0 | 0 | 2 |  | 21 | 0
3 | G62-309 | T40 | G62-309_T40 | T40 |  | Instalace pro digestoř , STUDENÁ VODA, olivka 75 mm |  | 0 | 0 | 0 | 2 |  | 21 | 0
3 | G62-309 | T40 | G62-309_T40 | T40 |  | Mříž nerezová do digestoře 1200/900, 3 vodorovné a 3 svislých tyčí, AISI 316 |  | 0 | 0 | 0 | 2 |  | 21 | 0
3 | G62-309 | T40 | G62-309_T40 | T40 |  | Skříňka na louhy a kyseliny polypropylenová, bez ventilátoru - 4 výjezdné polypropylenové vany, komínek na napojení odtahu - pr.75 mm |  | 900 | 520 | 720 | 2 |  | 21 | 0
3 | G62-309 | T40 | G62-309_T40 | T40 |  | Flexibilní hadice pro laboratorní použití, průměr 51 mm - pro propojení skříňky pod digestoří, bezpečnostní skříně, ... s vyústěním vzduchotechniky |  | 1000 | 51 | 0 | 4 |  | 21 | 0
3 | G62-309 | T40 | G62-309_T40 | T40 |  | Flexibilní hadice chem. Odolná pro laboratorní použití, průměr 250 mm - pro propojení digestoře, odtahového dílu, ... s vyústěním vzduchotechniky |  | 1000 | 250 | 0 | 2 |  | 21 | 0
3 | G62-309 | N94 | G62-309_N94 |  | . | Skříň vysoká |  | 800 | 600 | 1960 | 2
3 | G62-309 | N94 | G62-309_N94 | N94 |  | Skříň laboratorní dveřová na soklu, dveře plné bez zámku (čtyři police), dvoudveřová |  | 800 | 600 | 1960 | 2 |  | 21 | 0
3 | G62-309 | N98 | G62-309_N98 |  | . | Stojan na sušárnu na kolečkách |  | 800 | 800 | 1100 | 1
3 | G62-309 | N98 | G62-309_N98 | N01 |  | Konstrukce PSP (svařovaná) se spodní policí (lamino), pro práci ve stoje, bez pracovní desky |  | 800 | 745 | 1070 | 1 |  | 21 | 0
3 | G62-309 | N98 | G62-309_N98 | PD1 |  | Deska pracovní, laminát vysokotlaký, tl. 30 mm + hrana, tl. 35 mm |  | 1000 | 800 | 35 | 0.8 |  | 21 | 0
3 | G62-309 | N211 | G61-309_N211 |  | . | Stůl pracovní pojízdný |  | 750 | 600 | 500 | 1
3 | G62-309 | N211 | G61-309_N211 | K4 |  | Konstrukce PSK (svařovaná) s kolečky (2 s brzdou), pro práci ve stoje, bez pracovní desky |  | 715 | 545 | 470 | 1 |  | 21 | 0
3 | G62-309 | N211 | G61-309_N211 | PD1 |  | Deska pracovní, laminát vysokotlaký, tl. 30 mm + hrana, tl. 35 mm |  | 750 | 600 | 30 | 0.6 |  | 21 | 0
3 | G62-309 | T05 | G62-309_T05 |  | . | Lednice + mrazák |  | 600 | 615 | 2000 | 1
3 | G62-309 | T05 | G62-309_T05 | T05 |  | chladnička kombinovaná laboratorní |  | 600 | 615 | 2000 | 1 |  | 21 | 0
3 | G62-309 | SM | G62-309_SM |  | . | Sloup pro vedení médií |  |  |  |  | 2
3 | G62-309 | SM | G62-309_SM | SM |  | Svod pro vedení médií včetně dokrytování plech, revizní dvířka (uvnitř kabelový drátěný žebřík pro uchycení kabelů, elektro 230V, datového kabelu, studené a teplé vody, demivody a požadovaných médií) včetně zaregulování plynů |  | 300 | 150 | 1990 | 2 |  | 21 | 0
3 | G62-310 |  |  |  | m | G62-310 Příprava
3 | G62-310 | 1 | G62-310_1 |  | . | Stůl laboratorní mycí |  | 2800 | 750 | 900 | 1
3 | G62-310 | 1 | G62-310_1 | P21 |  | Skříňka laboratorní servisní kombinovaná na soklu s odnímatelnými zády, pro práci ve stoje, dveře bez zámku (jedna police), horní zásuvka bez zámku, jednodveřová | L | 600 | 570 | 870 | 1 |  | 21 | 0
3 | G62-310 | 1 | G62-310_1 | P8 |  | Skříňka laboratorní zásuvková na soklu, pro práci ve stoje, čtyři zásuvky, horní zásuvka bez zámku |  | 450 | 570 | 870 | 1 |  | 21 | 0
3 | G62-310 | 1 | G62-310_1 | P5 |  | Skříňka laboratorní kombinovaná na soklu, pro práci ve stoje, dveře bez zámku (jedna police), dvě horní zásuvky (vedle sebe) bez zámku, dvoudveřová, servisní s odnímatelnými zády |  | 900 | 570 | 870 | 1 |  | 21 | 0
3 | G62-310 | 1 | G62-310_1 | P8 |  | Skříňka laboratorní zásuvková na soklu, pro práci ve stoje, čtyři zásuvky, horní zásuvka bez zámku |  | 450 | 570 | 870 | 1 |  | 21 | 0
3 | G62-310 | 1 | G62-310_1 | P3 |  | Skříňka laboratorní kombinovaná na soklu, pro práci ve stoje, dveře se zámkem (jedna police), horní zásuvka bez zámku, jednodveřová | L | 600 | 570 | 870 | 1 |  | 21 | 0
3 | G62-310 | 1 | G62-310_1 | P14 |  | Skříňka laboratorní výlevková dveřová na soklu s podpěrou pod výlevku, pro práci ve stoje, dveře bez zámku (bez police), jednodveřová | P | 600 | 570 | 870 | 1 |  | 21 | 0
3 | G62-310 | 1 | G62-310_1 | PD1 |  | Deska pracovní, laminát vysokotlaký, tl. 30 mm + hrana, tl. 35 mm |  | 1000 | 600 | 35 | 2.2 |  | 21 | 0
3 | G62-310 | 1 | G62-310_1 | PD1 |  | Deska pracovní, laminát vysokotlaký, tl. 30 mm + hrana, tl. 35 mm |  | 1000 | 750 | 35 | 0.6 |  | 21 | 0
3 | G62-310 | 1 | G62-310_1 | V3 |  | Výlevka kameninová pro zabudování | bílá | 445 | 445 | 265 | 1 |  | 21 | 0
3 | G62-310 | 1 | G62-310_1 | V3 |  | Sifon k výlevce PP bez odbočky |  | 0 | 0 | 0 | 1 |  | 21 | 0
3 | G62-310 | 1 | G62-310_1 | BS6 |  | Armatura laboratorní stojánková - SMĚŠOVACÍ, VODA, s klinickou pákou, vysoká |  | 0 | 250 | 300 | 1 |  | 21 | 0
3 | G62-310 | 1 | G62-310_1 | BS3 |  | Armatura laboratorní stojánková - DEMINERALIZOVANÁ VODA |  | 0 | 150 | 300 | 1 |  | 21 | 0
3 | G62-310 | 1 | G62-310_1 | MS |  | Stěna pro rozvod médií - sloupová, jednostranná, stojící na podlaze, bez odpadní vaničky, kovová, 2 police (HPL) hloubky 126+300 mm |  | 1200 | 300 | 1620 | 2 |  | 21 | 0
3 | G62-310 | 1 | G62-310_1 | MS |  | Panel elektro zásuvek (2x230V) - do médiové stěny (typ sloupová) |  |  |  |  | 4 |  | 21 | 0
3 | G62-310 | N41 | G62-310_N41 |  | . | Stůl pracovní |  | 1800 | 750 | 900 | 1
3 | G62-310 | N41 | G62-310_N41 | N01 |  | Konstrukce tvaru C (montovaná), pro práci ve stoje, bez pracovní desky |  | 1800 | 695 | 870 | 1 |  | 21 | 0
3 | G62-310 | N41 | G62-310_N41 | PD1 |  | Deska pracovní, laminát vysokotlaký, tl. 30 mm + hrana, tl. 35 mm |  | 1000 | 750 | 35 | 1.8 |  | 21 | 0
3 | G62-310 | N03 | G62-310_N03 |  | . | Stůl pracovní |  | 1500 | 750 | 900 | 2
3 | G62-310 | N03 | G62-310_N03 | N01 |  | Konstrukce tvaru C (montovaná), pro práci ve stoje, bez pracovní desky |  | 1500 | 695 | 870 | 2 |  | 21 | 0
3 | G62-310 | N03 | G62-310_N03 | PD1 |  | Deska pracovní, laminát vysokotlaký, tl. 30 mm + hrana, tl. 35 mm |  | 1000 | 750 | 35 | 1.5 |  | 21 | 0
3 | G62-310 | N03 | G62-310_N03 | PD1 |  | Deska pracovní, laminát vysokotlaký, tl. 30 mm + hrana, tl. 35 mm |  | 1000 | 750 | 35 | 1.5 |  | 21 | 0
3 | G62-310 | N03 | G62-310_N03 | N09 |  | Kontejner zásuvkový na kolečkách (2 s brzdou), čtyři zásuvky s plnovýsuvem, dotahem a tlumením (bez tužkovníku, 4 mělké), se zámkem, bez blokace |  | 450 | 530 | 620 | 2 |  | 21 | 0
3 | G62-310 | N43 | G62-310_N43 | VM |  | Větrací mřížka 60/1000mm hliník elox |  | 1000 | 60 | 0 | 2 |  | 21 | 0
3 | G62-310 | N10 | G62-310_N10 |  | . | Skříň úložná |  | 600 | 600 | 1960 | 2
3 | G62-310 | N10 | G62-310_N10 | N10 |  | Skříň laboratorní dveřová na soklu, dveře plné bez zámku (čtyři police), jednodveřová | L | 600 | 600 | 1960 | 1 |  | 21 | 0
3 | G62-310 | N10 | G62-310_N10 | N10 |  | Skříň laboratorní dveřová na soklu, dveře plné se zámkem (čtyři police), jednodveřová | P | 600 | 600 | 1960 | 1 |  | 21 | 0
3 | G62-310 | N140 | G62-310_N140 |  | . | Skříňka spodní |  | 900 | 600 | 1960 | 1
3 | G62-310 | N140 | G62-310_N140 | P4 |  | Skříňka laboratorní dveřová na soklu, pro práci ve stoje, dveře bez zámku (jedna police), dvoudveřová |  | 900 | 570 | 870 | 1 |  | 21 | 0
3 | G62-310 | N140 | G62-310_N140 | PD1 |  | Deska pracovní, laminát vysokotlaký, tl. 30 mm + hrana, tl. 35 mm |  | 1000 | 600 | 35 | 0.9 |  | 21 | 0
3 | G61-310 | N150 | G61-310_N150 |  | . | Vozík nerezový |  | 800 | 600 | 750 | 1
3 | G61-310 | N150 | G61-310_N150 | N150 |  | Vozík nerezový servírovací dvoupatrový 800x600x750 mm |  | 800 | 600 | 750 | 1 |  | 21 | 0
3 | G62-310 | N106 | G62-310_N106 |  | . | Židle |  |  |  |  | 3
3 | G62-310 | N106 | G62-310_N106 | N106 |  | Židle laboratorní zvýšená, sedák ergonomický PUR, výškově stavitelná ergonomická opěra, nastavitelný úhel opěráku, nastavitelná hloubka sedáku, stavitelný opěrný kruh na nohy, plastový kříž černý, kolečka pro tvrdý povrch |  | 0 | 0 | 0 | 3 |  | 21 | 0
3 | G62-310 | SM | G62-310_SM |  | . | Sloup pro vedení médií |  |  |  |  | 1
3 | G62-310 | SM | G62-310_SM | SM |  | Svod pro vedení médií včetně dokrytování plech, revizní dvířka (uvnitř kabelový drátěný žebřík pro uchycení kabelů, elektro 230V, datového kabelu, studené a teplé vody, demivody a požadovaných médií) včetně zaregulování plynů |  | 300 | 150 | 1990 | 1 |  | 21 | 0
3 | G62-323 |  |  |  | m | G62-323 Výzkumná laboratoř instrumentální 1
3 | G62-323 | N42 | G62-323_N42 |  | . | Stůl pracovní | nosnost 300kg | 1300 | 750 | 900 | 2
3 | G62-323 | N42 | G62-323_N42 | N01 |  | Konstrukce tvaru C (montovaná), pro práci ve stoje, bez pracovní desky |  | 1300 | 695 | 870 | 2 |  | 21 | 0
3 | G62-323 | N42 | G62-323_N42 | PD1 |  | Deska pracovní, laminát vysokotlaký, tl. 30 mm + hrana, tl. 35 mm |  | 1000 | 750 | 35 | 1.3 |  | 21 | 0
3 | G62-323 | N42 | G62-323_N42 | PD1 |  | Deska pracovní, laminát vysokotlaký, tl. 30 mm + hrana, tl. 35 mm |  | 1000 | 750 | 35 | 1.3 |  | 21 | 0
3 | G62-323 | N42 | G62-323_N42 | N09 |  | Kontejner zásuvkový na kolečkách (2 s brzdou), čtyři zásuvky s plnovýsuvem, dotahem a tlumením (bez tužkovníku, 4 mělké), se zámkem, bez blokace |  | 450 | 530 | 620 | 2 |  | 21 | 0
3 | G62-323 | N74 | G62-323_N74 |  | . | Stůl pracovní |  | 1500 | 750 | 900 | 1
3 | G62-323 | N74 | G62-323_N74 | N01 |  | Konstrukce tvaru C (montovaná), pro práci ve stoje, bez pracovní desky |  | 1500 | 695 | 870 | 1 |  | 21 | 0
3 | G62-323 | N74 | G62-323_N74 | PD1 |  | Deska pracovní, laminát vysokotlaký, tl. 30 mm + hrana, tl. 35 mm |  | 1000 | 750 | 35 | 1.5 |  | 21 | 0
3 | G62-323 | N74 | G62-323_N74 | PD1 |  | Deska pracovní, laminát vysokotlaký, tl. 30 mm + hrana, tl. 35 mm |  | 1000 | 750 | 35 | 1.5 |  | 21 | 0
3 | G62-323 | N09 | G62-323_N09 | N09 |  | Kontejner zásuvkový na kolečkách (2 s brzdou), čtyři zásuvky s plnovýsuvem, dotahem a tlumením (bez tužkovníku, 4 mělké), se zámkem, bez blokace |  | 450 | 530 | 620 | 1 |  | 21 | 0
3 | G62-323 | N74 | G62-323_N74 | SN5 |  | Skříňka nástěnná otevřená, jedna police |  | 900 | 330 | 740 | 1 |  | 21 | 0
3 | G62-323 | N74 | G62-323_N74 | SN5 |  | Skříňka nástěnná otevřená, jedna police |  | 600 | 330 | 740 | 1 |  | 21 | 0
3 | G62-323 | N90 | G62-323_N90 |  | . | Skříň úložná |  | 900 | 450 | 1960 | 2
3 | G62-323 | N90 | G62-323_N90 | N90 |  | Skříň laboratorní dveřová na soklu, dveře plné bez zámku (čtyři police), dvoudveřová |  | 900 | 450 | 1960 | 2 |  | 21 | 0
3 | GG1-323 | N170 | GG1-323_N170 |  | . | Koš 60l |  | 175 | 226 | 246 | 1
3 | GG1-323 | N170 | GG1-323_N170 | N170 |  | Koš odpadkový 60l, nerezová ocel, pedalovy |  | 175 | 226 | 246 | 1 |  | 21 | 0
3 | G62-323 | N178 | G62-323_N178 |  | . | Magnetická tabule |  | 2000 | 20 | 1200 | 1
3 | G62-323 | N178 | G62-323_N178 | N178 |  | Bílá magnetická popisovací tabule boardOK, 2000 x 1200 mm, eloxovaný rám |  | 2000 | 20 | 1200 | 1 |  | 21 | 0
3 | G62-323 | N106 | G62-323_N106 |  | . | Židle |  |  |  |  | 3
3 | G62-323 | N106 | G62-323_N106 | N106 |  | Židle laboratorní zvýšená, sedák ergonomický PUR, výškově stavitelná ergonomická opěra, nastavitelný úhel opěráku, nastavitelná hloubka sedáku, stavitelný opěrný kruh na nohy, plastový kříž černý, kolečka pro tvrdý povrch |  | 0 | 0 | 0 | 3 |  | 21 | 0
3 | G62-323A |  |  |  | m | G62-323A Šatna
3 | G62-323A | N259 | G62-323A_N259 |  | . | Skříň vysoká |  | 600 | 450 | 1960 | 2
3 | G62-323A | N259 | G62-323A_N259 | N156 |  | Skříň laboratorní dveřová na soklu, dveře plné bez zámku (čtyři police), jednodveřová | L | 600 | 450 | 1960 | 1 |  | 21 | 0
3 | G62-323A | N259 | G62-323A_N259 | N156 |  | Skříň laboratorní dveřová na soklu, dveře plné bez zámku (čtyři police), jednodveřová | P | 600 | 450 | 1960 | 1 |  | 21 | 0
3 | G62-323A | N168 | G62-323A_N168 |  | . | Lavice |  | 800 | 300 | 400 | 1
3 | G62-323A | N168 | G62-323A_N168 | N34 |  | Lavice jednostranná s policí |  | 800 | 300 | 400 | 1 |  | 21 | 0
3 | G62-323A | N174 | G62-323A_N174 |  | . | Skříň policová otevřená přisazená k lavici |  | 300 | 450 | 1960 | 1
2 | G62-323A | N174 | G62-323A_N174 | N08 |  | Skříň laboratorní otevřená na soklu, čtyři police |  | 300 | 450 | 1960 | 1 |  | 21 | 0
3 | G62-323A | N33 | G62-323A_N33 |  | . | Věšák nástěnný |  | 800 | 30 | 2000 | 1
3 | G62-323A | N33 | G62-323A_N33 | N33 |  | Stěna věšáková s policí, 5 kovových háčků |  | 800 | 30 | 2000 | 1 |  | 21 | 0
3 | G62-323A | N170 | G62-323A_N170 |  |  | Koš |  | 170 | 270 | 300 | 1
3 | G62-323A | N170 | G62-323A_N170 | N170 |  | Koš odpadkový 60l, nerezová ocel, pedalovy |  | 175 | 226 | 246 | 1 |  | 21 | 0
3 | G62-324 |  |  |  | m | G62-324 Výuková laboratoř analytická 1
3 | G62-324 | 1 | G62-324_1 |  | . | Stůl laboratorní mycí |  | 2400 | 750 | 900 | 1
3 | G62-324 | 1 | G62-324_1 | P17 |  | Skříňka laboratorní instalační dveřová na soklu, pro práci ve stoje, dveře bez zámku (bez police), jednodveřová | L | 600 | 570 | 870 | 1 |  | 21 | 0
3 | G62-324 | 1 | G62-324_1 | P14 |  | Skříňka laboratorní výlevková dveřová na soklu s podpěrou pod výlevku, pro práci ve stoje, dveře bez zámku (bez police), jednodveřová | P | 600 | 570 | 870 | 1 |  | 21 | 0
3 | G62-324 | 1 | G62-324_1 | P8 |  | Skříňka laboratorní zásuvková na soklu, pro práci ve stoje, čtyři zásuvky, horní zásuvka se zámkem |  | 600 | 570 | 870 | 1 |  | 21 | 0
3 | G62-324 | 1 | G62-324_1 | P21 |  | Skříňka laboratorní servisní kombinovaná na soklu s odnímatelnými zády, pro práci ve stoje, dveře bez zámku (jedna police), horní zásuvka bez zámku, jednodveřová | P | 600 | 570 | 870 | 1 |  | 21 | 0
3 | G62-324 | 1 | G62-324_1 | PD1 |  | Deska pracovní, laminát vysokotlaký, tl. 30 mm + hrana, tl. 35 mm |  | 1000 | 750 | 35 | 2.4 |  | 21 | 0
3 | G62-324 | 1 | G62-324_1 | V2 |  | Dřez nerez AISI 316 (chemický) | AISI 316 | 450 | 450 | 250 | 1 |  | 21 | 0
3 | G62-324 | 1 | G62-324_1 | BS6 |  | Armatura laboratorní stojánková - SMĚŠOVACÍ, VODA, s klinickou pákou, vysoká |  | 0 | 250 | 300 | 2 |  | 21 | 0
3 | G62-324 | 1 | G62-324_1 | MS |  | Stěna pro rozvod médií - sloupová, jednostranná, stojící na podlaze, bez odpadní vaničky, kovová, 2 police (HPL) hloubky 126+300 mm |  | 1200 | 300 | 1620 | 1 |  | 21 | 0
3 | G62-324 | 1 | G62-324_1 | MS |  | Panel elektro zásuvek (2x230V) - do médiové stěny (typ sloupová) |  |  |  |  | 2 |  | 21 | 0
3 | G62-324 | N107 | G62-324_N107 | N107 |  | Zásobník papírových ručníků, vyrobeno z leštěné nerezové oceli |  | 229 | 97.5 | 344 | 1 |  | 21 | 0
3 | G62-324 | N138 | G62-324_N138 | N138 |  | Dávkovač mýdla |  | 106 | 102 | 260 | 1 |  | 21 | 0
3 | G62-324 | N139 | G62-324_N139 | N139 |  | Dávkovač |  | 106 | 102 | 260 | 1 |  | 21 | 0
3 | G62-324 | N15 | G62-324_N15 | KO1 |  | Koš odpadkový vestavný na tříděný odpad, 2 nádoby o objemu 8 litrů |  | 376 | 199 | 399 | 1 |  | 21 | 0
3 | G62-324 | 2 | G62-324_2 |  |  | Stůl laboratorní |  | 2400 | 750 | 900 | 1
3 | G62-324 | 2 | G62-324_2 | P3 |  | Skříňka laboratorní kombinovaná na soklu, pro práci ve stoje, dveře se zámkem (jedna police), horní zásuvka bez zámku, jednodveřová | L | 600 | 570 | 870 | 1 |  | 21 | 0
3 | G62-324 | 2 | G62-324_2 | P21 |  | Skříňka laboratorní servisní kombinovaná na soklu s odnímatelnými zády, pro práci ve stoje, dveře bez zámku (jedna police), horní zásuvka bez zámku, jednodveřová | P | 600 | 570 | 870 | 1 |  | 21 | 0
3 | G62-324 | 2 | G62-324_2 | P21 |  | Skříňka laboratorní servisní kombinovaná na soklu s odnímatelnými zády, pro práci ve stoje, dveře bez zámku (jedna police), horní zásuvka bez zámku, jednodveřová | L | 600 | 570 | 870 | 1 |  | 21 | 0
3 | G62-324 | 2 | G62-324_2 | P8 |  | Skříňka laboratorní zásuvková na soklu, pro práci ve stoje, čtyři zásuvky, horní zásuvka se zámkem |  | 600 | 570 | 870 | 1 |  | 21 | 0
3 | G62-324 | 2 | G62-324_2 | PD1 |  | Deska pracovní, laminát vysokotlaký, tl. 30 mm + hrana, tl. 35 mm |  | 1000 | 600 | 35 | 2.4 |  | 21 | 0
3 | G62-324 | 2 | G62-324_2 | MS |  | Stěna pro rozvod médií - sloupová, jednostranná, stojící na podlaze, bez odpadní vaničky, kovová, 2 police (HPL) hloubky 126+300 mm |  | 1200 | 300 | 1620 | 2 |  | 21 | 0
3 | G62-324 | 2 | G62-324_2 | MS |  | Panel elektro zásuvek (2x230V) - do médiové stěny (typ sloupová) |  |  |  |  | 4 |  | 21 | 0
3 | G62-324 | 2 | G62-324_2 | MS |  | Panel datových zásuvek (2xRJ45, CAT 6) - do médiové stěny (typ sloupová) |  |  |  |  | 1 |  | 21 | 0
3 | G62-324 | N74 | G62-324_N74 |  |  | Stůl pracovní |  | 1500 | 750 | 900 | 4
3 | G62-324 | N74 | G62-324_N74 | N01 |  | Konstrukce tvaru C (montovaná), pro práci ve stoje, bez pracovní desky |  | 1500 | 695 | 870 | 4 |  | 21 | 0
3 | G62-324 | N74 | G62-324_N74 | PD1 |  | Deska pracovní, laminát vysokotlaký, tl. 30 mm + hrana, tl. 35 mm |  | 1000 | 750 | 35 | 1.5 |  | 21 | 0
3 | G62-324 | N74 | G62-324_N74 | PD1 |  | Deska pracovní, laminát vysokotlaký, tl. 30 mm + hrana, tl. 35 mm |  | 1000 | 750 | 35 | 1.5 |  | 21 | 0
3 | G62-324 | N74 | G62-324_N74 | PD1 |  | Deska pracovní, laminát vysokotlaký, tl. 30 mm + hrana, tl. 35 mm |  | 1000 | 750 | 35 | 1.5 |  | 21 | 0
3 | G62-324 | N74 | G62-324_N74 | PD1 |  | Deska pracovní, laminát vysokotlaký, tl. 30 mm + hrana, tl. 35 mm |  | 1000 | 750 | 35 | 1.5 |  | 21 | 0
3 | G62-324 | N42 | G62-324_N42 |  |  | Stůl pracovní |  | 1300 | 750 | 900 | 1
3 | G62-324 | N42 | G62-324_N42 | N01 |  | Konstrukce tvaru C (montovaná), pro práci ve stoje, bez pracovní desky |  | 1300 | 695 | 870 | 1 |  | 21 | 0
3 | G62-324 | N42 | G62-324_N42 | PD1 |  | Deska pracovní, laminát vysokotlaký, tl. 30 mm + hrana, tl. 35 mm |  | 1000 | 750 | 35 | 1.3 |  | 21 | 0
3 | G62-324 | N156 | G62-324_N156 |  |  | Skříň vysoká |  | 600 | 600 | 1960 | 1
3 | G62-324 | N156 | G62-324_N156 | N156 |  | Skříň laboratorní dveřová na soklu, dveře plné se zámkem (čtyři police), jednodveřová | P | 600 | 600 | 1960 | 1 |  | 21 | 0
3 | G62-324 | T05 | G62-324_T05 | T05 |  | Lednice + mrazák |  | 600 | 615 | 2000 | 1
3 | G62-324 | T05 | G62-324_T05 | T05 |  | chladnička kombinovaná laboratorní |  | 600 | 615 | 2000 | 1 |  | 21 | 0
3 | G62-324 | N11 | G62-324_N11 |  | . | Stůl váhový |  | 900 | 750 | 900 | 1
3 | G62-324 | N11 | G62-324_N11 | N11 |  | Stůl váhový pro práci ve stoje, 1x žulová deska (450x500 mm) |  | 900 | 750 | 900 | 1 |  | 21 | 0
3 | G62-324 | T40 | G62-324_T40 |  |  | Digestoř - chemicky odolná vč. Odtahu |  | 1200 | 900 | 2500 | 2
3 | G62-324 | T40 | G62-324_T40 | T40 |  | Digestoř - plechová, umístění médií na pravém sloupku, výška pracovní desky 900 mm, 2x 230 V / IP 44 (vnitřní), světlo 36 W, příprava pro ovládací jednotku, dvě okna manuálně vertikálně posuvná - spodní i horizontálně posuvné, bezpečnostní sklo, - Vyložení digestoře – vysokotlaký laminát | 0 | 1200 | 900 | 2500 | 2 |  | 21 | 0
3 | G62-324 | T40 | G62-324_T40 | T40 |  | Instalace pro digestoře - ovládání - rozšířená řídící jednotka pro manuální ovládání okna s ALARMY (nedostatečný průtok vzduchu, nadlimitní otevření okna nad 500mm a kontrola zavřeného okna pro MaR) – typ B2 | 0 | 0 | 0 | 0 | 2 |  | 21 | 0
3 | G62-324 | T40 | G62-324_T40 | T40 |  | Deska pracovní digestoře , dlažba keramická kyselinovzdorná | 0 | 1200 | 0 | 0 | 2 |  | 21 | 0
3 | G62-324 | T40 | G62-324_T40 | T40 |  | Mříž nerezová do digestoře 1200/900, 3 vodorovné a 3 svislých tyčí, AISI 316 |  | 0 | 0 | 0 | 2 |  | 21 | 0
3 | G62-324 | T40 | G62-324_T40 | T40 |  | Skříňka na louhy a kyseliny polypropylenová, bez ventilátoru - 4 výjezdné polypropylenové vany, komínek na napojení odtahu - pr.75 mm |  | 900 | 520 | 720 | 2 |  | 21 | 0
3 | G62-324 | T40 | G62-324_T40 | T40 |  | Flexibilní hadice pro laboratorní použití, průměr 51 mm - pro propojení skříňky pod digestoří, bezpečnostní skříně, ... s vyústěním vzduchotechniky |  | 1000 | 51 | 0 | 8 |  | 21 | 0
3 | G62-324 | T40 | G62-324_T40 | T40 |  | Flexibilní hadice chem. Odolná pro laboratorní použití, průměr 250 mm - pro propojení digestoře, odtahového dílu, ... s vyústěním vzduchotechniky |  | 1000 | 250 | 0 | 2 |  | 21 | 0
3 | G62-324 | N106 | G62-324_N106 |  |  | Židle |  |  |  |  | 5
3 | G62-324 | N106 | G62-324_N106 | N106 |  | Židle laboratorní zvýšená, sedák ergonomický PUR, výškově stavitelná ergonomická opěra, nastavitelný úhel opěráku, nastavitelná hloubka sedáku, stavitelný opěrný kruh na nohy, plastový kříž černý, kolečka pro tvrdý povrch |  | 0 | 0 | 0 | 5 |  | 21 | 0
3 | G62-324 | SM | G62-324_SM |  | . | Sloup pro vedení médií |  |  |  |  | 2
3 | G62-324 | SM | G62-324_SM | SM |  | Svod pro vedení médií včetně dokrytování plech, revizní dvířka (uvnitř kabelový drátěný žebřík pro uchycení kabelů, elektro 230V, datového kabelu, studené a teplé vody, demivody a požadovaných médií) včetně zaregulování plynů |  | 300 | 150 | 1990 | 2 |  | 21 | 0
3 | G62-325 |  |  |  | m | G62-325 Výuková laboratoř analytická 2
3 | G62-325 | 1 | G62-325_1 |  | . | Stůl laboratorní mycí |  | 5400 | 750 | 900 | 1
3 | G62-325 | 1 | G62-325_1 | P8 |  | Skříňka laboratorní zásuvková na soklu, pro práci ve stoje, čtyři zásuvky, horní zásuvka se zámkem |  | 600 | 570 | 870 | 1 |  | 21 | 0
3 | G62-325 | 1 | G62-325_1 | P8 |  | Skříňka laboratorní zásuvková na soklu, pro práci ve stoje, čtyři zásuvky, horní zásuvka se zámkem |  | 600 | 570 | 870 | 1 |  | 21 | 0
3 | G62-325 | 1 | G62-325_1 | P21 |  | Skříňka laboratorní servisní kombinovaná na soklu s odnímatelnými zády, pro práci ve stoje, dveře bez zámku (jedna police), horní zásuvka bez zámku, jednodveřová | L | 600 | 570 | 870 | 1 |  | 21 | 0
3 | G62-325 | 1 | G62-325_1 | P21 |  | Skříňka laboratorní servisní kombinovaná na soklu s odnímatelnými zády, pro práci ve stoje, dveře bez zámku (jedna police), horní zásuvka bez zámku, jednodveřová | P | 600 | 570 | 870 | 1 |  | 21 | 0
3 | G62-325 | 1 | G62-325_1 | P21 |  | Skříňka laboratorní servisní kombinovaná na soklu s odnímatelnými zády, pro práci ve stoje, dveře bez zámku (jedna police), horní zásuvka bez zámku, jednodveřová | L | 600 | 570 | 870 | 1 |  | 21 | 0
3 | G62-325 | 1 | G62-325_1 | P21 |  | Skříňka laboratorní servisní kombinovaná na soklu s odnímatelnými zády, pro práci ve stoje, dveře bez zámku (jedna police), horní zásuvka bez zámku, jednodveřová | P | 600 | 570 | 870 | 1 |  | 21 | 0
3 | G62-325 | 1 | G62-325_1 | P8 |  | Skříňka laboratorní zásuvková na soklu, pro práci ve stoje, čtyři zásuvky, horní zásuvka se zámkem |  | 600 | 570 | 870 | 1 |  | 21 | 0
3 | G62-325 | 1 | G62-325_1 | P14 |  | Skříňka laboratorní výlevková dveřová na soklu s podpěrou pod výlevku, pro práci ve stoje, dveře bez zámku (bez police), jednodveřová | L | 600 | 570 | 870 | 1 |  | 21 | 0
3 | G62-325 | 1 | G62-325_1 | P17 |  | Skříňka laboratorní instalační dveřová na soklu, pro práci ve stoje, dveře bez zámku (bez police), jednodveřová | P | 600 | 570 | 870 | 1 |  | 21 | 0
3 | G62-325 | 1 | G62-325_1 | PD1 |  | Deska pracovní, laminát vysokotlaký, tl. 30 mm + hrana, tl. 35 mm |  | 1000 | 600 | 35 | 4.2 |  | 21 | 0
3 | G62-325 | 1 | G62-325_1 | PD1 |  | Deska pracovní, laminát vysokotlaký, tl. 30 mm + hrana, tl. 35 mm |  | 1000 | 750 | 35 | 1.2 |  | 21 | 0
3 | G62-325 | 1 | G62-325_1 | V3 |  | Výlevka kameninová pro zabudování | bílá | 445 | 445 | 265 | 1 |  | 21 | 0
3 | G62-325 | 1 | G62-325_1 | V3 |  | Sifon k výlevce PP bez odbočky |  | 0 | 0 | 0 | 1 |  | 21 | 0
3 | G62-325 | 1 | G62-325_1 | V2 |  | Dřez nerez AISI 316 (chemický) | AISI 316 | 450 | 450 | 250 | 1 |  | 21 | 0
3 | G62-325 | 1 | G62-325_1 | BS6 |  | Armatura laboratorní stojánková - SMĚŠOVACÍ, VODA, s klinickou pákou, vysoká |  | 0 | 250 | 300 | 2 |  | 21 | 0
3 | G62-325 | 1 | G62-325_1 | N196 |  | Sprcha bezpečnostní obličejová s jednoduchou úhlovou oční/obličejovou tryskou, varianta pro uchycení do pracovní desky stolu |  | 0 | 0 | 0 | 1 |  | 21 | 0
3 | G62-325 | 1 | G62-325_1 | MS |  | Stěna pro rozvod médií - sloupová, jednostranná, stojící na podlaze, bez odpadní vaničky, kovová, 2 police (HPL) hloubky 126+300 mm |  | 1200 | 300 | 1620 | 2 |  | 21 | 0
3 | G62-325 | 1 | G62-325_1 | MS |  | Panel elektro zásuvek (2x230V) - do médiové stěny (typ sloupová) |  |  |  |  | 8 |  | 21 | 0
3 | G62-325 | 1 | G62-325_1 | MS |  | Stěna pro rozvod médií - sloupová, jednostranná, stojící na podlaze, bez odpadní vaničky, kovová, 2 police (HPL) hloubky 126+300 mm |  | 1800 | 300 | 1620 | 1 |  | 21 | 0
3 | G62-325 | 1 | G62-325_1 | MS |  | Panel elektro zásuvek (2x230V) - do médiové stěny (typ sloupová) |  |  |  |  | 3 |  | 21 | 0
3 | G62-325 | 1 | G62-325_1 | MS |  | Panel datových zásuvek (2xRJ45, CAT 6) - do médiové stěny (typ sloupová) |  |  |  |  | 1 |  | 21 | 0
3 | G62-325 | N107 | G62-325_N107 | N107 |  | Zásobník papírových ručníků, vyrobeno z leštěné nerezové oceli |  | 229 | 97.5 | 344 | 1 |  | 21 | 0
3 | G62-325 | N138 | G62-325_N138 | N138 |  | Dávkovač mýdla |  | 106 | 102 | 260 | 1 |  | 21 | 0
3 | G62-325 | N139 | G62-325_N139 | N139 |  | Dávkovač |  | 106 | 102 | 260 | 1 |  | 21 | 0
3 | G62-325 | N15 | G62-325_N15 | KO1 |  | Koš odpadkový vestavný na tříděný odpad, 2 nádoby o objemu 8 litrů |  | 376 | 199 | 399 | 1 |  | 21 | 0
3 | G62-325 | N90 | G62-325_N90 |  |  | Skříň úložná |  | 800 | 450 | 1960 | 1
3 | G62-325 | N90 | G62-325_N90 | N90 |  | Skříň laboratorní dveřová na soklu, dveře plné bez zámku (čtyři police), dvoudveřová |  | 800 | 450 | 1960 | 1 |  | 21 | 0
3 | G62-325 | N74 | G62-325_N74 |  |  | Stůl pracovní |  | 1500 | 750 | 900 | 3
3 | G62-325 | N74 | G62-325_N74 | N01 |  | Konstrukce tvaru C (montovaná), pro práci ve stoje, bez pracovní desky |  | 1500 | 695 | 870 | 3 |  | 21 | 0
3 | G62-325 | N74 | G62-325_N74 | PD1 |  | Deska pracovní, laminát vysokotlaký, tl. 30 mm + hrana, tl. 35 mm |  | 1000 | 750 | 35 | 1.5 |  | 21 | 0
3 | G62-325 | N74 | G62-325_N74 | PD1 |  | Deska pracovní, laminát vysokotlaký, tl. 30 mm + hrana, tl. 35 mm |  | 1000 | 750 | 35 | 1.5 |  | 21 | 0
3 | G62-325 | N74 | G62-325_N74 | PD1 |  | Deska pracovní, laminát vysokotlaký, tl. 30 mm + hrana, tl. 35 mm |  | 1000 | 750 | 35 | 1.5 |  | 21 | 0
3 | G62-325 | N74 | G62-325_N74 | N09 |  | Kontejner zásuvkový na kolečkách (2 s brzdou), čtyři zásuvky s plnovýsuvem, dotahem a tlumením (bez tužkovníku, 4 mělké), se zámkem, bez blokace |  | 450 | 530 | 620 | 3 |  | 21 | 0
3 | G62-325 | N42 | G62-325_N42 |  |  | Stůl pracovní |  | 1300 | 750 | 900 | 2
3 | G62-325 | N42 | G62-325_N42 | N01 |  | Konstrukce tvaru C (montovaná), pro práci ve stoje, bez pracovní desky |  | 1300 | 695 | 870 | 2 |  | 21 | 0
3 | G62-325 | N42 | G62-325_N42 | PD1 |  | Deska pracovní, laminát vysokotlaký, tl. 30 mm + hrana, tl. 35 mm |  | 1000 | 750 | 35 | 1.3 |  | 21 | 0
3 | G62-325 | N42 | G62-325_N42 | PD1 |  | Deska pracovní, laminát vysokotlaký, tl. 30 mm + hrana, tl. 35 mm |  | 1000 | 750 | 35 | 1.3 |  | 21 | 0
3 | G62-325 | N42 | G62-325_N42 | N09 |  | Kontejner zásuvkový na kolečkách (2 s brzdou), čtyři zásuvky s plnovýsuvem, dotahem a tlumením (bez tužkovníku, 4 mělké), se zámkem, bez blokace |  | 450 | 530 | 620 | 2 |  | 21 | 0
3 | G62-325 | N156 | G62-325_N156 |  |  | Skříň vysoká |  | 600 | 600 | 1960 | 1
3 | G62-325 | N156 | G62-325_N156 | N156 |  | Skříň laboratorní dveřová na soklu, dveře plné se zámkem (čtyři police), jednodveřová | P | 600 | 600 | 1960 | 1 |  | 21 | 0
3 | G62-325 | T05 | G62-325_T05 | T05 |  | Lednice + mrazák |  | 600 | 615 | 2000 | 1
3 | G62-325 | T05 | G62-325_T05 | T05 |  | chladnička kombinovaná laboratorní |  | 600 | 615 | 2000 | 1 |  | 21 | 0
3 | G62-325 | N11 | G62-325_N11 |  | . | Stůl váhový |  | 900 | 750 | 900 | 1
3 | G62-325 | N11 | G62-325_N11 | N11 |  | Stůl váhový pro práci ve stoje, 1x žulová deska (450x500 mm) |  | 900 | 750 | 900 | 1 |  | 21 | 0
3 | G62-325 | T40 | G62-325_T40 |  |  | Digestoř - chemicky odolná vč. Odtahu |  | 1200 | 900 | 2500 | 2
3 | G62-325 | T40 | G62-325_T40 | T40 |  | Digestoř - plechová, umístění médií na pravém sloupku, výška pracovní desky 900 mm, 2x 230 V / IP 44 (vnitřní), světlo 36 W, příprava pro ovládací jednotku, dvě okna manuálně vertikálně posuvná - spodní i horizontálně posuvné, bezpečnostní sklo, - Vyložení digestoře – vysokotlaký laminát | 0 | 1200 | 900 | 2500 | 2 |  | 21 | 0
3 | G62-325 | T40 | G62-325_T40 | T40 |  | Instalace pro digestoře - ovládání - rozšířená řídící jednotka pro manuální ovládání okna s ALARMY (nedostatečný průtok vzduchu, nadlimitní otevření okna nad 500mm a kontrola zavřeného okna pro MaR) – typ B2 | 0 | 0 | 0 | 0 | 2 |  | 21 | 0
3 | G62-325 | T40 | G62-325_T40 | T40 |  | Deska pracovní digestoře , dlažba keramická kyselinovzdorná | 0 | 1200 | 0 | 0 | 2 |  | 21 | 0
3 | G62-325 | T40 | G62-325_T40 | T40 |  | Mříž nerezová do digestoře 1200/900, 3 vodorovné a 3 svislých tyčí, AISI 316 |  | 0 | 0 | 0 | 2 |  | 21 | 0
3 | G62-325 | T40 | G62-325_T40 | T40 |  | Skříňka na louhy a kyseliny polypropylenová, bez ventilátoru - 4 výjezdné polypropylenové vany, komínek na napojení odtahu - pr.75 mm |  | 900 | 520 | 720 | 2 |  | 21 | 0
3 | G62-325 | T40 | G62-325_T40 | T40 |  | Flexibilní hadice pro laboratorní použití, průměr 51 mm - pro propojení skříňky pod digestoří, bezpečnostní skříně, ... s vyústěním vzduchotechniky |  | 1000 | 51 | 0 | 8 |  | 21 | 0
3 | G62-325 | T40 | G62-325_T40 | T40 |  | Flexibilní hadice chem. Odolná pro laboratorní použití, průměr 250 mm - pro propojení digestoře, odtahového dílu, ... s vyústěním vzduchotechniky |  | 1000 | 250 | 0 | 2 |  | 21 | 0
3 | G62-325 | N106 | G62-325_N106 |  |  | Židle |  |  |  |  | 10
3 | G62-325 | N106 | G62-325_N106 | N106 |  | Židle laboratorní zvýšená, sedák ergonomický PUR, výškově stavitelná ergonomická opěra, nastavitelný úhel opěráku, nastavitelná hloubka sedáku, stavitelný opěrný kruh na nohy, plastový kříž černý, kolečka pro tvrdý povrch |  | 0 | 0 | 0 | 10 |  | 21 | 0
3 | G62-325 | SM | G62-325_SM |  | . | Sloup pro vedení médií |  |  |  |  | 2
3 | G62-325 | SM | G62-325_SM | SM |  | Svod pro vedení médií včetně dokrytování plech, revizní dvířka (uvnitř kabelový drátěný žebřík pro uchycení kabelů, elektro 230V, datového kabelu, studené a teplé vody, demivody a požadovaných médií) včetně zaregulování plynů |  | 300 | 150 | 1990 | 2 |  | 21 | 0
3 | G62-326 |  |  |  | m | G62-326 Výuková laboratoř analytická 3
3 | G62-326 | 1 | G62-326_1 |  | . | Stůl laboratorní mycí |  | 5400 | 750 | 900 | 1
3 | G62-326 | 1 | G62-326_1 | P8 |  | Skříňka laboratorní zásuvková na soklu, pro práci ve stoje, čtyři zásuvky, horní zásuvka se zámkem |  | 600 | 570 | 870 | 1 |  | 21 | 0
3 | G62-326 | 1 | G62-326_1 | P8 |  | Skříňka laboratorní zásuvková na soklu, pro práci ve stoje, čtyři zásuvky, horní zásuvka se zámkem |  | 600 | 570 | 870 | 1 |  | 21 | 0
3 | G62-326 | 1 | G62-326_1 | P21 |  | Skříňka laboratorní servisní kombinovaná na soklu s odnímatelnými zády, pro práci ve stoje, dveře bez zámku (jedna police), horní zásuvka bez zámku, jednodveřová | L | 600 | 570 | 870 | 1 |  | 21 | 0
3 | G62-326 | 1 | G62-326_1 | P21 |  | Skříňka laboratorní servisní kombinovaná na soklu s odnímatelnými zády, pro práci ve stoje, dveře bez zámku (jedna police), horní zásuvka bez zámku, jednodveřová | P | 600 | 570 | 870 | 1 |  | 21 | 0
3 | G62-326 | 1 | G62-326_1 | P21 |  | Skříňka laboratorní servisní kombinovaná na soklu s odnímatelnými zády, pro práci ve stoje, dveře bez zámku (jedna police), horní zásuvka bez zámku, jednodveřová | L | 600 | 570 | 870 | 1 |  | 21 | 0
3 | G62-326 | 1 | G62-326_1 | P21 |  | Skříňka laboratorní servisní kombinovaná na soklu s odnímatelnými zády, pro práci ve stoje, dveře bez zámku (jedna police), horní zásuvka bez zámku, jednodveřová | P | 600 | 570 | 870 | 1 |  | 21 | 0
3 | G62-326 | 1 | G62-326_1 | P8 |  | Skříňka laboratorní zásuvková na soklu, pro práci ve stoje, čtyři zásuvky, horní zásuvka se zámkem |  | 600 | 570 | 870 | 1 |  | 21 | 0
3 | G62-326 | 1 | G62-326_1 | P14 |  | Skříňka laboratorní výlevková dveřová na soklu s podpěrou pod výlevku, pro práci ve stoje, dveře bez zámku (bez police), jednodveřová | L | 600 | 570 | 870 | 1 |  | 21 | 0
3 | G62-326 | 1 | G62-326_1 | P17 |  | Skříňka laboratorní instalační dveřová na soklu, pro práci ve stoje, dveře bez zámku (bez police), jednodveřová | P | 600 | 570 | 870 | 1 |  | 21 | 0
3 | G62-326 | 1 | G62-326_1 | PD1 |  | Deska pracovní, laminát vysokotlaký, tl. 30 mm + hrana, tl. 35 mm |  | 1000 | 600 | 35 | 4.2 |  | 21 | 0
3 | G62-326 | 1 | G62-326_1 | PD1 |  | Deska pracovní, laminát vysokotlaký, tl. 30 mm + hrana, tl. 35 mm |  | 1000 | 750 | 35 | 1.2 |  | 21 | 0
3 | G62-326 | 1 | G62-326_1 | V3 |  | Výlevka kameninová pro zabudování | bílá | 445 | 445 | 265 | 1 |  | 21 | 0
3 | G62-326 | 1 | G62-326_1 | V3 |  | Sifon k výlevce PP bez odbočky |  | 0 | 0 | 0 | 1 |  | 21 | 0
3 | G62-326 | 1 | G62-326_1 | V2 |  | Dřez nerez AISI 316 (chemický) | AISI 316 | 450 | 450 | 250 | 1 |  | 21 | 0
3 | G62-326 | 1 | G62-326_1 | BS6 |  | Armatura laboratorní stojánková - SMĚŠOVACÍ, VODA, s klinickou pákou, vysoká |  | 0 | 250 | 300 | 2 |  | 21 | 0
3 | G62-326 | 1 | G62-326_1 | N196 |  | Sprcha bezpečnostní obličejová s jednoduchou úhlovou oční/obličejovou tryskou, varianta pro uchycení do pracovní desky stolu |  | 0 | 0 | 0 | 1 |  | 21 | 0
3 | G62-326 | 1 | G62-326_1 | MS |  | Stěna pro rozvod médií - sloupová, jednostranná, stojící na podlaze, bez odpadní vaničky, kovová, 2 police (HPL) hloubky 126+300 mm |  | 1200 | 300 | 1620 | 2 |  | 21 | 0
3 | G62-326 | 1 | G62-326_1 | MS |  | Panel elektro zásuvek (2x230V) - do médiové stěny (typ sloupová) |  |  |  |  | 4 |  | 21 | 0
3 | G62-326 | 1 | G62-326_1 | MS |  | Stěna pro rozvod médií - sloupová, jednostranná, stojící na podlaze, bez odpadní vaničky, kovová, 2 police (HPL) hloubky 126+300 mm |  | 1800 | 300 | 1620 | 1 |  | 21 | 0
3 | G62-326 | 1 | G62-326_1 | MS |  | Panel elektro zásuvek (2x230V) - do médiové stěny (typ sloupová) |  |  |  |  | 2 |  | 21 | 0
3 | G62-326 | 1 | G62-326_1 | MS |  | Panel datových zásuvek (2xRJ45, CAT 6) - do médiové stěny (typ sloupová) |  |  |  |  | 1 |  | 21 | 0
3 | G62-326 | N107 | G62-326_N107 | N107 |  | Zásobník papírových ručníků, vyrobeno z leštěné nerezové oceli |  | 229 | 97.5 | 344 | 1 |  | 21 | 0
3 | G62-326 | N138 | G62-326_N138 | N138 |  | Dávkovač mýdla |  | 106 | 102 | 260 | 1 |  | 21 | 0
3 | G62-326 | N139 | G62-326_N139 | N139 |  | Dávkovač |  | 106 | 102 | 260 | 1 |  | 21 | 0
3 | G62-326 | N15 | G62-326_N15 | KO1 |  | Koš odpadkový vestavný na tříděný odpad, 2 nádoby o objemu 8 litrů |  | 376 | 199 | 399 | 1 |  | 21 | 0
3 | G62-326 | N90 | G62-326_N90 |  |  | Skříň úložná |  | 800 | 450 | 1960 | 1
3 | G62-326 | N90 | G62-326_N90 | N90 |  | Skříň laboratorní dveřová na soklu, dveře plné bez zámku (čtyři police), dvoudveřová |  | 800 | 450 | 1960 | 1 |  | 21 | 0
3 | G62-326 | N74 | G62-326_N74 |  |  | Stůl pracovní |  | 1500 | 750 | 900 | 3
3 | G62-326 | N74 | G62-326_N74 | N01 |  | Konstrukce tvaru C (montovaná), pro práci ve stoje, bez pracovní desky |  | 1500 | 695 | 870 | 3 |  | 21 | 0
3 | G62-326 | N74 | G62-326_N74 | PD1 |  | Deska pracovní, laminát vysokotlaký, tl. 30 mm + hrana, tl. 35 mm |  | 1000 | 750 | 35 | 1.5 |  | 21 | 0
3 | G62-326 | N74 | G62-326_N74 | PD1 |  | Deska pracovní, laminát vysokotlaký, tl. 30 mm + hrana, tl. 35 mm |  | 1000 | 750 | 35 | 1.5 |  | 21 | 0
3 | G62-326 | N74 | G62-326_N74 | PD1 |  | Deska pracovní, laminát vysokotlaký, tl. 30 mm + hrana, tl. 35 mm |  | 1000 | 750 | 35 | 1.5 |  | 21 | 0
3 | G62-326 | N74 | G62-326_N74 | N09 |  | Kontejner zásuvkový na kolečkách (2 s brzdou), čtyři zásuvky s plnovýsuvem, dotahem a tlumením (bez tužkovníku, 4 mělké), se zámkem, bez blokace |  | 450 | 530 | 620 | 3 |  | 21 | 0
3 | G62-326 | N42 | G62-326_N42 |  |  | Stůl pracovní |  | 1300 | 750 | 900 | 2
3 | G62-326 | N42 | G62-326_N42 | N01 |  | Konstrukce tvaru C (montovaná), pro práci ve stoje, bez pracovní desky |  | 1300 | 695 | 870 | 2 |  | 21 | 0
3 | G62-326 | N42 | G62-326_N42 | PD1 |  | Deska pracovní, laminát vysokotlaký, tl. 30 mm + hrana, tl. 35 mm |  | 1000 | 750 | 35 | 1.3 |  | 21 | 0
3 | G62-326 | N42 | G62-326_N42 | PD1 |  | Deska pracovní, laminát vysokotlaký, tl. 30 mm + hrana, tl. 35 mm |  | 1000 | 750 | 35 | 1.3 |  | 21 | 0
3 | G62-326 | N42 | G62-326_N42 | N09 |  | Kontejner zásuvkový na kolečkách (2 s brzdou), čtyři zásuvky s plnovýsuvem, dotahem a tlumením (bez tužkovníku, 4 mělké), se zámkem, bez blokace |  | 450 | 530 | 620 | 2 |  | 21 | 0
3 | G62-326 | N156 | G62-326_N156 |  |  | Skříň vysoká |  | 600 | 600 | 1960 | 1
3 | G62-326 | N156 | G62-326_N156 | N156 |  | Skříň laboratorní dveřová na soklu, dveře plné se zámkem (čtyři police), jednodveřová | P | 600 | 600 | 1960 | 1 |  | 21 | 0
3 | G62-326 | T05 | G62-326_T05 | T05 |  | Lednice + mrazák |  | 600 | 615 | 2000 | 1
3 | G62-326 | T05 | G62-326_T05 | T05 |  | chladnička kombinovaná laboratorní |  | 600 | 615 | 2000 | 1 |  | 21 | 0
3 | G62-326 | N11 | G62-326_N11 |  | . | Stůl váhový |  | 900 | 750 | 900 | 1
3 | G62-326 | N11 | G62-326_N11 | N11 |  | Stůl váhový pro práci ve stoje, 1x žulová deska (450x500 mm) |  | 900 | 750 | 900 | 1 |  | 21 | 0
3 | G62-326 | T40 | G62-326_T40 |  |  | Digestoř - chemicky odolná vč. Odtahu |  | 1200 | 900 | 2500 | 2
3 | G62-326 | T40 | G62-326_T40 | T40 |  | Digestoř - plechová, umístění médií na pravém sloupku, výška pracovní desky 900 mm, 2x 230 V / IP 44 (vnitřní), světlo 36 W, příprava pro ovládací jednotku, dvě okna manuálně vertikálně posuvná - spodní i horizontálně posuvné, bezpečnostní sklo, - Vyložení digestoře – vysokotlaký laminát | 0 | 1200 | 900 | 2500 | 2 |  | 21 | 0
3 | G62-326 | T40 | G62-326_T40 | T40 |  | Instalace pro digestoře - ovládání - rozšířená řídící jednotka pro manuální ovládání okna s ALARMY (nedostatečný průtok vzduchu, nadlimitní otevření okna nad 500mm a kontrola zavřeného okna pro MaR) – typ B2 | 0 | 0 | 0 | 0 | 2 |  | 21 | 0
3 | G62-326 | T40 | G62-326_T40 | T40 |  | Deska pracovní digestoře , dlažba keramická kyselinovzdorná | 0 | 1200 | 0 | 0 | 2 |  | 21 | 0
3 | G62-326 | T40 | G62-326_T40 | T40 |  | Mříž nerezová do digestoře 1200/900, 3 vodorovné a 3 svislých tyčí, AISI 316 |  | 0 | 0 | 0 | 2 |  | 21 | 0
3 | G62-326 | T40 | G62-326_T40 | T40 |  | Skříňka na louhy a kyseliny polypropylenová, bez ventilátoru - 4 výjezdné polypropylenové vany, komínek na napojení odtahu - pr.75 mm |  | 900 | 520 | 720 | 2 |  | 21 | 0
3 | G62-326 | T40 | G62-326_T40 | T40 |  | Flexibilní hadice pro laboratorní použití, průměr 51 mm - pro propojení skříňky pod digestoří, bezpečnostní skříně, ... s vyústěním vzduchotechniky |  | 1000 | 51 | 0 | 8 |  | 21 | 0
3 | G62-326 | T40 | G62-326_T40 | T40 |  | Flexibilní hadice chem. Odolná pro laboratorní použití, průměr 250 mm - pro propojení digestoře, odtahového dílu, ... s vyústěním vzduchotechniky |  | 1000 | 250 | 0 | 2 |  | 21 | 0
3 | G62-326 | N106 | G62-326_N106 |  |  | Židle |  |  |  |  | 5
3 | G62-326 | N106 | G62-326_N106 | N106 |  | Židle laboratorní zvýšená, sedák ergonomický PUR, výškově stavitelná ergonomická opěra, nastavitelný úhel opěráku, nastavitelná hloubka sedáku, stavitelný opěrný kruh na nohy, plastový kříž černý, kolečka pro tvrdý povrch |  | 0 | 0 | 0 | 5 |  | 21 | 0
3 | G62-326 | SM | G62-326_SM |  | . | Sloup pro vedení médií |  |  |  |  | 2
3 | G62-326 | SM | G62-326_SM | SM |  | Svod pro vedení médií včetně dokrytování plech, revizní dvířka (uvnitř kabelový drátěný žebřík pro uchycení kabelů, elektro 230V, datového kabelu, studené a teplé vody, demivody a požadovaných médií) včetně zaregulování plynů |  | 300 | 150 | 1990 | 2 |  | 21 | 0
3 | G62-327 |  |  |  | m | G62-327 Výuková laboratoř analytická 4
3 | G62-327 | 1 | G62-327_1 |  | . | Stůl laboratorní mycí |  | 5400 | 750 | 900 | 1
3 | G62-327 | 1 | G62-327_1 | P21 |  | Skříňka laboratorní servisní kombinovaná na soklu s odnímatelnými zády, pro práci ve stoje, dveře bez zámku (jedna police), horní zásuvka bez zámku, jednodveřová | L | 600 | 570 | 870 | 1 |  | 21 | 0
3 | G62-327 | 1 | G62-327_1 | P8 |  | Skříňka laboratorní zásuvková na soklu, pro práci ve stoje, čtyři zásuvky, horní zásuvka se zámkem |  | 600 | 570 | 870 | 1 |  | 21 | 0
3 | G62-327 | 1 | G62-327_1 | P21 |  | Skříňka laboratorní servisní kombinovaná na soklu s odnímatelnými zády, pro práci ve stoje, dveře bez zámku (jedna police), horní zásuvka bez zámku, jednodveřová | L | 600 | 570 | 870 | 1 |  | 21 | 0
3 | G62-327 | 1 | G62-327_1 | P8 |  | Skříňka laboratorní zásuvková na soklu, pro práci ve stoje, čtyři zásuvky, horní zásuvka se zámkem |  | 600 | 570 | 870 | 1 |  | 21 | 0
3 | G62-327 | 1 | G62-327_1 | P21 |  | Skříňka laboratorní servisní kombinovaná na soklu s odnímatelnými zády, pro práci ve stoje, dveře bez zámku (jedna police), horní zásuvka bez zámku, jednodveřová | L | 600 | 570 | 870 | 1 |  | 21 | 0
3 | G62-327 | 1 | G62-327_1 | P21 |  | Skříňka laboratorní servisní kombinovaná na soklu s odnímatelnými zády, pro práci ve stoje, dveře bez zámku (jedna police), horní zásuvka bez zámku, jednodveřová | P | 600 | 570 | 870 | 1 |  | 21 | 0
3 | G62-327 | 1 | G62-327_1 | P8 |  | Skříňka laboratorní zásuvková na soklu, pro práci ve stoje, čtyři zásuvky, horní zásuvka se zámkem |  | 600 | 570 | 870 | 1 |  | 21 | 0
3 | G62-327 | 1 | G62-327_1 | P14 |  | Skříňka laboratorní výlevková dveřová na soklu s podpěrou pod výlevku, pro práci ve stoje, dveře bez zámku (bez police), jednodveřová | L | 600 | 570 | 870 | 1 |  | 21 | 0
3 | G62-327 | 1 | G62-327_1 | P17 |  | Skříňka laboratorní instalační dveřová na soklu, pro práci ve stoje, dveře bez zámku (bez police), jednodveřová | P | 600 | 570 | 870 | 1 |  | 21 | 0
3 | G62-327 | 1 | G62-327_1 | PD1 |  | Deska pracovní, laminát vysokotlaký, tl. 30 mm + hrana, tl. 35 mm |  | 1000 | 600 | 35 | 4.2 |  | 21 | 0
3 | G62-327 | 1 | G62-327_1 | PD1 |  | Deska pracovní, laminát vysokotlaký, tl. 30 mm + hrana, tl. 35 mm |  | 1000 | 750 | 35 | 1.2 |  | 21 | 0
3 | G62-327 | 1 | G62-327_1 | V3 |  | Výlevka kameninová pro zabudování | bílá | 445 | 445 | 265 | 1 |  | 21 | 0
3 | G62-327 | 1 | G62-327_1 | V3 |  | Sifon k výlevce PP bez odbočky |  | 0 | 0 | 0 | 1 |  | 21 | 0
3 | G62-327 | 1 | G62-327_1 | V2 |  | Dřez nerez AISI 316 (chemický) | AISI 316 | 450 | 450 | 250 | 1 |  | 21 | 0
3 | G62-327 | 1 | G62-327_1 | BS6 |  | Armatura laboratorní stojánková - SMĚŠOVACÍ, VODA, s klinickou pákou, vysoká |  | 0 | 250 | 300 | 2 |  | 21 | 0
3 | G62-327 | 1 | G62-327_1 | N196 |  | Sprcha bezpečnostní obličejová s jednoduchou úhlovou oční/obličejovou tryskou, varianta pro uchycení do pracovní desky stolu |  | 0 | 0 | 0 | 1 |  | 21 | 0
3 | G62-327 | 1 | G62-327_1 | MS |  | Stěna pro rozvod médií - sloupová, jednostranná, stojící na podlaze, bez odpadní vaničky, kovová, 2 police (HPL) hloubky 126+300 mm |  | 1200 | 300 | 1620 | 2 |  | 21 | 0
3 | G62-327 | 1 | G62-327_1 | MS |  | Panel elektro zásuvek (2x230V) - do médiové stěny (typ sloupová) |  |  |  |  | 4 |  | 21 | 0
3 | G62-327 | 1 | G62-327_1 | MS |  | Stěna pro rozvod médií - sloupová, jednostranná, stojící na podlaze, bez odpadní vaničky, kovová, 2 police (HPL) hloubky 126+300 mm |  | 1800 | 300 | 1620 | 1 |  | 21 | 0
3 | G62-327 | 1 | G62-327_1 | MS |  | Panel elektro zásuvek (2x230V) - do médiové stěny (typ sloupová) |  |  |  |  | 3 |  | 21 | 0
3 | G62-327 | N107 | G62-327_N107 | N107 |  | Zásobník papírových ručníků, vyrobeno z leštěné nerezové oceli |  | 229 | 97.5 | 344 | 1 |  | 21 | 0
3 | G62-327 | N138 | G62-327_N138 | N138 |  | Dávkovač mýdla |  | 106 | 102 | 260 | 1 |  | 21 | 0
3 | G62-327 | N139 | G62-327_N139 | N139 |  | Dávkovač |  | 106 | 102 | 260 | 1 |  | 21 | 0
3 | G62-327 | N15 | G62-327_N15 | KO1 |  | Koš odpadkový vestavný na tříděný odpad, 2 nádoby o objemu 8 litrů |  | 376 | 199 | 399 | 1 |  | 21 | 0
3 | G62-327 | N74 | G62-327_N74 |  |  | Stůl pracovní |  | 1500 | 750 | 900 | 2
3 | G62-327 | N74 | G62-327_N74 | N01 |  | Konstrukce tvaru C (montovaná), pro práci ve stoje, bez pracovní desky |  | 1500 | 695 | 870 | 2 |  | 21 | 0
3 | G62-327 | N74 | G62-327_N74 | PD1 |  | Deska pracovní, laminát vysokotlaký, tl. 30 mm + hrana, tl. 35 mm |  | 1000 | 750 | 35 | 1.5 |  | 21 | 0
3 | G62-327 | N74 | G62-327_N74 | PD1 |  | Deska pracovní, laminát vysokotlaký, tl. 30 mm + hrana, tl. 35 mm |  | 1000 | 750 | 35 | 1.5 |  | 21 | 0
3 | G62-327 | N42 | G62-327_N42 |  |  | Stůl pracovní |  | 1300 | 750 | 900 | 3
3 | G62-327 | N42 | G62-327_N42 | N01 |  | Konstrukce tvaru C (montovaná), pro práci ve stoje, bez pracovní desky |  | 1300 | 695 | 870 | 3 |  | 21 | 0
3 | G62-327 | N42 | G62-327_N42 | PD1 |  | Deska pracovní, laminát vysokotlaký, tl. 30 mm + hrana, tl. 35 mm |  | 1000 | 750 | 35 | 1.3 |  | 21 | 0
3 | G62-327 | N42 | G62-327_N42 | PD1 |  | Deska pracovní, laminát vysokotlaký, tl. 30 mm + hrana, tl. 35 mm |  | 1000 | 750 | 35 | 1.3 |  | 21 | 0
3 | G62-327 | N42 | G62-327_N42 | PD1 |  | Deska pracovní, laminát vysokotlaký, tl. 30 mm + hrana, tl. 35 mm |  | 1000 | 750 | 35 | 1.3 |  | 21 | 0
3 | G62-327 | N21 | G62-327_N21 |  |  | Skříň vysoká |  | 900 | 600 | 1960 | 1
3 | G62-327 | N21 | G62-327_N21 | N21 |  | Skříň laboratorní dveřová na soklu, dveře plné se zámkem (čtyři police), dvoudveřová |  | 900 | 600 | 1960 | 1 |  | 21 | 0
3 | G62-327 | N173 | G62-327_N173 |  |  | Skříň bezpečnostní |  | 1200 | 520 | 1920 | 1
3 | G62-327 | N173 | G62-327_N173 | N173 |  | Skříň kovová na chemikálie s ventilátorem, dvoudveřová - 4 police |  | 1200 | 520 | 1920 | 1 |  | 21 | 0
3 | G62-327 | N173 | G62-327_N173 | N173 |  | Flexibilní hadice pro laboratorní použití, průměr 75 mm - pro propojení skříňky pod digestoří, bezpečnostní skříně, ... s vyústěním vzduchotechniky |  | 1000 | 75 | 0 | 4 |  | 21 | 0
3 | G62-327 | N189 | G62-327_N189 |  |  | Skříň bezpečnostní |  | 950 | 500 | 1950 | 1
3 | G62-327 | N189 | G62-327_N189 | N189 |  | Skříň plechová se zabudovaným boxem (odolnost 30 minut), dvoukřídlá, 3 police, záchytná vana Barva : korpus RAL 5010, dveře RAL 3004 |  | 950 | 500 | 1950 | 1 |  | 21 | 0
3 | G62-327 | N189 | G62-327_N189 | N189 |  | Flexibilní hadice pro laboratorní použití, průměr 75 mm - pro propojení skříňky pod digestoří, bezpečnostní skříně, ... s vyústěním vzduchotechniky |  | 1000 | 75 | 0 | 4 |  | 21 | 0
3 | G62-327 | T05 | G62-327_T05 | T05 |  | Lednice + mrazák |  | 600 | 615 | 2000 | 1
3 | G62-327 | T05 | G62-327_T05 | T05 |  | chladnička kombinovaná laboratorní |  | 600 | 615 | 2000 | 1 |  | 21 | 0
3 | G62-327 | N11 | G62-327_N11 |  | . | Stůl váhový |  | 900 | 750 | 900 | 1
3 | G62-327 | N11 | G62-327_N11 | N11 |  | Stůl váhový pro práci ve stoje, 1x žulová deska (450x500 mm) |  | 900 | 750 | 900 | 1 |  | 21 | 0
3 | G62-327 | N106 | G62-327_N106 |  |  | Židle |  |  |  |  | 5
3 | G62-327 | N106 | G62-327_N106 | N106 |  | Židle laboratorní zvýšená, sedák ergonomický PUR, výškově stavitelná ergonomická opěra, nastavitelný úhel opěráku, nastavitelná hloubka sedáku, stavitelný opěrný kruh na nohy, plastový kříž černý, kolečka pro tvrdý povrch |  | 0 | 0 | 0 | 5 |  | 21 | 0
3 | G62-327 | SM | G62-327_SM |  | . | Sloup pro vedení médií |  |  |  |  | 2
3 | G62-327 | SM | G62-327_SM | SM |  | Svod pro vedení médií včetně dokrytování plech, revizní dvířka (uvnitř kabelový drátěný žebřík pro uchycení kabelů, elektro 230V, datového kabelu, studené a teplé vody, demivody a požadovaných médií) včetně zaregulování plynů |  | 300 | 150 | 1990 | 2 |  | 21 | 0
3 | G62-328 |  |  |  | m | G62-328 Výuková laboratoř analytická 5
3 | G62-328 | 1 | G62-328_1 |  | . | Stůl laboratorní mycí |  | 6000 | 750 | 900 | 1
3 | G62-328 | 1 | G62-328_1 | P17 |  | Skříňka laboratorní instalační dveřová na soklu, pro práci ve stoje, dveře bez zámku (bez police), jednodveřová | L | 600 | 570 | 870 | 1 |  | 21 | 0
3 | G62-328 | 1 | G62-328_1 | P14 |  | Skříňka laboratorní výlevková dveřová na soklu s podpěrou pod výlevku, pro práci ve stoje, dveře bez zámku (bez police), jednodveřová | P | 600 | 570 | 870 | 1 |  | 21 | 0
3 | G62-328 | 1 | G62-328_1 | P8 |  | Skříňka laboratorní zásuvková na soklu, pro práci ve stoje, čtyři zásuvky, horní zásuvka se zámkem |  | 600 | 570 | 870 | 1 |  | 21 | 0
3 | G62-328 | 1 | G62-328_1 | P21 |  | Skříňka laboratorní servisní kombinovaná na soklu s odnímatelnými zády, pro práci ve stoje, dveře bez zámku (jedna police), horní zásuvka bez zámku, jednodveřová | L | 600 | 570 | 870 | 1 |  | 21 | 0
3 | G62-328 | 1 | G62-328_1 | P21 |  | Skříňka laboratorní servisní kombinovaná na soklu s odnímatelnými zády, pro práci ve stoje, dveře bez zámku (jedna police), horní zásuvka bez zámku, jednodveřová | P | 600 | 570 | 870 | 1 |  | 21 | 0
3 | G62-328 | 1 | G62-328_1 | P8 |  | Skříňka laboratorní zásuvková na soklu, pro práci ve stoje, čtyři zásuvky, horní zásuvka se zámkem |  | 600 | 570 | 870 | 1 |  | 21 | 0
3 | G62-328 | 1 | G62-328_1 | P21 |  | Skříňka laboratorní servisní kombinovaná na soklu s odnímatelnými zády, pro práci ve stoje, dveře bez zámku (jedna police), horní zásuvka bez zámku, jednodveřová | L | 600 | 570 | 870 | 1 |  | 21 | 0
3 | G62-328 | 1 | G62-328_1 | P21 |  | Skříňka laboratorní servisní kombinovaná na soklu s odnímatelnými zády, pro práci ve stoje, dveře bez zámku (jedna police), horní zásuvka bez zámku, jednodveřová | P | 600 | 570 | 870 | 1 |  | 21 | 0
3 | G62-328 | 1 | G62-328_1 | P8 |  | Skříňka laboratorní zásuvková na soklu, pro práci ve stoje, čtyři zásuvky, horní zásuvka se zámkem |  | 600 | 570 | 870 | 1 |  | 21 | 0
3 | G62-328 | 1 | G62-328_1 | P14 |  | Skříňka laboratorní výlevková dveřová na soklu s podpěrou pod výlevku, pro práci ve stoje, dveře bez zámku (bez police), jednodveřová | P | 600 | 570 | 870 | 1 |  | 21 | 0
3 | G62-328 | 1 | G62-328_1 | PD1 |  | Deska pracovní, laminát vysokotlaký, tl. 30 mm + hrana, tl. 35 mm |  | 1000 | 600 | 35 | 4.2 |  | 21 | 0
3 | G62-328 | 1 | G62-328_1 | PD1 |  | Deska pracovní, laminát vysokotlaký, tl. 30 mm + hrana, tl. 35 mm |  | 1000 | 750 | 35 | 1.8 |  | 21 | 0
3 | G62-328 | 1 | G62-328_1 | V3 |  | Výlevka kameninová pro zabudování | bílá | 445 | 445 | 265 | 2 |  | 21 | 0
3 | G62-328 | 1 | G62-328_1 | V3 |  | Sifon k výlevce PP bez odbočky |  | 0 | 0 | 0 | 2 |  | 21 | 0
3 | G62-328 | 1 | G62-328_1 | V2 |  | Dřez nerez AISI 316 (chemický) | AISI 316 | 450 | 450 | 250 | 1 |  | 21 | 0
3 | G62-328 | 1 | G62-328_1 | BS6 |  | Armatura laboratorní stojánková - SMĚŠOVACÍ, VODA, s klinickou pákou, vysoká |  | 0 | 250 | 300 | 3 |  | 21 | 0
3 | G62-328 | 1 | G62-328_1 | N196 |  | Sprcha bezpečnostní obličejová s jednoduchou úhlovou oční/obličejovou tryskou, varianta pro uchycení do pracovní desky stolu |  | 0 | 0 | 0 | 2 |  | 21 | 0
3 | G62-328 | 1 | G62-328_1 | MS |  | Stěna pro rozvod médií - sloupová, jednostranná, stojící na podlaze, bez odpadní vaničky, kovová, 2 police (HPL) hloubky 126+300 mm |  | 1200 | 300 | 1620 | 2 |  | 21 | 0
3 | G62-328 | 1 | G62-328_1 | MS |  | Panel elektro zásuvek (2x230V) - do médiové stěny (typ sloupová) |  |  |  |  | 4 |  | 21 | 0
3 | G62-328 | 1 | G62-328_1 | MS |  | Stěna pro rozvod médií - sloupová, jednostranná, stojící na podlaze, bez odpadní vaničky, kovová, 2 police (HPL) hloubky 126+300 mm |  | 1800 | 300 | 1620 | 1 |  | 21 | 0
3 | G62-328 | 1 | G62-328_1 | MS |  | Panel elektro zásuvek (2x230V) - do médiové stěny (typ sloupová) |  |  |  |  | 1 |  | 21 | 0
3 | G62-328 | N107 | G62-328_N107 | N107 |  | Zásobník papírových ručníků, vyrobeno z leštěné nerezové oceli |  | 229 | 97.5 | 344 | 1 |  | 21 | 0
3 | G62-328 | N138 | G62-328_N138 | N138 |  | Dávkovač mýdla |  | 106 | 102 | 260 | 1 |  | 21 | 0
3 | G62-328 | N139 | G62-328_N139 | N139 |  | Dávkovač |  | 106 | 102 | 260 | 1 |  | 21 | 0
3 | G62-328 | N15 | G62-328_N15 | KO1 |  | Koš odpadkový vestavný na tříděný odpad, 2 nádoby o objemu 8 litrů |  | 376 | 199 | 399 | 1 |  | 21 | 0
3 | G62-328 | N14 | G62-328_N14 |  |  | Stůl pracovní |  | 1800 | 750 | 900 | 1
3 | G62-328 | N14 | G62-328_N14 | N01 |  | Konstrukce tvaru C (montovaná), pro práci ve stoje, bez pracovní desky |  | 1800 | 695 | 870 | 1 |  | 21 | 0
3 | G62-328 | N14 | G62-328_N14 | PD1 |  | Deska pracovní, laminát vysokotlaký, tl. 30 mm + hrana, tl. 35 mm |  | 1000 | 750 | 35 | 1.8 |  | 21 | 0
3 | G62-328 | N42 | G62-328_N42 |  |  | Stůl pracovní |  | 1300 | 750 | 900 | 3
3 | G62-328 | N42 | G62-328_N42 | N01 |  | Konstrukce tvaru C (montovaná), pro práci ve stoje, bez pracovní desky |  | 1300 | 695 | 870 | 3 |  | 21 | 0
3 | G62-328 | N42 | G62-328_N42 | PD1 |  | Deska pracovní, laminát vysokotlaký, tl. 30 mm + hrana, tl. 35 mm |  | 1000 | 750 | 35 | 1.3 |  | 21 | 0
3 | G62-328 | N42 | G62-328_N42 | PD1 |  | Deska pracovní, laminát vysokotlaký, tl. 30 mm + hrana, tl. 35 mm |  | 1000 | 750 | 35 | 1.3 |  | 21 | 0
3 | G62-328 | N42 | G62-328_N42 | PD1 |  | Deska pracovní, laminát vysokotlaký, tl. 30 mm + hrana, tl. 35 mm |  | 1000 | 750 | 35 | 1.3 |  | 21 | 0
3 | G62-328 | N94 | G62-328_N94 |  |  | Skříň vysoká |  | 800 | 600 | 1960 | 1
3 | G62-328 | N94 | G62-328_N94 | N94 |  | Skříň laboratorní dveřová na soklu, dveře plné bez zámku (čtyři police), dvoudveřová |  | 800 | 600 | 1960 | 1 |  | 21 | 0
3 | G62-328 | N173 | G62-328_N173 |  |  | Skříň bezpečnostní |  | 1200 | 520 | 1920 | 1
3 | G62-328 | N173 | G62-328_N173 | N173 |  | Skříň kovová na chemikálie s ventilátorem, dvoudveřová - 4 police |  | 1200 | 520 | 1920 | 1 |  | 21 | 0
3 | G62-328 | N173 | G62-328_N173 | N173 |  | Flexibilní hadice pro laboratorní použití, průměr 75 mm - pro propojení skříňky pod digestoří, bezpečnostní skříně, ... s vyústěním vzduchotechniky |  | 1000 | 75 | 0 | 4 |  | 21 | 0
3 | G62-328 | T05 | G62-328_T05 |  |  | Lednice + mrazák |  | 600 | 615 | 2000 | 1
3 | G62-328 | T05 | G62-328_T05 | T05 |  | chladnička kombinovaná laboratorní |  | 600 | 615 | 2000 | 1 |  | 21 | 0
3 | G62-328 | T40 | G62-328_T40 |  |  | Digestoř - chemicky odolná vč. Odtahu |  | 1200 | 900 | 2500 | 3
3 | G62-328 | T40 | G62-328_T40 | T40 |  | Digestoř - plechová, umístění médií na pravém sloupku, výška pracovní desky 900 mm, 2x 230 V / IP 44 (vnitřní), světlo 36 W, příprava pro ovládací jednotku, dvě okna manuálně vertikálně posuvná - spodní i horizontálně posuvné, bezpečnostní sklo, - Vyložení digestoře – vysokotlaký laminát | 0 | 1200 | 900 | 2500 | 3 |  | 21 | 0
3 | G62-328 | T40 | G62-328_T40 | T40 |  | Instalace pro digestoře - ovládání - rozšířená řídící jednotka pro manuální ovládání okna s ALARMY (nedostatečný průtok vzduchu, nadlimitní otevření okna nad 500mm a kontrola zavřeného okna pro MaR) – typ B2 | 0 | 0 | 0 | 0 | 3 |  | 21 | 0
3 | G62-328 | T40 | G62-328_T40 | T40 |  | Deska pracovní digestoře , s vaničkou (vpravo), dlažba keramická kyselinovzdorná | 0 | 1200 | 0 | 0 | 3 |  | 21 | 0
3 | G62-328 | T40 | G62-328_T40 | T40 |  | Instalace pro digestoř , STUDENÁ VODA, olivka 100 mm |  | 0 | 0 | 0 | 3 |  | 21 | 0
3 | G62-328 | T40 | G62-328_T40 | T40 |  | Instalace pro digestoř , DUSÍK, olivka 75 mm |  | 0 | 0 | 0 | 3 |  | 21 | 0
3 | G62-328 | T40 | G62-328_T40 | T40 |  | Instalace pro digestoř , argon | 0 | 0 | 0 | 0 | 3 |  | 21 | 0
3 | G62-328 | T40 | G62-328_T40 | T40 |  | Instalace pro digestoře - kovové, panel elektrozásuvek (2x 230V / IP 44) |  | 0 | 0 | 0 | 6 |  | 21 | 0
3 | G62-328 | T40 | G62-328_T40 | T40 |  | Mříž nerezová do digestoře 1200/900, 3 vodorovné a 3 svislých tyčí, AISI 316 |  | 0 | 0 | 0 | 3 |  | 21 | 0
3 | G62-328 | T40 | G62-328_T40 | T40 |  | Skříňka na louhy a kyseliny polypropylenová, bez ventilátoru - 4 výjezdné polypropylenové vany, komínek na napojení odtahu - pr.75 mm |  | 900 | 520 | 720 | 3 |  | 21 | 0
3 | G62-328 | T40 | G62-328_T40 | T40 |  | Flexibilní hadice pro laboratorní použití, průměr 51 mm - pro propojení skříňky pod digestoří, bezpečnostní skříně, ... s vyústěním vzduchotechniky |  | 1000 | 51 | 0 | 12 |  | 21 | 0
3 | G62-328 | T40 | G62-328_T40 | T40 |  | Flexibilní hadice chem. Odolná pro laboratorní použití, průměr 250 mm - pro propojení digestoře, odtahového dílu, ... s vyústěním vzduchotechniky |  | 1000 | 250 | 0 | 3 |  | 21 | 0
3 | G62-328 | N106 | G62-328_N106 |  |  | Židle |  |  |  |  | 2
3 | G62-328 | N106 | G62-328_N106 | N106 |  | Židle laboratorní zvýšená, sedák ergonomický PUR, výškově stavitelná ergonomická opěra, nastavitelný úhel opěráku, nastavitelná hloubka sedáku, stavitelný opěrný kruh na nohy, plastový kříž černý, kolečka pro tvrdý povrch |  | 0 | 0 | 0 | 2 |  | 21 | 0
3 | G62-328 | SM | G62-328_SM |  | . | Sloup pro vedení médií |  |  |  |  | 2
3 | G62-328 | SM | G62-328_SM | SM |  | Svod pro vedení médií včetně dokrytování plech, revizní dvířka (uvnitř kabelový drátěný žebřík pro uchycení kabelů, elektro 230V, datového kabelu, studené a teplé vody, demivody a požadovaných médií) včetně zaregulování plynů |  | 300 | 150 | 1990 | 2 |  | 21 | 0
3 | G62-329 |  |  |  | m | G62-329 Výuková laboratoř syntetická 1
3 | G62-329 | 1 | G62-329_1 |  | . | Stůl laboratorní mycí |  | 6600 | 750 | 900 | 1
3 | G62-329 | 1 | G62-329_1 | P14 |  | Skříňka laboratorní výlevková dveřová na soklu s podpěrou pod výlevku, pro práci ve stoje, dveře bez zámku (bez police), jednodveřová | L | 600 | 570 | 870 | 1 |  | 21 | 0
3 | G62-329 | 1 | G62-329_1 | P21 |  | Skříňka laboratorní servisní kombinovaná na soklu s odnímatelnými zády, pro práci ve stoje, dveře bez zámku (jedna police), horní zásuvka bez zámku, jednodveřová | L | 600 | 570 | 870 | 1 |  | 21 | 0
3 | G62-329 | 1 | G62-329_1 | P8 |  | Skříňka laboratorní zásuvková na soklu, pro práci ve stoje, čtyři zásuvky, horní zásuvka se zámkem |  | 600 | 570 | 870 | 1 |  | 21 | 0
3 | G62-329 | 1 | G62-329_1 | P8 |  | Skříňka laboratorní zásuvková na soklu, pro práci ve stoje, čtyři zásuvky, horní zásuvka se zámkem |  | 600 | 570 | 870 | 1 |  | 21 | 0
3 | G62-329 | 1 | G62-329_1 | P21 |  | Skříňka laboratorní servisní kombinovaná na soklu s odnímatelnými zády, pro práci ve stoje, dveře bez zámku (jedna police), horní zásuvka bez zámku, jednodveřová | L | 600 | 570 | 870 | 1 |  | 21 | 0
3 | G62-329 | 1 | G62-329_1 | P21 |  | Skříňka laboratorní servisní kombinovaná na soklu s odnímatelnými zády, pro práci ve stoje, dveře bez zámku (jedna police), horní zásuvka bez zámku, jednodveřová | P | 600 | 570 | 870 | 1 |  | 21 | 0
3 | G62-329 | 1 | G62-329_1 | P21 |  | Skříňka laboratorní servisní kombinovaná na soklu s odnímatelnými zády, pro práci ve stoje, dveře bez zámku (jedna police), horní zásuvka bez zámku, jednodveřová | L | 600 | 570 | 870 | 1 |  | 21 | 0
3 | G62-329 | 1 | G62-329_1 | P21 |  | Skříňka laboratorní servisní kombinovaná na soklu s odnímatelnými zády, pro práci ve stoje, dveře bez zámku (jedna police), horní zásuvka bez zámku, jednodveřová | P | 600 | 570 | 870 | 1 |  | 21 | 0
3 | G62-329 | 1 | G62-329_1 | P8 |  | Skříňka laboratorní zásuvková na soklu, pro práci ve stoje, čtyři zásuvky, horní zásuvka se zámkem |  | 600 | 570 | 870 | 1 |  | 21 | 0
3 | G62-329 | 1 | G62-329_1 | P14 |  | Skříňka laboratorní výlevková dveřová na soklu s podpěrou pod výlevku, pro práci ve stoje, dveře bez zámku (bez police), jednodveřová | L | 600 | 570 | 870 | 1 |  | 21 | 0
3 | G62-329 | 1 | G62-329_1 | P17 |  | Skříňka laboratorní instalační dveřová na soklu, pro práci ve stoje, dveře bez zámku (bez police), jednodveřová | P | 600 | 570 | 870 | 1 |  | 21 | 0
3 | G62-329 | 1 | G62-329_1 | PD1 |  | Deska pracovní, laminát vysokotlaký, tl. 30 mm + hrana, tl. 35 mm |  | 1000 | 600 | 35 | 4.8 |  | 21 | 0
3 | G62-329 | 1 | G62-329_1 | PD1 |  | Deska pracovní, laminát vysokotlaký, tl. 30 mm + hrana, tl. 35 mm |  | 1000 | 750 | 35 | 1.8 |  | 21 | 0
3 | G62-329 | 1 | G62-329_1 | V3 |  | Výlevka kameninová pro zabudování | bílá | 445 | 445 | 265 | 2 |  | 21 | 0
3 | G62-329 | 1 | G62-329_1 | V3 |  | Sifon k výlevce PP bez odbočky |  | 0 | 0 | 0 | 2 |  | 21 | 0
3 | G62-329 | 1 | G62-329_1 | V2 |  | Dřez nerez AISI 316 (chemický) | AISI 316 | 450 | 450 | 250 | 1 |  | 21 | 0
3 | G62-329 | 1 | G62-329_1 | BS6 |  | Armatura laboratorní stojánková - SMĚŠOVACÍ, VODA, s klinickou pákou, vysoká |  | 0 | 250 | 300 | 3 |  | 21 | 0
3 | G62-329 | 1 | G62-329_1 | N196 |  | Sprcha bezpečnostní obličejová s jednoduchou úhlovou oční/obličejovou tryskou, varianta pro uchycení do pracovní desky stolu |  | 0 | 0 | 0 | 2 |  | 21 | 0
3 | G62-329 | 1 | G62-329_1 | MS |  | Stěna pro rozvod médií - sloupová, jednostranná, stojící na podlaze, bez odpadní vaničky, kovová, 2 police (HPL) hloubky 126+300 mm |  | 1200 | 300 | 1620 | 2 |  | 21 | 0
3 | G62-329 | 1 | G62-329_1 | MS |  | Panel elektro zásuvek do médiové stěny sloupové - 3x230V / IP 44 |  | 0 | 0 | 0 | 8 |  | 21 | 0
3 | G62-329 | 1 | G62-329_1 | MS |  | Stěna pro rozvod médií - sloupová, jednostranná, stojící na podlaze, bez odpadní vaničky, kovová, 2 police (HPL) hloubky 126+300 mm |  | 1200 | 300 | 1620 | 2 |  | 21 | 0
3 | G62-329 | 1 | G62-329_1 | MS |  | Panel elektro zásuvek (2x230V) - do médiové stěny (typ sloupová) |  |  |  |  | 4 |  | 21 | 0
3 | G62-329 | 1 | G62-329_1 | SN1 |  | Skříňka nástěnná dveřová, dveře plné bez zámku (jedna police), jednodveřová | L | 600 | 350 | 370 | 1 |  | 21 | 0
3 | G62-329 | 1 | G62-329_1 | SN1 |  | Skříňka nástěnná dveřová, dveře plné bez zámku (jedna police), jednodveřová | P | 600 | 350 | 370 | 1 |  | 21 | 0
3 | G62-329 | 1 | G62-329_1 | SN1 |  | Skříňka nástěnná dveřová, dveře plné bez zámku (jedna police), jednodveřová | L | 600 | 350 | 370 | 1 |  | 21 | 0
3 | G62-329 | 1 | G62-329_1 | SN1 |  | Skříňka nástěnná dveřová, dveře plné bez zámku (jedna police), jednodveřová | P | 600 | 350 | 370 | 1 |  | 21 | 0
3 | G62-329 | 1 | G62-329_1 | SN1 |  | Skříňka nástěnná dveřová, dveře plné bez zámku (jedna police), jednodveřová | L | 600 | 350 | 370 | 1 |  | 21 | 0
3 | G62-329 | 1 | G62-329_1 | SN1 |  | Skříňka nástěnná dveřová, dveře plné bez zámku (jedna police), jednodveřová | P | 600 | 350 | 370 | 1 |  | 21 | 0
3 | G62-329 | 1 | G62-329_1 | SN1 |  | Skříňka nástěnná dveřová, dveře plné bez zámku (jedna police), jednodveřová | L | 600 | 350 | 370 | 1 |  | 21 | 0
3 | G62-329 | 1 | G62-329_1 | SN1 |  | Skříňka nástěnná dveřová, dveře plné bez zámku (jedna police), jednodveřová | P | 600 | 350 | 370 | 1 |  | 21 | 0
3 | G62-329 | 1 | G62-329_1 | ALSIDENT |  | Rameno odsávací D100_L 1200_Up-, včetně adaptéru |  | 100 | 1200 | 0 | 2 |  | 1 | 0
3 | G62-329 | 1 | G62-329_1 | ALSIDENT |  | Dymník kombinovaný, plast průhledný, ORIGINAL |  | 380 | 460 | 0 | 2 |  | 1 | 0
3 | G62-329 | 1 | G62-329_1 | ALSIDENT |  | Kryt stropní |  | 0 | 0 | 0 | 2 |  | 1 | 0
3 | G62-329 | 1 | G62-329_1 | ALSIDENT |  | Konzola nástěnná pro rameno |  | 75 | 500 | 0 | 2 |  | 1 | 0
3 | G62-329 | 1 | G62-329_1 | ALSIDENT |  | Flexibilní hadice pro laboratorní použití, průměr 75 mm - pro propojení skříňky pod digestoří, bezpečnostní skříně, ... s vyústěním vzduchotechniky |  | 1000 | 75 | 0 | 8 |  | 21 | 0
3 | G62-329 | N107 | G62-329_N107 | N107 |  | Zásobník papírových ručníků, vyrobeno z leštěné nerezové oceli |  | 229 | 97.5 | 344 | 1 |  | 21 | 0
3 | G62-329 | N138 | G62-329_N138 | N138 |  | Dávkovač mýdla |  | 106 | 102 | 260 | 1 |  | 21 | 0
3 | G62-329 | N139 | G62-329_N139 | N139 |  | Dávkovač |  | 106 | 102 | 260 | 1 |  | 21 | 0
3 | G62-329 | N15 | G62-329_N15 | KO1 |  | Koš odpadkový vestavný na tříděný odpad, 2 nádoby o objemu 8 litrů |  | 376 | 199 | 399 | 1 |  | 21 | 0
3 | G62-329 | N55 | G62-329_N55 |  |  | Stůl pracovní |  | 900 | 750 | 900 | 1
3 | G62-329 | N55 | G62-329_N55 | N01 |  | Konstrukce tvaru C (svařovaná), pro práci ve stoje, bez pracovní desky |  | 900 | 695 | 870 | 1 |  | 21 | 0
3 | G62-329 | N55 | G62-329_N55 | PD1 |  | Deska pracovní, laminát vysokotlaký, tl. 30 mm + hrana, tl. 35 mm |  | 1000 | 750 | 35 | 0.9 |  | 21 | 0
3 | G62-329 | N42 | G62-329_N42 |  |  | Stůl pracovní |  | 1300 | 750 | 900 | 2
3 | G62-329 | N42 | G62-329_N42 | N01 |  | Konstrukce tvaru C (montovaná), pro práci ve stoje, bez pracovní desky |  | 1300 | 695 | 870 | 2 |  | 21 | 0
3 | G62-329 | N42 | G62-329_N42 | PD1 |  | Deska pracovní, laminát vysokotlaký, tl. 30 mm + hrana, tl. 35 mm |  | 1000 | 750 | 35 | 1.3 |  | 21 | 0
3 | G62-329 | N42 | G62-329_N42 | PD1 |  | Deska pracovní, laminát vysokotlaký, tl. 30 mm + hrana, tl. 35 mm |  | 1000 | 750 | 35 | 1.3 |  | 21 | 0
3 | G62-329 | N94 | G62-329_N94 |  |  | Skříň vysoká |  | 800 | 600 | 1960 | 1
3 | G62-329 | N94 | G62-329_N94 | N94 |  | Skříň laboratorní dveřová na soklu, dveře plné bez zámku (čtyři police), dvoudveřová |  | 800 | 600 | 1960 | 1 |  | 21 | 0
3 | G62-329 | N189 | G62-329_N189 |  |  | Skříň bezpečnostní |  | 950 | 500 | 1950 | 1
3 | G62-329 | N189 | G62-329_N189 | N189 |  | Skříň plechová se zabudovaným boxem (odolnost 30 minut), dvoukřídlá, 3 police, záchytná vana Barva : korpus RAL 5010, dveře RAL 3004 |  | 950 | 500 | 1950 | 1 |  | 21 | 0
3 | G62-329 | N189 | G62-329_N189 | N189 |  | Flexibilní hadice pro laboratorní použití, průměr 75 mm - pro propojení skříňky pod digestoří, bezpečnostní skříně, ... s vyústěním vzduchotechniky |  | 1000 | 75 | 0 | 4 |  | 21 | 0
3 | G62-329 | N156 | G62-329_N156 |  |  | Skříň vysoká |  | 600 | 600 | 1960 | 1
3 | G62-329 | N156 | G62-329_N156 | SV1 |  | Skříň laboratorní dveřová na soklu, horní dveře prosklené bez zámku (dvě police), spodní plné bez zámku (jedna police), dvoudveřová | P | 600 | 600 | 1960 | 1 |  | 21 | 0
3 | G62-329 | T05 | G62-329_T05 |  |  | Lednice + mrazák |  | 600 | 615 | 2000 | 1
3 | G62-329 | T05 | G62-329_T05 | T05 |  | chladnička kombinovaná laboratorní |  | 600 | 615 | 2000 | 1 |  | 21 | 0
3 | G62-329 | T40 | G62-329_T40 |  | . | Digestoř - chemicky odolná vč. Odtahu |  | 1200 | 900 | 2500 | 4
3 | G62-329 | T40 | G62-329_T40 | T40 |  | Digestoř - plechová, umístění médií na pravém sloupku, výška pracovní desky 900 mm, 2x 230 V / IP 44 (vnitřní), světlo 36 W, příprava pro ovládací jednotku, dvě okna manuálně vertikálně posuvná - spodní i horizontálně posuvné, bezpečnostní sklo, - Vyložení digestoře – vysokotlaký laminát | 0 | 1200 | 900 | 2500 | 4 |  | 21 | 0
3 | G62-329 | T40 | G62-329_T40 | T40 |  | Instalace pro digestoře - ovládání - rozšířená řídící jednotka pro manuální ovládání okna s ALARMY (nedostatečný průtok vzduchu, nadlimitní otevření okna nad 500mm a kontrola zavřeného okna pro MaR) – typ B2 | 0 | 0 | 0 | 0 | 4 |  | 21 | 0
3 | G62-329 | T40 | G62-329_T40 | T40 |  | Deska pracovní digestoře , s vaničkou (vpravo), dlažba keramická kyselinovzdorná | 0 | 1200 | 0 | 0 | 4 |  | 21 | 0
3 | G62-329 | T40 | G62-329_T40 | T40 |  | Instalace pro digestoř , STUDENÁ VODA, olivka 75 mm |  | 0 | 0 | 0 | 4 |  | 21 | 0
3 | G62-329 | T40 | G62-329_T40 | T40 |  | Mříž nerezová do digestoře 1200/900, 3 vodorovné a 3 svislých tyčí, AISI 316 |  | 0 | 0 | 0 | 4 |  | 21 | 0
3 | G62-329 | T40 | G62-329_T40 | T40 |  | Skříňka na louhy a kyseliny polypropylenová, bez ventilátoru - 4 výjezdné polypropylenové vany, komínek na napojení odtahu - pr.75 mm |  | 900 | 520 | 720 | 4 |  | 21 | 0
3 | G62-329 | T40 | G62-329_T40 | T40 |  | Flexibilní hadice pro laboratorní použití, průměr 51 mm - pro propojení skříňky pod digestoří, bezpečnostní skříně, ... s vyústěním vzduchotechniky |  | 1000 | 51 | 0 | 8 |  | 21 | 0
3 | G62-329 | T40 | G62-329_T40 | T40 |  | Flexibilní hadice chem. Odolná pro laboratorní použití, průměr 250 mm - pro propojení digestoře, odtahového dílu, ... s vyústěním vzduchotechniky |  | 1000 | 250 | 0 | 4 |  | 21 | 0
3 | G62-329 | N106 | G62-329_N106 |  |  | Židle |  |  |  |  | 2
3 | G62-329 | N106 | G62-329_N106 | N106 |  | Židle laboratorní zvýšená, sedák ergonomický PUR, výškově stavitelná ergonomická opěra, nastavitelný úhel opěráku, nastavitelná hloubka sedáku, stavitelný opěrný kruh na nohy, plastový kříž černý, kolečka pro tvrdý povrch |  | 0 | 0 | 0 | 2 |  | 21 | 0
3 | G62-329 | SM | G62-329_SM |  | . | Sloup pro vedení médií |  |  |  |  | 3
3 | G62-329 | SM | G62-329_SM | SM |  | Svod pro vedení médií včetně dokrytování plech, revizní dvířka (uvnitř kabelový drátěný žebřík pro uchycení kabelů, elektro 230V, datového kabelu, studené a teplé vody, demivody a požadovaných médií) včetně zaregulování plynů |  | 300 | 150 | 1990 | 3 |  | 21 | 0
3 | G62-329 | G1 |  |  | . | Germicidní lampa |  |  |  |  | 1
3 | G62-329 | G1 |  | G1 |  | Germicidní lampa kombinovaná pro přímé a nepřímé ozařování. Dálkové ovládání |  | 0 | 0 | 0 | 1 |  | 21 | 0
3 | G62-330 |  |  |  | m | G62-330 Výuková laboratoř syntetická 2
3 | G62-330 | 1 | G62-330_1 |  | . | Stůl laboratorní mycí |  | 6600 | 750 | 900 | 1
3 | G62-330 | 1 | G62-330_1 | P14 |  | Skříňka laboratorní výlevková dveřová na soklu s podpěrou pod výlevku, pro práci ve stoje, dveře bez zámku (bez police), jednodveřová | L | 600 | 570 | 870 | 1 |  | 21 | 0
3 | G62-330 | 1 | G62-330_1 | P21 |  | Skříňka laboratorní servisní kombinovaná na soklu s odnímatelnými zády, pro práci ve stoje, dveře bez zámku (jedna police), horní zásuvka bez zámku, jednodveřová | L | 600 | 570 | 870 | 1 |  | 21 | 0
3 | G62-330 | 1 | G62-330_1 | P8 |  | Skříňka laboratorní zásuvková na soklu, pro práci ve stoje, čtyři zásuvky, horní zásuvka se zámkem |  | 600 | 570 | 870 | 1 |  | 21 | 0
3 | G62-330 | 1 | G62-330_1 | P8 |  | Skříňka laboratorní zásuvková na soklu, pro práci ve stoje, čtyři zásuvky, horní zásuvka se zámkem |  | 600 | 570 | 870 | 1 |  | 21 | 0
3 | G62-330 | 1 | G62-330_1 | P21 |  | Skříňka laboratorní servisní kombinovaná na soklu s odnímatelnými zády, pro práci ve stoje, dveře bez zámku (jedna police), horní zásuvka bez zámku, jednodveřová | L | 600 | 570 | 870 | 1 |  | 21 | 0
3 | G62-330 | 1 | G62-330_1 | P21 |  | Skříňka laboratorní servisní kombinovaná na soklu s odnímatelnými zády, pro práci ve stoje, dveře bez zámku (jedna police), horní zásuvka bez zámku, jednodveřová | P | 600 | 570 | 870 | 1 |  | 21 | 0
3 | G62-330 | 1 | G62-330_1 | P21 |  | Skříňka laboratorní servisní kombinovaná na soklu s odnímatelnými zády, pro práci ve stoje, dveře bez zámku (jedna police), horní zásuvka bez zámku, jednodveřová | L | 600 | 570 | 870 | 1 |  | 21 | 0
3 | G62-330 | 1 | G62-330_1 | P21 |  | Skříňka laboratorní servisní kombinovaná na soklu s odnímatelnými zády, pro práci ve stoje, dveře bez zámku (jedna police), horní zásuvka bez zámku, jednodveřová | P | 600 | 570 | 870 | 1 |  | 21 | 0
3 | G62-330 | 1 | G62-330_1 | P8 |  | Skříňka laboratorní zásuvková na soklu, pro práci ve stoje, čtyři zásuvky, horní zásuvka se zámkem |  | 600 | 570 | 870 | 1 |  | 21 | 0
3 | G62-330 | 1 | G62-330_1 | P14 |  | Skříňka laboratorní výlevková dveřová na soklu s podpěrou pod výlevku, pro práci ve stoje, dveře bez zámku (bez police), jednodveřová | L | 600 | 570 | 870 | 1 |  | 21 | 0
3 | G62-330 | 1 | G62-330_1 | P17 |  | Skříňka laboratorní instalační dveřová na soklu, pro práci ve stoje, dveře bez zámku (bez police), jednodveřová | P | 600 | 570 | 870 | 1 |  | 21 | 0
3 | G62-330 | 1 | G62-330_1 | PD1 |  | Deska pracovní, laminát vysokotlaký, tl. 30 mm + hrana, tl. 35 mm |  | 1000 | 600 | 35 | 4.8 |  | 21 | 0
3 | G62-330 | 1 | G62-330_1 | PD1 |  | Deska pracovní, laminát vysokotlaký, tl. 30 mm + hrana, tl. 35 mm |  | 1000 | 750 | 35 | 1.8 |  | 21 | 0
3 | G62-330 | 1 | G62-330_1 | V3 |  | Výlevka kameninová pro zabudování | bílá | 445 | 445 | 265 | 2 |  | 21 | 0
3 | G62-330 | 1 | G62-330_1 | V3 |  | Sifon k výlevce PP bez odbočky |  | 0 | 0 | 0 | 2 |  | 21 | 0
3 | G62-330 | 1 | G62-330_1 | V2 |  | Dřez nerez AISI 316 (chemický) | AISI 316 | 450 | 450 | 250 | 1 |  | 21 | 0
3 | G62-330 | 1 | G62-330_1 | BS6 |  | Armatura laboratorní stojánková - SMĚŠOVACÍ, VODA, s klinickou pákou, vysoká |  | 0 | 250 | 300 | 3 |  | 21 | 0
3 | G62-330 | 1 | G62-330_1 | N196 |  | Sprcha bezpečnostní obličejová s jednoduchou úhlovou oční/obličejovou tryskou, varianta pro uchycení do pracovní desky stolu |  | 0 | 0 | 0 | 2 |  | 21 | 0
3 | G62-330 | 1 | G62-330_1 | MS |  | Stěna pro rozvod médií - sloupová, jednostranná, stojící na podlaze, bez odpadní vaničky, kovová, 2 police (HPL) hloubky 126+300 mm |  | 1200 | 300 | 1620 | 2 |  | 21 | 0
3 | G62-330 | 1 | G62-330_1 | MS |  | Panel elektro zásuvek (2x230V) - do médiové stěny (typ sloupová) |  |  |  |  | 4 |  | 21 | 0
3 | G62-330 | 1 | G62-330_1 | MS |  | Stěna pro rozvod médií - sloupová, jednostranná, stojící na podlaze, bez odpadní vaničky, kovová, 2 police (HPL) hloubky 126+300 mm |  | 1200 | 300 | 1620 | 2 |  | 21 | 0
3 | G62-330 | 1 | G62-330_1 | MS |  | Panel elektro zásuvek (2x230V) - do médiové stěny (typ sloupová) |  |  |  |  | 4 |  | 21 | 0
3 | G62-330 | 1 | G62-330_1 | SN1 |  | Skříňka nástěnná dveřová, dveře plné bez zámku (jedna police), jednodveřová | L | 600 | 350 | 370 | 1 |  | 21 | 0
3 | G62-330 | 1 | G62-330_1 | SN1 |  | Skříňka nástěnná dveřová, dveře plné bez zámku (jedna police), jednodveřová | P | 600 | 350 | 370 | 1 |  | 21 | 0
3 | G62-330 | 1 | G62-330_1 | SN1 |  | Skříňka nástěnná dveřová, dveře plné bez zámku (jedna police), jednodveřová | L | 600 | 350 | 370 | 1 |  | 21 | 0
3 | G62-330 | 1 | G62-330_1 | SN1 |  | Skříňka nástěnná dveřová, dveře plné bez zámku (jedna police), jednodveřová | P | 600 | 350 | 370 | 1 |  | 21 | 0
3 | G62-330 | 1 | G62-330_1 | SN1 |  | Skříňka nástěnná dveřová, dveře plné bez zámku (jedna police), jednodveřová | L | 600 | 350 | 370 | 1 |  | 21 | 0
3 | G62-330 | 1 | G62-330_1 | SN1 |  | Skříňka nástěnná dveřová, dveře plné bez zámku (jedna police), jednodveřová | P | 600 | 350 | 370 | 1 |  | 21 | 0
3 | G62-330 | 1 | G62-330_1 | SN1 |  | Skříňka nástěnná dveřová, dveře plné bez zámku (jedna police), jednodveřová | L | 600 | 350 | 370 | 1 |  | 21 | 0
3 | G62-330 | 1 | G62-330_1 | SN1 |  | Skříňka nástěnná dveřová, dveře plné bez zámku (jedna police), jednodveřová | P | 600 | 350 | 370 | 1 |  | 21 | 0
3 | G62-330 | 1 | G62-330_1 | ALSIDENT |  | Rameno odsávací D100_L 1200_Up-, včetně adaptéru |  | 100 | 1200 | 0 | 2 |  | 1 | 0
3 | G62-330 | 1 | G62-330_1 | ALSIDENT |  | Dymník kombinovaný, plast průhledný, ORIGINAL |  | 380 | 460 | 0 | 2 |  | 1 | 0
3 | G62-330 | 1 | G62-330_1 | ALSIDENT |  | Kryt stropní |  | 0 | 0 | 0 | 2 |  | 1 | 0
3 | G62-330 | 1 | G62-330_1 | ALSIDENT |  | Konzola nástěnná pro rameno |  | 75 | 500 | 0 | 2 |  | 1 | 0
3 | G62-330 | 1 | G62-330_1 | ALSIDENT |  | Flexibilní hadice pro laboratorní použití, průměr 75 mm - pro propojení skříňky pod digestoří, bezpečnostní skříně, ... s vyústěním vzduchotechniky |  | 1000 | 75 | 0 | 8 |  | 21 | 0
3 | G62-330 | N107 | G62-330_N107 | N107 |  | Zásobník papírových ručníků, vyrobeno z leštěné nerezové oceli |  | 229 | 97.5 | 344 | 1 |  | 21 | 0
3 | G62-330 | N138 | G62-330_N138 | N138 |  | Dávkovač mýdla |  | 106 | 102 | 260 | 1 |  | 21 | 0
3 | G62-330 | N139 | G62-330_N139 | N139 |  | Dávkovač |  | 106 | 102 | 260 | 1 |  | 21 | 0
3 | G62-330 | N15 | G62-330_N15 | KO1 |  | Koš odpadkový vestavný na tříděný odpad, 2 nádoby o objemu 8 litrů |  | 376 | 199 | 399 | 1 |  | 21 | 0
3 | G62-330 | N189 | G62-330_N189 |  | . | Skříň bezpečnostní |  | 950 | 500 | 1950 | 2
3 | G62-330 | N189 | G62-330_N189 | N189 |  | Skříň plechová se zabudovaným boxem (odolnost 30 minut), dvoukřídlá, 3 police, záchytná vana Barva : korpus RAL 5010, dveře RAL 3004 |  | 950 | 500 | 1950 | 2 |  | 21 | 0
3 | G62-330 | N189 | G62-330_N189 | N189 |  | Flexibilní hadice pro laboratorní použití, průměr 75 mm - pro propojení skříňky pod digestoří, bezpečnostní skříně, ... s vyústěním vzduchotechniky |  | 1000 | 75 | 0 | 8 |  | 21 | 0
3 | G62-330 | T40 | G62-330_T40 |  | . | Digestoř - chemicky odolná vč. Odtahu |  | 1200 | 900 | 2500 | 4
3 | G62-330 | T40 | G62-330_T40 | T40 |  | Digestoř - plechová, umístění médií na pravém sloupku, výška pracovní desky 900 mm, 2x 230 V / IP 44 (vnitřní), světlo 36 W, příprava pro ovládací jednotku, dvě okna manuálně vertikálně posuvná - spodní i horizontálně posuvné, bezpečnostní sklo, - Vyložení digestoře – vysokotlaký laminát | 0 | 1200 | 900 | 2500 | 4 |  | 21 | 0
3 | G62-330 | T40 | G62-330_T40 | T40 |  | Instalace pro digestoře - ovládání - rozšířená řídící jednotka pro manuální ovládání okna s ALARMY (nedostatečný průtok vzduchu, nadlimitní otevření okna nad 500mm a kontrola zavřeného okna pro MaR) – typ B2 | 0 | 0 | 0 | 0 | 4 |  | 21 | 0
3 | G62-330 | T40 | G62-330_T40 | T40 |  | Deska pracovní digestoře , s vaničkou (vpravo), dlažba keramická kyselinovzdorná | 0 | 1200 | 0 | 0 | 4 |  | 21 | 0
3 | G62-330 | T40 | G62-330_T40 | T40 |  | Instalace pro digestoř , STUDENÁ VODA, olivka 75 mm |  | 0 | 0 | 0 | 4 |  | 21 | 0
3 | G62-330 | T40 | G62-330_T40 | T40 |  | Instalace pro digestoř , DUSÍK, olivka 75 mm |  | 0 | 0 | 0 | 4 |  | 21 | 0
3 | G62-330 | T40 | G62-330_T40 | T40 |  | Instalace pro digestoř , argon | 0 | 0 | 0 | 0 | 4 |  | 21 | 0
3 | G62-330 | T40 | G62-330_T40 | T40 |  | Instalace pro digestoře - kovové, panel elektrozásuvek (2x 230V / IP 44) |  | 0 | 0 | 0 | 12 |  | 21 | 0
3 | G62-330 | T40 | G62-330_T40 | T40 |  | Mříž nerezová do digestoře 1200/900, 3 vodorovné a 3 svislých tyčí, AISI 316 |  | 0 | 0 | 0 | 4 |  | 21 | 0
3 | G62-330 | T40 | G62-330_T40 | T40 |  | Skříňka na louhy a kyseliny polypropylenová, bez ventilátoru - 4 výjezdné polypropylenové vany, komínek na napojení odtahu - pr.75 mm |  | 900 | 520 | 720 | 4 |  | 21 | 0
3 | G62-330 | T40 | G62-330_T40 | T40 |  | Flexibilní hadice pro laboratorní použití, průměr 51 mm - pro propojení skříňky pod digestoří, bezpečnostní skříně, ... s vyústěním vzduchotechniky |  | 1000 | 51 | 0 | 16 |  | 21 | 0
3 | G62-330 | T40 | G62-330_T40 | T40 |  | Flexibilní hadice chem. Odolná pro laboratorní použití, průměr 250 mm - pro propojení digestoře, odtahového dílu, ... s vyústěním vzduchotechniky |  | 1000 | 250 | 0 | 4 |  | 21 | 0
3 | G62-330 | N42 | G62-330_N42 |  |  | Stůl pracovní |  | 1300 | 750 | 900 | 2
3 | G62-330 | N42 | G62-330_N42 | N01 |  | Konstrukce tvaru C (montovaná), pro práci ve stoje, bez pracovní desky |  | 1300 | 695 | 870 | 2 |  | 21 | 0
3 | G62-330 | N42 | G62-330_N42 | PD1 |  | Deska pracovní, laminát vysokotlaký, tl. 30 mm + hrana, tl. 35 mm |  | 1000 | 750 | 35 | 1.3 |  | 21 | 0
3 | G62-330 | N42 | G62-330_N42 | PD1 |  | Deska pracovní, laminát vysokotlaký, tl. 30 mm + hrana, tl. 35 mm |  | 1000 | 750 | 35 | 1.3 |  | 21 | 0
3 | G62-330 | N94 | G62-330_N94 |  |  | Skříň vysoká |  | 800 | 600 | 1960 | 1
3 | G62-330 | N94 | G62-330_N94 | N94 |  | Skříň laboratorní dveřová na soklu, dveře plné bez zámku (čtyři police), dvoudveřová |  | 800 | 600 | 1960 | 1 |  | 21 | 0
3 | G62-330 | T05 | G62-330_T05 | T05 |  | Lednice + mrazák |  | 600 | 615 | 2000 | 1
3 | G62-330 | T05 | G62-330_T05 | T05 |  | chladnička kombinovaná laboratorní |  | 600 | 615 | 2000 | 1 |  | 21 | 0
3 | G62-330 | N106 | G62-330_N106 |  |  | Židle |  |  |  |  | 2
3 | G62-330 | N106 | G62-330_N106 | N106 |  | Židle laboratorní zvýšená, sedák ergonomický PUR, výškově stavitelná ergonomická opěra, nastavitelný úhel opěráku, nastavitelná hloubka sedáku, stavitelný opěrný kruh na nohy, plastový kříž černý, kolečka pro tvrdý povrch |  | 0 | 0 | 0 | 2 |  | 21 | 0
3 | G62-330 | SM | G62-330_SM |  | . | Sloup pro vedení médií |  |  |  |  | 3
3 | G62-330 | SM | G62-330_SM | SM |  | Svod pro vedení médií včetně dokrytování plech, revizní dvířka (uvnitř kabelový drátěný žebřík pro uchycení kabelů, elektro 230V, datového kabelu, studené a teplé vody, demivody a požadovaných médií) včetně zaregulování plynů |  | 300 | 150 | 1990 | 3 |  | 21 | 0
3 | G62-331 |  |  |  | m | G62-331 Výuková laboratoř syntetická 3
3 | G62-331 | 1 | G62-331_1 |  | . | Stůl laboratorní mycí |  | 6600 | 750 | 900 | 1
3 | G62-331 | 1 | G62-331_1 | P14 |  | Skříňka laboratorní výlevková dveřová na soklu s podpěrou pod výlevku, pro práci ve stoje, dveře bez zámku (bez police), jednodveřová | L | 600 | 570 | 870 | 1 |  | 21 | 0
3 | G62-331 | 1 | G62-331_1 | P21 |  | Skříňka laboratorní servisní kombinovaná na soklu s odnímatelnými zády, pro práci ve stoje, dveře bez zámku (jedna police), horní zásuvka bez zámku, jednodveřová | L | 600 | 570 | 870 | 1 |  | 21 | 0
3 | G62-331 | 1 | G62-331_1 | P8 |  | Skříňka laboratorní zásuvková na soklu, pro práci ve stoje, čtyři zásuvky, horní zásuvka se zámkem |  | 600 | 570 | 870 | 1 |  | 21 | 0
3 | G62-331 | 1 | G62-331_1 | P8 |  | Skříňka laboratorní zásuvková na soklu, pro práci ve stoje, čtyři zásuvky, horní zásuvka se zámkem |  | 600 | 570 | 870 | 1 |  | 21 | 0
3 | G62-331 | 1 | G62-331_1 | P21 |  | Skříňka laboratorní servisní kombinovaná na soklu s odnímatelnými zády, pro práci ve stoje, dveře bez zámku (jedna police), horní zásuvka bez zámku, jednodveřová | L | 600 | 570 | 870 | 1 |  | 21 | 0
3 | G62-331 | 1 | G62-331_1 | P21 |  | Skříňka laboratorní servisní kombinovaná na soklu s odnímatelnými zády, pro práci ve stoje, dveře bez zámku (jedna police), horní zásuvka bez zámku, jednodveřová | P | 600 | 570 | 870 | 1 |  | 21 | 0
3 | G62-331 | 1 | G62-331_1 | P21 |  | Skříňka laboratorní servisní kombinovaná na soklu s odnímatelnými zády, pro práci ve stoje, dveře bez zámku (jedna police), horní zásuvka bez zámku, jednodveřová | L | 600 | 570 | 870 | 1 |  | 21 | 0
3 | G62-331 | 1 | G62-331_1 | P21 |  | Skříňka laboratorní servisní kombinovaná na soklu s odnímatelnými zády, pro práci ve stoje, dveře bez zámku (jedna police), horní zásuvka bez zámku, jednodveřová | P | 600 | 570 | 870 | 1 |  | 21 | 0
3 | G62-331 | 1 | G62-331_1 | P8 |  | Skříňka laboratorní zásuvková na soklu, pro práci ve stoje, čtyři zásuvky, horní zásuvka se zámkem |  | 600 | 570 | 870 | 1 |  | 21 | 0
3 | G62-331 | 1 | G62-331_1 | P14 |  | Skříňka laboratorní výlevková dveřová na soklu s podpěrou pod výlevku, pro práci ve stoje, dveře bez zámku (bez police), jednodveřová | L | 600 | 570 | 870 | 1 |  | 21 | 0
3 | G62-331 | 1 | G62-331_1 | P17 |  | Skříňka laboratorní instalační dveřová na soklu, pro práci ve stoje, dveře bez zámku (bez police), jednodveřová | P | 600 | 570 | 870 | 1 |  | 21 | 0
3 | G62-331 | 1 | G62-331_1 | PD1 |  | Deska pracovní, laminát vysokotlaký, tl. 30 mm + hrana, tl. 35 mm |  | 1000 | 600 | 35 | 4.8 |  | 21 | 0
3 | G62-331 | 1 | G62-331_1 | PD1 |  | Deska pracovní, laminát vysokotlaký, tl. 30 mm + hrana, tl. 35 mm |  | 1000 | 750 | 35 | 1.8 |  | 21 | 0
3 | G62-331 | 1 | G62-331_1 | V3 |  | Výlevka kameninová pro zabudování | bílá | 445 | 445 | 265 | 2 |  | 21 | 0
3 | G62-331 | 1 | G62-331_1 | V3 |  | Sifon k výlevce PP bez odbočky |  | 0 | 0 | 0 | 2 |  | 21 | 0
3 | G62-331 | 1 | G62-331_1 | V2 |  | Dřez nerez AISI 316 (chemický) | AISI 316 | 450 | 450 | 250 | 1 |  | 21 | 0
3 | G62-331 | 1 | G62-331_1 | BS6 |  | Armatura laboratorní stojánková - SMĚŠOVACÍ, VODA, s klinickou pákou, vysoká |  | 0 | 250 | 300 | 3 |  | 21 | 0
3 | G62-331 | 1 | G62-331_1 | N196 |  | Sprcha bezpečnostní obličejová s jednoduchou úhlovou oční/obličejovou tryskou, varianta pro uchycení do pracovní desky stolu |  | 0 | 0 | 0 | 2 |  | 21 | 0
3 | G62-331 | 1 | G62-331_1 | MS |  | Stěna pro rozvod médií - sloupová, jednostranná, stojící na podlaze, bez odpadní vaničky, kovová, 2 police (HPL) hloubky 126+300 mm |  | 1200 | 300 | 1620 | 2 |  | 21 | 0
3 | G62-331 | 1 | G62-331_1 | MS |  | Panel elektro zásuvek (2x230V) - do médiové stěny (typ sloupová) |  |  |  |  | 8 |  | 21 | 0
3 | G62-331 | 1 | G62-331_1 | MS |  | Stěna pro rozvod médií - sloupová, jednostranná, stojící na podlaze, bez odpadní vaničky, kovová, 2 police (HPL) hloubky 126+300 mm |  | 1200 | 300 | 1620 | 2 |  | 21 | 0
3 | G62-331 | 1 | G62-331_1 | MS |  | Panel elektro zásuvek (2x230V) - do médiové stěny (typ sloupová) |  |  |  |  | 8 |  | 21 | 0
3 | G62-331 | 1 | G62-331_1 | SN1 |  | Skříňka nástěnná dveřová, dveře plné bez zámku (jedna police), jednodveřová | L | 600 | 350 | 370 | 1 |  | 21 | 0
3 | G62-331 | 1 | G62-331_1 | SN1 |  | Skříňka nástěnná dveřová, dveře plné bez zámku (jedna police), jednodveřová | P | 600 | 350 | 370 | 1 |  | 21 | 0
3 | G62-331 | 1 | G62-331_1 | SN1 |  | Skříňka nástěnná dveřová, dveře plné bez zámku (jedna police), jednodveřová | L | 600 | 350 | 370 | 1 |  | 21 | 0
3 | G62-331 | 1 | G62-331_1 | SN1 |  | Skříňka nástěnná dveřová, dveře plné bez zámku (jedna police), jednodveřová | P | 600 | 350 | 370 | 1 |  | 21 | 0
3 | G62-331 | 1 | G62-331_1 | SN1 |  | Skříňka nástěnná dveřová, dveře plné bez zámku (jedna police), jednodveřová | L | 600 | 350 | 370 | 1 |  | 21 | 0
3 | G62-331 | 1 | G62-331_1 | SN1 |  | Skříňka nástěnná dveřová, dveře plné bez zámku (jedna police), jednodveřová | P | 600 | 350 | 370 | 1 |  | 21 | 0
3 | G62-331 | 1 | G62-331_1 | SN1 |  | Skříňka nástěnná dveřová, dveře plné bez zámku (jedna police), jednodveřová | L | 600 | 350 | 370 | 1 |  | 21 | 0
3 | G62-331 | 1 | G62-331_1 | SN1 |  | Skříňka nástěnná dveřová, dveře plné bez zámku (jedna police), jednodveřová | P | 600 | 350 | 370 | 1 |  | 21 | 0
3 | G62-331 | 1 | G62-331_1 | ALSIDENT |  | Rameno odsávací D100_L 1200_Up-, včetně adaptéru |  | 100 | 1200 | 0 | 2 |  | 1 | 0
3 | G62-331 | 1 | G62-331_1 | ALSIDENT |  | Dymník kombinovaný, plast průhledný, ORIGINAL |  | 380 | 460 | 0 | 2 |  | 1 | 0
3 | G62-331 | 1 | G62-331_1 | ALSIDENT |  | Kryt stropní |  | 0 | 0 | 0 | 2 |  | 1 | 0
3 | G62-331 | 1 | G62-331_1 | ALSIDENT |  | Konzola nástěnná pro rameno |  | 75 | 500 | 0 | 2 |  | 1 | 0
3 | G62-331 | 1 | G62-331_1 | ALSIDENT |  | Flexibilní hadice pro laboratorní použití, průměr 75 mm - pro propojení skříňky pod digestoří, bezpečnostní skříně, ... s vyústěním vzduchotechniky |  | 1000 | 75 | 0 | 8 |  | 21 | 0
3 | G62-331 | N107 | G62-331_N107 | N107 |  | Zásobník papírových ručníků, vyrobeno z leštěné nerezové oceli |  | 229 | 97.5 | 344 | 1 |  | 21 | 0
3 | G62-331 | N138 | G62-331_N138 | N138 |  | Dávkovač mýdla |  | 106 | 102 | 260 | 1 |  | 21 | 0
3 | G62-331 | N139 | G62-331_N139 | N139 |  | Dávkovač |  | 106 | 102 | 260 | 1 |  | 21 | 0
3 | G62-331 | N15 | G62-331_N15 | KO1 |  | Koš odpadkový vestavný na tříděný odpad, 2 nádoby o objemu 8 litrů |  | 376 | 199 | 399 | 1 |  | 21 | 0
3 | G62-331 | T40 | G62-331_T40 |  | . | Digestoř - chemicky odolná vč. Odtahu |  | 1200 | 900 | 2500 | 4
3 | G62-331 | T40 | G62-331_T40 | T40 |  | Digestoř - plechová, umístění médií na pravém sloupku, výška pracovní desky 900 mm, 2x 230 V / IP 44 (vnitřní), světlo 36 W, příprava pro ovládací jednotku, dvě okna manuálně vertikálně posuvná - spodní i horizontálně posuvné, bezpečnostní sklo, - Vyložení digestoře – vysokotlaký laminát | 0 | 1200 | 900 | 2500 | 4 |  | 21 | 0
3 | G62-331 | T40 | G62-331_T40 | T40 |  | Instalace pro digestoře - ovládání - rozšířená řídící jednotka pro manuální ovládání okna s ALARMY (nedostatečný průtok vzduchu, nadlimitní otevření okna nad 500mm a kontrola zavřeného okna pro MaR) – typ B2 | 0 | 0 | 0 | 0 | 4 |  | 21 | 0
3 | G62-331 | T40 | G62-331_T40 | T40 |  | Deska pracovní digestoře , s vaničkou (vpravo), dlažba keramická kyselinovzdorná | 0 | 1200 | 0 | 0 | 4 |  | 21 | 0
3 | G62-331 | T40 | G62-331_T40 | T40 |  | Instalace pro digestoř , STUDENÁ VODA, olivka 75 mm |  | 0 | 0 | 0 | 4 |  | 21 | 0
3 | G62-331 | T40 | G62-331_T40 | T40 |  | Instalace pro digestoře - kovové, panel elektrozásuvek (2x 230V / IP 44) |  | 0 | 0 | 0 | 8 |  | 21 | 0
3 | G62-331 | T40 | G62-331_T40 | T40 |  | Mříž nerezová do digestoře 1200/900, 3 vodorovné a 3 svislých tyčí, AISI 316 |  | 0 | 0 | 0 | 4 |  | 21 | 0
3 | G62-331 | T40 | G62-331_T40 | T40 |  | Skříňka na louhy a kyseliny polypropylenová, bez ventilátoru - 4 výjezdné polypropylenové vany, komínek na napojení odtahu - pr.75 mm |  | 900 | 520 | 720 | 4 |  | 21 | 0
3 | G62-331 | T40 | G62-331_T40 | T40 |  | Flexibilní hadice pro laboratorní použití, průměr 51 mm - pro propojení skříňky pod digestoří, bezpečnostní skříně, ... s vyústěním vzduchotechniky |  | 1000 | 51 | 0 | 16 |  | 21 | 0
3 | G62-331 | T40 | G62-331_T40 | T40 |  | Flexibilní hadice chem. Odolná pro laboratorní použití, průměr 250 mm - pro propojení digestoře, odtahového dílu, ... s vyústěním vzduchotechniky |  | 1000 | 250 | 0 | 4 |  | 21 | 0
3 | G62-331 | N42 | G62-331_N42 |  |  | Stůl pracovní |  | 1300 | 750 | 900 | 2
3 | G62-331 | N42 | G62-331_N42 | N01 |  | Konstrukce tvaru C (montovaná), pro práci ve stoje, bez pracovní desky |  | 1300 | 695 | 870 | 2 |  | 21 | 0
3 | G62-331 | N42 | G62-331_N42 | PD1 |  | Deska pracovní, laminát vysokotlaký, tl. 30 mm + hrana, tl. 35 mm |  | 1000 | 750 | 35 | 1.3 |  | 21 | 0
3 | G62-331 | N42 | G62-331_N42 | PD1 |  | Deska pracovní, laminát vysokotlaký, tl. 30 mm + hrana, tl. 35 mm |  | 1000 | 750 | 35 | 1.3 |  | 21 | 0
3 | G62-331 | N94 | G62-331_N94 |  |  | Skříň vysoká |  | 800 | 600 | 1960 | 1
3 | G62-331 | N94 | G62-331_N94 | N94 |  | Skříň laboratorní dveřová na soklu, dveře plné se zámkem (čtyři police), dvoudveřová |  | 800 | 600 | 1960 | 1 |  | 21 | 0
3 | G62-331 | N42 | G62-331_N42 |  |  | Stůl pracovní |  | 1300 | 750 | 900 | 2
3 | G62-331 | N42 | G62-331_N42 | N01 |  | Konstrukce tvaru C (montovaná), pro práci ve stoje, bez pracovní desky |  | 1300 | 695 | 870 | 2 |  | 21 | 0
3 | G62-331 | N42 | G62-331_N42 | PD1 |  | Deska pracovní, laminát vysokotlaký, tl. 30 mm + hrana, tl. 35 mm |  | 1000 | 750 | 35 | 1.3 |  | 21 | 0
3 | G62-331 | N42 | G62-331_N42 | PD1 |  | Deska pracovní, laminát vysokotlaký, tl. 30 mm + hrana, tl. 35 mm |  | 1000 | 750 | 35 | 1.3 |  | 21 | 0
3 | G62-331 | N162 | G62-331_N162 |  |  | Skříň vysoká |  | 600 | 600 | 1960 | 1
3 | G62-331 | N162 | G62-331_N162 | N162 |  | Skříň laboratorní dveřová na soklu, dveře plné bez zámku (čtyři police), jednodveřová | L | 600 | 600 | 1960 | 1 |  | 21 | 0
3 | G62-331 | N90 | G62-331_N90 |  |  | Skříň vysoká |  | 800 | 600 | 1960 | 1
3 | G62-331 | N90 | G62-331_N90 | N94 |  | Skříň laboratorní dveřová na soklu, dveře plné bez zámku (čtyři police), dvoudveřová |  | 800 | 600 | 1960 | 1 |  | 21 | 0
3 | G62-331 | N189 | G62-331_N189 |  |  | Skříň bezpečnostní |  | 950 | 500 | 1950 | 1
3 | G62-331 | N189 | G62-331_N189 | N189 |  | Skříň plechová se zabudovaným boxem (odolnost 30 minut), dvoukřídlá, 3 police, záchytná vana Barva : korpus RAL 5010, dveře RAL 3004 |  | 950 | 500 | 1950 | 1 |  | 21 | 0
3 | G62-331 | N189 | G62-331_N189 | N189 |  | Flexibilní hadice pro laboratorní použití, průměr 75 mm - pro propojení skříňky pod digestoří, bezpečnostní skříně, ... s vyústěním vzduchotechniky |  | 1000 | 75 | 0 | 4 |  | 21 | 0
3 | G62-331 | T05 | G62-331_T05 |  |  | Lednice + mrazák |  | 600 | 615 | 2000 | 1
3 | G62-331 | T05 | G62-331_T05 | T05 |  | chladnička kombinovaná laboratorní |  | 600 | 615 | 2000 | 1 |  | 21 | 0
3 | G62-331 | N106 | G62-331_N106 |  |  | Židle |  |  |  |  | 2
3 | G62-331 | N106 | G62-331_N106 | N106 |  | Židle laboratorní zvýšená, sedák ergonomický PUR, výškově stavitelná ergonomická opěra, nastavitelný úhel opěráku, nastavitelná hloubka sedáku, stavitelný opěrný kruh na nohy, plastový kříž černý, kolečka pro tvrdý povrch |  | 0 | 0 | 0 | 2 |  | 21 | 0
3 | G62-331 | SM | G62-331_SM |  | . | Sloup pro vedení médií |  |  |  |  | 3
3 | G62-331 | SM | G62-331_SM | SM |  | Svod pro vedení médií včetně dokrytování plech, revizní dvířka (uvnitř kabelový drátěný žebřík pro uchycení kabelů, elektro 230V, datového kabelu, studené a teplé vody, demivody a požadovaných médií) včetně zaregulování plynů |  | 300 | 150 | 1990 | 3 |  | 21 | 0
3 | G62-331 | G1 |  |  | . | Germicidní lampa |  |  |  |  | 1
3 | G62-331 | G1 |  | G1 |  | Germicidní lampa kombinovaná pro přímé a nepřímé ozařování. Dálkové ovládání |  | 0 | 0 | 0 | 1 |  | 21 | 0
3 | G62-332 |  |  |  | m | G62-332 Výuková laboratoř syntetická 4
3 | G62-332 | 1 | G62-332_1 |  | . | Stůl laboratorní mycí |  | 6600 | 750 | 900 | 1
3 | G62-332 | 1 | G62-332_1 | P14 |  | Skříňka laboratorní výlevková dveřová na soklu s podpěrou pod výlevku, pro práci ve stoje, dveře bez zámku (bez police), jednodveřová | L | 600 | 570 | 870 | 1 |  | 21 | 0
3 | G62-332 | 1 | G62-332_1 | P21 |  | Skříňka laboratorní servisní kombinovaná na soklu s odnímatelnými zády, pro práci ve stoje, dveře bez zámku (jedna police), horní zásuvka bez zámku, jednodveřová | L | 600 | 570 | 870 | 1 |  | 21 | 0
3 | G62-332 | 1 | G62-332_1 | P8 |  | Skříňka laboratorní zásuvková na soklu, pro práci ve stoje, čtyři zásuvky, horní zásuvka se zámkem |  | 600 | 570 | 870 | 1 |  | 21 | 0
3 | G62-332 | 1 | G62-332_1 | P8 |  | Skříňka laboratorní zásuvková na soklu, pro práci ve stoje, čtyři zásuvky, horní zásuvka se zámkem |  | 600 | 570 | 870 | 1 |  | 21 | 0
3 | G62-332 | 1 | G62-332_1 | P21 |  | Skříňka laboratorní servisní kombinovaná na soklu s odnímatelnými zády, pro práci ve stoje, dveře bez zámku (jedna police), horní zásuvka bez zámku, jednodveřová | L | 600 | 570 | 870 | 1 |  | 21 | 0
3 | G62-332 | 1 | G62-332_1 | P21 |  | Skříňka laboratorní servisní kombinovaná na soklu s odnímatelnými zády, pro práci ve stoje, dveře bez zámku (jedna police), horní zásuvka bez zámku, jednodveřová | P | 600 | 570 | 870 | 1 |  | 21 | 0
3 | G62-332 | 1 | G62-332_1 | P8 |  | Skříňka laboratorní zásuvková na soklu, pro práci ve stoje, čtyři zásuvky, horní zásuvka se zámkem |  | 600 | 570 | 870 | 1 |  | 21 | 0
3 | G62-332 | 1 | G62-332_1 | P21 |  | Skříňka laboratorní servisní kombinovaná na soklu s odnímatelnými zády, pro práci ve stoje, dveře bez zámku (jedna police), horní zásuvka bez zámku, jednodveřová | L | 600 | 570 | 870 | 1 |  | 21 | 0
3 | G62-332 | 1 | G62-332_1 | P21 |  | Skříňka laboratorní servisní kombinovaná na soklu s odnímatelnými zády, pro práci ve stoje, dveře bez zámku (jedna police), horní zásuvka bez zámku, jednodveřová | P | 600 | 570 | 870 | 1 |  | 21 | 0
3 | G62-332 | 1 | G62-332_1 | P14 |  | Skříňka laboratorní výlevková dveřová na soklu s podpěrou pod výlevku, pro práci ve stoje, dveře bez zámku (bez police), jednodveřová | L | 600 | 570 | 870 | 1 |  | 21 | 0
3 | G62-332 | 1 | G62-332_1 | P17 |  | Skříňka laboratorní instalační dveřová na soklu, pro práci ve stoje, dveře bez zámku (bez police), jednodveřová | P | 600 | 570 | 870 | 1 |  | 21 | 0
3 | G62-332 | 1 | G62-332_1 | PD1 |  | Deska pracovní, laminát vysokotlaký, tl. 30 mm + hrana, tl. 35 mm |  | 1000 | 600 | 35 | 4.8 |  | 21 | 0
3 | G62-332 | 1 | G62-332_1 | PD1 |  | Deska pracovní, laminát vysokotlaký, tl. 30 mm + hrana, tl. 35 mm |  | 1000 | 750 | 35 | 1.8 |  | 21 | 0
3 | G62-332 | 1 | G62-332_1 | V3 |  | Sifon k výlevce PP bez odbočky |  | 0 | 0 | 0 | 2 |  | 21 | 0
3 | G62-332 | 1 | G62-332_1 | V2 |  | Dřez nerez AISI 316 (chemický) | AISI 316 | 450 | 450 | 250 | 1 |  | 21 | 0
3 | G62-332 | 1 | G62-332_1 | BS6 |  | Armatura laboratorní stojánková - SMĚŠOVACÍ, VODA, s klinickou pákou, vysoká |  | 0 | 250 | 300 | 3 |  | 21 | 0
3 | G62-332 | 1 | G62-332_1 | N196 |  | Sprcha bezpečnostní obličejová s jednoduchou úhlovou oční/obličejovou tryskou, varianta pro uchycení do pracovní desky stolu |  | 0 | 0 | 0 | 2 |  | 21 | 0
3 | G62-332 | 1 | G62-332_1 | MS |  | Stěna pro rozvod médií - sloupová, jednostranná, stojící na podlaze, bez odpadní vaničky, kovová, 2 police (HPL) hloubky 126+300 mm |  | 1200 | 300 | 1620 | 2 |  | 21 | 0
3 | G62-332 | 1 | G62-332_1 | MS |  | Panel elektro zásuvek do médiové stěny sloupové - 3x230V / IP 44 |  | 0 | 0 | 0 | 5 |  | 21 | 0
3 | G62-332 | 1 | G62-332_1 | MS |  | Armatura laboratorní nástěnná - DUSÍK, s přírubou, 45°, G1/2" |  | 0 | 95 | 0 | 2 |  | 21 | 0
3 | G62-332 | 1 | G62-332_1 | MS |  | Stěna pro rozvod médií - sloupová, jednostranná, stojící na podlaze, bez odpadní vaničky, kovová, 2 police (HPL) hloubky 126+300 mm |  | 1200 | 300 | 1620 | 2 |  | 21 | 0
3 | G62-332 | 1 | G62-332_1 | MS |  | Panel elektro zásuvek do médiové stěny sloupové - 3x230V / IP 44 |  | 0 | 0 | 0 | 6 |  | 21 | 0
3 | G62-332 | 1 | G62-332_1 | MS |  | Armatura laboratorní nástěnná - STLAČENÝ VZDUCH, s přírubou, 45°, G1/2" |  | 0 | 95 | 0 | 2 |  | 21 | 0
3 | G62-332 | 1 | G62-332_1 | SN1 |  | Skříňka nástěnná dveřová, dveře plné bez zámku (jedna police), jednodveřová | L | 600 | 350 | 370 | 1 |  | 21 | 0
3 | G62-332 | 1 | G62-332_1 | SN1 |  | Skříňka nástěnná dveřová, dveře plné bez zámku (jedna police), jednodveřová | P | 600 | 350 | 370 | 1 |  | 21 | 0
3 | G62-332 | 1 | G62-332_1 | SN1 |  | Skříňka nástěnná dveřová, dveře plné bez zámku (jedna police), jednodveřová | L | 600 | 350 | 370 | 1 |  | 21 | 0
3 | G62-332 | 1 | G62-332_1 | SN1 |  | Skříňka nástěnná dveřová, dveře plné bez zámku (jedna police), jednodveřová | P | 600 | 350 | 370 | 1 |  | 21 | 0
3 | G62-332 | 1 | G62-332_1 | SN1 |  | Skříňka nástěnná dveřová, dveře plné bez zámku (jedna police), jednodveřová | L | 600 | 350 | 370 | 1 |  | 21 | 0
3 | G62-332 | 1 | G62-332_1 | SN1 |  | Skříňka nástěnná dveřová, dveře plné bez zámku (jedna police), jednodveřová | P | 600 | 350 | 370 | 1 |  | 21 | 0
3 | G62-332 | 1 | G62-332_1 | SN1 |  | Skříňka nástěnná dveřová, dveře plné bez zámku (jedna police), jednodveřová | L | 600 | 350 | 370 | 1 |  | 21 | 0
3 | G62-332 | 1 | G62-332_1 | SN1 |  | Skříňka nástěnná dveřová, dveře plné bez zámku (jedna police), jednodveřová | P | 600 | 350 | 370 | 1 |  | 21 | 0
3 | G62-332 | 1 | G62-332_1 | ALSIDENT |  | Rameno odsávací D100_L 1200_Up-, včetně adaptéru |  | 100 | 1200 | 0 | 2 |  | 1 | 0
3 | G62-332 | 1 | G62-332_1 | ALSIDENT |  | Dymník kombinovaný, plast průhledný, ORIGINAL |  | 380 | 460 | 0 | 2 |  | 1 | 0
3 | G62-332 | 1 | G62-332_1 | ALSIDENT |  | Kryt stropní |  | 0 | 0 | 0 | 2 |  | 1 | 0
3 | G62-332 | 1 | G62-332_1 | ALSIDENT |  | Konzola nástěnná pro rameno |  | 75 | 500 | 0 | 2 |  | 1 | 0
3 | G62-332 | 1 | G62-332_1 | ALSIDENT |  | Flexibilní hadice pro laboratorní použití, průměr 75 mm - pro propojení skříňky pod digestoří, bezpečnostní skříně, ... s vyústěním vzduchotechniky |  | 1000 | 75 | 0 | 8 |  | 21 | 0
3 | G62-332 | N107 | G62-332_N107 | N107 |  | Zásobník papírových ručníků, vyrobeno z leštěné nerezové oceli |  | 229 | 97.5 | 344 | 1 |  | 21 | 0
3 | G62-332 | N138 | G62-332_N138 | N138 |  | Dávkovač mýdla |  | 106 | 102 | 260 | 1 |  | 21 | 0
3 | G62-332 | N139 | G62-332_N139 | N139 |  | Dávkovač |  | 106 | 102 | 260 | 1 |  | 21 | 0
3 | G62-332 | N15 | G62-332_N15 | KO1 |  | Koš odpadkový vestavný na tříděný odpad, 2 nádoby o objemu 8 litrů |  | 376 | 199 | 399 | 1 |  | 21 | 0
3 | G62-332 | N189 | G62-332_N189 |  |  | Skříň bezpečnostní |  | 950 | 500 | 1950 | 1
3 | G62-332 | N189 | G62-332_N189 | N189 |  | Skříň plechová se zabudovaným boxem (odolnost 30 minut), dvoukřídlá, 3 police, záchytná vana Barva : korpus RAL 5010, dveře RAL 3004 |  | 950 | 500 | 1950 | 1 |  | 21 | 0
3 | G62-332 | N189 | G62-332_N189 | N189 |  | Flexibilní hadice pro laboratorní použití, průměr 75 mm - pro propojení skříňky pod digestoří, bezpečnostní skříně, ... s vyústěním vzduchotechniky |  | 1000 | 75 | 0 | 4 |  | 21 | 0
3 | G62-332 | N162 | G62-332_N162 |  |  | Skříň vysoká |  | 600 | 600 | 1960 | 1
3 | G62-332 | N162 | G62-332_N162 | N162 |  | Skříň laboratorní dveřová na soklu, dveře plné bez zámku (čtyři police), jednodveřová | L | 600 | 600 | 1960 | 1 |  | 21 | 0
3 | G62-332 | N162 | G62-332_N162 | N156 |  | Skříň laboratorní dveřová na soklu, dveře plné se zámkem (čtyři police), jednodveřová | P | 600 | 600 | 1960 | 1 |  | 21 | 0
3 | G62-332 | N42 | G62-332_N42 |  |  | Stůl pracovní |  | 1300 | 750 | 900 | 2
3 | G62-332 | N42 | G62-332_N42 | N01 |  | Konstrukce tvaru C (montovaná), pro práci ve stoje, bez pracovní desky |  | 1300 | 695 | 870 | 2 |  | 21 | 0
3 | G62-332 | N42 | G62-332_N42 | PD1 |  | Deska pracovní, laminát vysokotlaký, tl. 30 mm + hrana, tl. 35 mm |  | 1000 | 750 | 35 | 1.3 |  | 21 | 0
3 | G62-332 | N42 | G62-332_N42 | PD1 |  | Deska pracovní, laminát vysokotlaký, tl. 30 mm + hrana, tl. 35 mm |  | 1000 | 750 | 35 | 1.3 |  | 21 | 0
3 | G62-332 | T40 | G62-332_T40 |  | . | Digestoř - chemicky odolná vč. Odtahu |  | 1200 | 900 | 2500 | 4
3 | G62-332 | T40 | G62-332_T40 | T40 |  | Digestoř - plechová, umístění médií na pravém sloupku, výška pracovní desky 900 mm, 2x 230 V / IP 44 (vnitřní), světlo 36 W, příprava pro ovládací jednotku, dvě okna manuálně vertikálně posuvná - spodní i horizontálně posuvné, bezpečnostní sklo, - Vyložení digestoře – vysokotlaký laminát | 0 | 1200 | 900 | 2500 | 4 |  | 21 | 0
3 | G62-332 | T40 | G62-332_T40 | T40 |  | Instalace pro digestoře - ovládání - rozšířená řídící jednotka pro manuální ovládání okna s ALARMY (nedostatečný průtok vzduchu, nadlimitní otevření okna nad 500mm a kontrola zavřeného okna pro MaR) – typ B2 | 0 | 0 | 0 | 0 | 4 |  | 21 | 0
3 | G62-332 | T40 | G62-332_T40 | T40 |  | Deska pracovní digestoře , s vaničkou (vpravo), dlažba keramická kyselinovzdorná | 0 | 1200 | 0 | 0 | 4 |  | 21 | 0
3 | G62-332 | T40 | G62-332_T40 | T40 |  | Instalace pro digestoř , STUDENÁ VODA, olivka 75 mm |  | 0 | 0 | 0 | 4 |  | 21 | 0
3 | G62-332 | T40 | G62-332_T40 | T40 |  | Instalace pro digestoř , DUSÍK, olivka 75 mm |  | 0 | 0 | 0 | 4 |  | 21 | 0
3 | G62-332 | T40 | G62-332_T40 | T40 |  | Mříž nerezová do digestoře 1200/900, 3 vodorovné a 3 svislých tyčí, AISI 316 |  | 0 | 0 | 0 | 4 |  | 21 | 0
3 | G62-332 | T40 | G62-332_T40 | T40 |  | Skříňka na louhy a kyseliny polypropylenová, bez ventilátoru - 4 výjezdné polypropylenové vany, komínek na napojení odtahu - pr.75 mm |  | 900 | 520 | 720 | 4 |  | 21 | 0
3 | G62-332 | T40 | G62-332_T40 | T40 |  | Flexibilní hadice pro laboratorní použití, průměr 51 mm - pro propojení skříňky pod digestoří, bezpečnostní skříně, ... s vyústěním vzduchotechniky |  | 1000 | 51 | 0 | 8 |  | 21 | 0
3 | G62-332 | T40 | G62-332_T40 | T40 |  | Flexibilní hadice chem. Odolná pro laboratorní použití, průměr 250 mm - pro propojení digestoře, odtahového dílu, ... s vyústěním vzduchotechniky |  | 1000 | 250 | 0 | 4 |  | 21 | 0
3 | G62-332 | T05 | G62-332_T05 | T05 |  | Lednice + mrazák |  | 600 | 615 | 2000 | 1
3 | G62-332 | T05 | G62-332_T05 | T05 |  | chladnička kombinovaná laboratorní |  | 600 | 615 | 2000 | 1 |  | 21 | 0
3 | G62-332 | N106 | G62-332_N106 |  |  | Židle |  |  |  |  | 2
3 | G62-332 | N106 | G62-332_N106 | N106 |  | Židle laboratorní zvýšená, sedák ergonomický PUR, výškově stavitelná ergonomická opěra, nastavitelný úhel opěráku, nastavitelná hloubka sedáku, stavitelný opěrný kruh na nohy, plastový kříž černý, kolečka pro tvrdý povrch |  | 0 | 0 | 0 | 2 |  | 21 | 0
3 | G62-332 | SM | G62-332_SM |  | . | Sloup pro vedení médií |  |  |  |  | 3
3 | G62-332 | SM | G62-332_SM | SM |  | Svod pro vedení médií včetně dokrytování plech, revizní dvířka (uvnitř kabelový drátěný žebřík pro uchycení kabelů, elektro 230V, datového kabelu, studené a teplé vody, demivody a požadovaných médií) včetně zaregulování plynů |  | 300 | 150 | 1990 | 3 |  | 21 | 0
3 | G62-333 |  |  |  | m | G62-333 Výuková laboratoř syntetická 5
3 | G62-333 | 1 | G62-333_1 |  | . | Stůl laboratorní mycí |  | 6600 | 750 | 900 | 1
3 | G62-333 | 1 | G62-333_1 | P14 |  | Skříňka laboratorní výlevková dveřová na soklu s podpěrou pod výlevku, pro práci ve stoje, dveře bez zámku (bez police), jednodveřová | L | 600 | 570 | 870 | 1 |  | 21 | 0
3 | G62-333 | 1 | G62-333_1 | P21 |  | Skříňka laboratorní servisní kombinovaná na soklu s odnímatelnými zády, pro práci ve stoje, dveře bez zámku (jedna police), horní zásuvka bez zámku, jednodveřová | L | 600 | 570 | 870 | 1 |  | 21 | 0
3 | G62-333 | 1 | G62-333_1 | P8 |  | Skříňka laboratorní zásuvková na soklu, pro práci ve stoje, čtyři zásuvky, horní zásuvka se zámkem |  | 600 | 570 | 870 | 1 |  | 21 | 0
3 | G62-333 | 1 | G62-333_1 | P8 |  | Skříňka laboratorní zásuvková na soklu, pro práci ve stoje, čtyři zásuvky, horní zásuvka se zámkem |  | 600 | 570 | 870 | 1 |  | 21 | 0
3 | G62-333 | 1 | G62-333_1 | P21 |  | Skříňka laboratorní servisní kombinovaná na soklu s odnímatelnými zády, pro práci ve stoje, dveře bez zámku (jedna police), horní zásuvka bez zámku, jednodveřová | L | 600 | 570 | 870 | 1 |  | 21 | 0
3 | G62-333 | 1 | G62-333_1 | P21 |  | Skříňka laboratorní servisní kombinovaná na soklu s odnímatelnými zády, pro práci ve stoje, dveře bez zámku (jedna police), horní zásuvka bez zámku, jednodveřová | P | 600 | 570 | 870 | 1 |  | 21 | 0
3 | G62-333 | 1 | G62-333_1 | P8 |  | Skříňka laboratorní zásuvková na soklu, pro práci ve stoje, čtyři zásuvky, horní zásuvka se zámkem |  | 600 | 570 | 870 | 1 |  | 21 | 0
3 | G62-333 | 1 | G62-333_1 | P21 |  | Skříňka laboratorní servisní kombinovaná na soklu s odnímatelnými zády, pro práci ve stoje, dveře bez zámku (jedna police), horní zásuvka bez zámku, jednodveřová | L | 600 | 570 | 870 | 1 |  | 21 | 0
3 | G62-333 | 1 | G62-333_1 | P21 |  | Skříňka laboratorní servisní kombinovaná na soklu s odnímatelnými zády, pro práci ve stoje, dveře bez zámku (jedna police), horní zásuvka bez zámku, jednodveřová | P | 600 | 570 | 870 | 1 |  | 21 | 0
3 | G62-333 | 1 | G62-333_1 | P14 |  | Skříňka laboratorní výlevková dveřová na soklu s podpěrou pod výlevku, pro práci ve stoje, dveře bez zámku (bez police), jednodveřová | L | 600 | 570 | 870 | 1 |  | 21 | 0
3 | G62-333 | 1 | G62-333_1 | P17 |  | Skříňka laboratorní instalační dveřová na soklu, pro práci ve stoje, dveře bez zámku (bez police), jednodveřová | P | 600 | 570 | 870 | 1 |  | 21 | 0
3 | G62-333 | 1 | G62-333_1 | PD1 |  | Deska pracovní, laminát vysokotlaký, tl. 30 mm + hrana, tl. 35 mm |  | 1000 | 600 | 35 | 4.8 |  | 21 | 0
3 | G62-333 | 1 | G62-333_1 | PD1 |  | Deska pracovní, laminát vysokotlaký, tl. 30 mm + hrana, tl. 35 mm |  | 1000 | 750 | 35 | 1.8 |  | 21 | 0
3 | G62-333 | 1 | G62-333_1 | V3 |  | Sifon k výlevce PP bez odbočky |  | 0 | 0 | 0 | 2 |  | 21 | 0
3 | G62-333 | 1 | G62-333_1 | V2 |  | Dřez nerez AISI 316 (chemický) | AISI 316 | 450 | 450 | 250 | 1 |  | 21 | 0
3 | G62-333 | 1 | G62-333_1 | BS6 |  | Armatura laboratorní stojánková - SMĚŠOVACÍ, VODA, s klinickou pákou, vysoká |  | 0 | 250 | 300 | 3 |  | 21 | 0
3 | G62-333 | 1 | G62-333_1 | N196 |  | Sprcha bezpečnostní obličejová s jednoduchou úhlovou oční/obličejovou tryskou, varianta pro uchycení do pracovní desky stolu |  | 0 | 0 | 0 | 2 |  | 21 | 0
3 | G62-333 | 1 | G62-333_1 | MS |  | Stěna pro rozvod médií - sloupová, jednostranná, stojící na podlaze, bez odpadní vaničky, kovová, 2 police (HPL) hloubky 126+300 mm |  | 1200 | 300 | 1620 | 2 |  | 21 | 0
3 | G62-333 | 1 | G62-333_1 | MS |  | Panel elektro zásuvek do médiové stěny sloupové - 3x230V / IP 44 |  | 0 | 0 | 0 | 5 |  | 21 | 0
3 | G62-333 | 1 | G62-333_1 | MS |  | Armatura laboratorní nástěnná - DUSÍK, s přírubou, 45°, G1/2" |  | 0 | 95 | 0 | 2 |  | 21 | 0
3 | G62-333 | 1 | G62-333_1 | MS |  | Stěna pro rozvod médií - sloupová, jednostranná, stojící na podlaze, bez odpadní vaničky, kovová, 2 police (HPL) hloubky 126+300 mm |  | 1200 | 300 | 1620 | 2 |  | 21 | 0
3 | G62-333 | 1 | G62-333_1 | MS |  | Panel elektro zásuvek do médiové stěny sloupové - 3x230V / IP 44 |  | 0 | 0 | 0 | 6 |  | 21 | 0
3 | G62-333 | 1 | G62-333_1 | MS |  | Armatura laboratorní nástěnná - DUSÍK, s přírubou, 45°, G1/2" |  | 0 | 95 | 0 | 1 |  | 21 | 0
3 | G62-333 | 1 | G62-333_1 | SN1 |  | Skříňka nástěnná dveřová, dveře plné bez zámku (jedna police), jednodveřová | L | 600 | 350 | 370 | 1 |  | 21 | 0
3 | G62-333 | 1 | G62-333_1 | SN1 |  | Skříňka nástěnná dveřová, dveře plné bez zámku (jedna police), jednodveřová | P | 600 | 350 | 370 | 1 |  | 21 | 0
3 | G62-333 | 1 | G62-333_1 | SN1 |  | Skříňka nástěnná dveřová, dveře plné bez zámku (jedna police), jednodveřová | L | 600 | 350 | 370 | 1 |  | 21 | 0
3 | G62-333 | 1 | G62-333_1 | SN1 |  | Skříňka nástěnná dveřová, dveře plné bez zámku (jedna police), jednodveřová | P | 600 | 350 | 370 | 1 |  | 21 | 0
3 | G62-333 | 1 | G62-333_1 | SN1 |  | Skříňka nástěnná dveřová, dveře plné bez zámku (jedna police), jednodveřová | L | 600 | 350 | 370 | 1 |  | 21 | 0
3 | G62-333 | 1 | G62-333_1 | SN1 |  | Skříňka nástěnná dveřová, dveře plné bez zámku (jedna police), jednodveřová | P | 600 | 350 | 370 | 1 |  | 21 | 0
3 | G62-333 | 1 | G62-333_1 | SN1 |  | Skříňka nástěnná dveřová, dveře plné bez zámku (jedna police), jednodveřová | L | 600 | 350 | 370 | 1 |  | 21 | 0
3 | G62-333 | 1 | G62-333_1 | SN1 |  | Skříňka nástěnná dveřová, dveře plné bez zámku (jedna police), jednodveřová | P | 600 | 350 | 370 | 1 |  | 21 | 0
3 | G62-333 | 1 | G62-333_1 | ALSIDENT |  | Rameno odsávací D100_L 1200_Up-, včetně adaptéru |  | 100 | 1200 | 0 | 2 |  | 1 | 0
3 | G62-333 | 1 | G62-333_1 | ALSIDENT |  | Dymník kombinovaný, plast průhledný, ORIGINAL |  | 380 | 460 | 0 | 2 |  | 1 | 0
3 | G62-333 | 1 | G62-333_1 | ALSIDENT |  | Kryt stropní |  | 0 | 0 | 0 | 2 |  | 1 | 0
3 | G62-333 | 1 | G62-333_1 | ALSIDENT |  | Konzola nástěnná pro rameno |  | 75 | 500 | 0 | 2 |  | 1 | 0
3 | G62-333 | 1 | G62-333_1 | ALSIDENT |  | Flexibilní hadice pro laboratorní použití, průměr 75 mm - pro propojení skříňky pod digestoří, bezpečnostní skříně, ... s vyústěním vzduchotechniky |  | 1000 | 75 | 0 | 8 |  | 21 | 0
3 | G62-333 | N107 | G62-333_N107 | N107 |  | Zásobník papírových ručníků, vyrobeno z leštěné nerezové oceli |  | 229 | 97.5 | 344 | 1 |  | 21 | 0
3 | G62-333 | N138 | G62-333_N138 | N138 |  | Dávkovač mýdla |  | 106 | 102 | 260 | 1 |  | 21 | 0
3 | G62-333 | N139 | G62-333_N139 | N139 |  | Dávkovač |  | 106 | 102 | 260 | 1 |  | 21 | 0
3 | G62-333 | N15 | G62-333_N15 | KO1 |  | Koš odpadkový vestavný na tříděný odpad, 2 nádoby o objemu 8 litrů |  | 376 | 199 | 399 | 1 |  | 21 | 0
3 | G62-333 | N74 | G62-333_N74 |  |  | Stůl pracovní |  | 1500 | 750 | 900 | 1
3 | G62-333 | N74 | G62-333_N74 | N01 |  | Konstrukce tvaru C (montovaná), pro práci ve stoje, bez pracovní desky |  | 1500 | 695 | 870 | 1 |  | 21 | 0
3 | G62-333 | N74 | G62-333_N74 | PD1 |  | Deska pracovní, laminát vysokotlaký, tl. 30 mm + hrana, tl. 35 mm |  | 1000 | 750 | 35 | 1.5 |  | 21 | 0
3 | G62-333 | N19 | G62-333_N19 |  | . | Skříň úložná |  | 900 | 450 | 1960 | 1
3 | G62-333 | N19 | G62-333_N19 | N19 |  | Skříň laboratorní dveřová na soklu, dveře plné bez zámku (čtyři police), dvoudveřová |  | 900 | 450 | 1960 | 1 |  | 21 | 0
3 | G62-333 | N42 | G62-333_N42 |  |  | Stůl pracovní |  | 1300 | 750 | 900 | 2
3 | G62-333 | N42 | G62-333_N42 | N01 |  | Konstrukce tvaru C (montovaná), pro práci ve stoje, bez pracovní desky |  | 1300 | 695 | 870 | 2 |  | 21 | 0
3 | G62-333 | N42 | G62-333_N42 | PD1 |  | Deska pracovní, laminát vysokotlaký, tl. 30 mm + hrana, tl. 35 mm |  | 1000 | 750 | 35 | 1.3 |  | 21 | 0
3 | G62-333 | N42 | G62-333_N42 | PD1 |  | Deska pracovní, laminát vysokotlaký, tl. 30 mm + hrana, tl. 35 mm |  | 1000 | 750 | 35 | 1.3 |  | 21 | 0
3 | G62-333 | N94 | G62-333_N94 |  | . | Skříň úložná |  | 800 | 600 | 1960 | 1
3 | G62-333 | N94 | G62-333_N94 | N94 |  | Skříň laboratorní dveřová na soklu, dveře plné bez zámku (čtyři police), dvoudveřová |  | 800 | 600 | 1960 | 1 |  | 21 | 0
3 | G62-333 | T40 | G62-333_T40 |  | . | Digestoř - chemicky odolná vč. Odtahu |  | 1200 | 900 | 2500 | 4
3 | G62-333 | T40 | G62-333_T40 | T40 |  | Digestoř - plechová, umístění médií na pravém sloupku, výška pracovní desky 900 mm, 2x 230 V / IP 44 (vnitřní), světlo 36 W, příprava pro ovládací jednotku, dvě okna manuálně vertikálně posuvná - spodní i horizontálně posuvné, bezpečnostní sklo, - Vyložení digestoře – vysokotlaký laminát | 0 | 1200 | 900 | 2500 | 4 |  | 21 | 0
3 | G62-333 | T40 | G62-333_T40 | T40 |  | Instalace pro digestoře - ovládání - rozšířená řídící jednotka pro manuální ovládání okna s ALARMY (nedostatečný průtok vzduchu, nadlimitní otevření okna nad 500mm a kontrola zavřeného okna pro MaR) – typ B2 | 0 | 0 | 0 | 0 | 4 |  | 21 | 0
3 | G62-333 | T40 | G62-333_T40 | T40 |  | Deska pracovní digestoře , s vaničkou (vpravo), dlažba keramická kyselinovzdorná | 0 | 1200 | 0 | 0 | 4 |  | 21 | 0
3 | G62-333 | T40 | G62-333_T40 | T40 |  | Instalace pro digestoř , STUDENÁ VODA, olivka 75 mm |  | 0 | 0 | 0 | 4 |  | 21 | 0
3 | G62-333 | T40 | G62-333_T40 | T40 |  | Instalace pro digestoř , DUSÍK, olivka 75 mm |  | 0 | 0 | 0 | 4 |  | 21 | 0
3 | G62-333 | T40 | G62-333_T40 | T40 |  | Mříž nerezová do digestoře 1200/900, 3 vodorovné a 3 svislých tyčí, AISI 316 |  | 0 | 0 | 0 | 4 |  | 21 | 0
3 | G62-333 | T40 | G62-333_T40 | T40 |  | Skříňka na louhy a kyseliny polypropylenová, bez ventilátoru - 4 výjezdné polypropylenové vany, komínek na napojení odtahu - pr.75 mm |  | 900 | 520 | 720 | 4 |  | 21 | 0
3 | G62-333 | T40 | G62-333_T40 | T40 |  | Flexibilní hadice pro laboratorní použití, průměr 51 mm - pro propojení skříňky pod digestoří, bezpečnostní skříně, ... s vyústěním vzduchotechniky |  | 1000 | 51 | 0 | 8 |  | 21 | 0
3 | G62-333 | T40 | G62-333_T40 | T40 |  | Flexibilní hadice chem. Odolná pro laboratorní použití, průměr 250 mm - pro propojení digestoře, odtahového dílu, ... s vyústěním vzduchotechniky |  | 1000 | 250 | 0 | 4 |  | 21 | 0
3 | G62-333 | T05 | G62-333_T05 | T05 |  | Lednice + mrazák |  | 600 | 615 | 2000 | 1
3 | G62-333 | T05 | G62-333_T05 | T05 |  | chladnička kombinovaná laboratorní |  | 600 | 615 | 2000 | 1 |  | 21 | 0
3 | G62-333 | N106 | G62-333_N106 |  |  | Židle |  |  |  |  | 3
3 | G62-333 | N106 | G62-333_N106 | N106 |  | Židle laboratorní zvýšená, sedák ergonomický PUR, výškově stavitelná ergonomická opěra, nastavitelný úhel opěráku, nastavitelná hloubka sedáku, stavitelný opěrný kruh na nohy, plastový kříž černý, kolečka pro tvrdý povrch |  | 0 | 0 | 0 | 3 |  | 21 | 0
3 | G62-333 | SM | G62-333_SM |  | . | Sloup pro vedení médií |  |  |  |  | 3
3 | G62-333 | SM | G62-333_SM | SM |  | Svod pro vedení médií včetně dokrytování plech, revizní dvířka (uvnitř kabelový drátěný žebřík pro uchycení kabelů, elektro 230V, datového kabelu, studené a teplé vody, demivody a požadovaných médií) včetně zaregulování plynů |  | 300 | 150 | 1990 | 3 |  | 21 | 0
3 | G62-333 | G1 |  |  | . | Germicidní lampa |  |  |  |  | 1
3 | G62-333 | G1 |  | G1 |  | Germicidní lampa kombinovaná pro přímé a nepřímé ozařování. Dálkové ovládání |  | 0 | 0 | 0 | 1 |  | 21 | 0
3 | G62-334 |  |  |  | m | G62-334 Výuková laboratoř syntetická 6
3 | G62-334 | 1 | G62-334_1 |  | . | Stůl laboratorní mycí |  | 6600 | 750 | 900 | 1
3 | G62-334 | 1 | G62-334_1 | P14 |  | Skříňka laboratorní výlevková dveřová na soklu s podpěrou pod výlevku, pro práci ve stoje, dveře bez zámku (bez police), jednodveřová | L | 600 | 570 | 870 | 1 |  | 21 | 0
3 | G62-334 | 1 | G62-334_1 | P21 |  | Skříňka laboratorní servisní kombinovaná na soklu s odnímatelnými zády, pro práci ve stoje, dveře bez zámku (jedna police), horní zásuvka bez zámku, jednodveřová | L | 600 | 570 | 870 | 1 |  | 21 | 0
3 | G62-334 | 1 | G62-334_1 | P8 |  | Skříňka laboratorní zásuvková na soklu, pro práci ve stoje, čtyři zásuvky, horní zásuvka se zámkem |  | 600 | 570 | 870 | 1 |  | 21 | 0
3 | G62-334 | 1 | G62-334_1 | P8 |  | Skříňka laboratorní zásuvková na soklu, pro práci ve stoje, čtyři zásuvky, horní zásuvka se zámkem |  | 600 | 570 | 870 | 1 |  | 21 | 0
3 | G62-334 | 1 | G62-334_1 | P21 |  | Skříňka laboratorní servisní kombinovaná na soklu s odnímatelnými zády, pro práci ve stoje, dveře bez zámku (jedna police), horní zásuvka bez zámku, jednodveřová | L | 600 | 570 | 870 | 1 |  | 21 | 0
3 | G62-334 | 1 | G62-334_1 | P21 |  | Skříňka laboratorní servisní kombinovaná na soklu s odnímatelnými zády, pro práci ve stoje, dveře bez zámku (jedna police), horní zásuvka bez zámku, jednodveřová | P | 600 | 570 | 870 | 1 |  | 21 | 0
3 | G62-334 | 1 | G62-334_1 | P21 |  | Skříňka laboratorní servisní kombinovaná na soklu s odnímatelnými zády, pro práci ve stoje, dveře bez zámku (jedna police), horní zásuvka bez zámku, jednodveřová | L | 600 | 570 | 870 | 1 |  | 21 | 0
3 | G62-334 | 1 | G62-334_1 | P21 |  | Skříňka laboratorní servisní kombinovaná na soklu s odnímatelnými zády, pro práci ve stoje, dveře bez zámku (jedna police), horní zásuvka bez zámku, jednodveřová | P | 600 | 570 | 870 | 1 |  | 21 | 0
3 | G62-334 | 1 | G62-334_1 | P8 |  | Skříňka laboratorní zásuvková na soklu, pro práci ve stoje, čtyři zásuvky, horní zásuvka se zámkem |  | 600 | 570 | 870 | 1 |  | 21 | 0
3 | G62-334 | 1 | G62-334_1 | P14 |  | Skříňka laboratorní výlevková dveřová na soklu s podpěrou pod výlevku, pro práci ve stoje, dveře bez zámku (bez police), jednodveřová | L | 600 | 570 | 870 | 1 |  | 21 | 0
3 | G62-334 | 1 | G62-334_1 | P17 |  | Skříňka laboratorní instalační dveřová na soklu, pro práci ve stoje, dveře bez zámku (bez police), jednodveřová | P | 600 | 570 | 870 | 1 |  | 21 | 0
3 | G62-334 | 1 | G62-334_1 | PD1 |  | Deska pracovní, laminát vysokotlaký, tl. 30 mm + hrana, tl. 35 mm |  | 1000 | 600 | 35 | 4.8 |  | 21 | 0
3 | G62-334 | 1 | G62-334_1 | PD1 |  | Deska pracovní, laminát vysokotlaký, tl. 30 mm + hrana, tl. 35 mm |  | 1000 | 750 | 35 | 1.8 |  | 21 | 0
3 | G62-334 | 1 | G62-334_1 | V3 |  | Výlevka kameninová pro zabudování | bílá | 445 | 445 | 265 | 2 |  | 21 | 0
3 | G62-334 | 1 | G62-334_1 | V3 |  | Sifon k výlevce PP bez odbočky |  | 0 | 0 | 0 | 2 |  | 21 | 0
3 | G62-334 | 1 | G62-334_1 | V2 |  | Dřez nerez AISI 316 (chemický) | AISI 316 | 450 | 450 | 250 | 1 |  | 21 | 0
3 | G62-334 | 1 | G62-334_1 | BS6 |  | Armatura laboratorní stojánková - SMĚŠOVACÍ, VODA, s klinickou pákou, vysoká |  | 0 | 250 | 300 | 3 |  | 21 | 0
3 | G62-334 | 1 | G62-334_1 | N196 |  | Sprcha bezpečnostní obličejová s jednoduchou úhlovou oční/obličejovou tryskou, varianta pro uchycení do pracovní desky stolu |  | 0 | 0 | 0 | 2 |  | 21 | 0
3 | G62-334 | 1 | G62-334_1 | MS |  | Stěna pro rozvod médií - sloupová, jednostranná, stojící na podlaze, bez odpadní vaničky, kovová, 2 police (HPL) hloubky 126+300 mm |  | 1200 | 300 | 1620 | 2 |  | 21 | 0
3 | G62-334 | 1 | G62-334_1 | MS |  | Panel elektro zásuvek (2x230V) - do médiové stěny (typ sloupová) |  |  |  |  | 8 |  | 21 | 0
3 | G62-334 | 1 | G62-334_1 | MS |  | Stěna pro rozvod médií - sloupová, jednostranná, stojící na podlaze, bez odpadní vaničky, kovová, 2 police (HPL) hloubky 126+300 mm |  | 1200 | 300 | 1620 | 2 |  | 21 | 0
3 | G62-334 | 1 | G62-334_1 | MS |  | Panel elektro zásuvek (2x230V) - do médiové stěny (typ sloupová) |  |  |  |  | 8 |  | 21 | 0
3 | G62-334 | 1 | G62-334_1 | SN1 |  | Skříňka nástěnná dveřová, dveře plné bez zámku (jedna police), jednodveřová | L | 600 | 350 | 370 | 1 |  | 21 | 0
3 | G62-334 | 1 | G62-334_1 | SN1 |  | Skříňka nástěnná dveřová, dveře plné bez zámku (jedna police), jednodveřová | P | 600 | 350 | 370 | 1 |  | 21 | 0
3 | G62-334 | 1 | G62-334_1 | SN1 |  | Skříňka nástěnná dveřová, dveře plné bez zámku (jedna police), jednodveřová | L | 600 | 350 | 370 | 1 |  | 21 | 0
3 | G62-334 | 1 | G62-334_1 | SN1 |  | Skříňka nástěnná dveřová, dveře plné bez zámku (jedna police), jednodveřová | P | 600 | 350 | 370 | 1 |  | 21 | 0
3 | G62-334 | 1 | G62-334_1 | SN1 |  | Skříňka nástěnná dveřová, dveře plné bez zámku (jedna police), jednodveřová | L | 600 | 350 | 370 | 1 |  | 21 | 0
3 | G62-334 | 1 | G62-334_1 | SN1 |  | Skříňka nástěnná dveřová, dveře plné bez zámku (jedna police), jednodveřová | P | 600 | 350 | 370 | 1 |  | 21 | 0
3 | G62-334 | 1 | G62-334_1 | SN1 |  | Skříňka nástěnná dveřová, dveře plné bez zámku (jedna police), jednodveřová | L | 600 | 350 | 370 | 1 |  | 21 | 0
3 | G62-334 | 1 | G62-334_1 | SN1 |  | Skříňka nástěnná dveřová, dveře plné bez zámku (jedna police), jednodveřová | P | 600 | 350 | 370 | 1 |  | 21 | 0
3 | G62-334 | 1 | G62-334_1 | ALSIDENT |  | Rameno odsávací D100_L 1200_Up-, včetně adaptéru |  | 100 | 1200 | 0 | 2 |  | 1 | 0
3 | G62-334 | 1 | G62-334_1 | ALSIDENT |  | Dymník kombinovaný, plast průhledný, ORIGINAL |  | 380 | 460 | 0 | 2 |  | 1 | 0
3 | G62-334 | 1 | G62-334_1 | ALSIDENT |  | Kryt stropní |  | 0 | 0 | 0 | 2 |  | 1 | 0
3 | G62-334 | 1 | G62-334_1 | ALSIDENT |  | Konzola nástěnná pro rameno |  | 75 | 500 | 0 | 2 |  | 1 | 0
3 | G62-334 | 1 | G62-334_1 | ALSIDENT |  | Flexibilní hadice pro laboratorní použití, průměr 75 mm - pro propojení skříňky pod digestoří, bezpečnostní skříně, ... s vyústěním vzduchotechniky |  | 1000 | 75 | 0 | 8 |  | 21 | 0
3 | G62-334 | N107 | G62-334_N107 | N107 |  | Zásobník papírových ručníků, vyrobeno z leštěné nerezové oceli |  | 229 | 97.5 | 344 | 1 |  | 21 | 0
3 | G62-334 | N138 | G62-334_N138 | N138 |  | Dávkovač mýdla |  | 106 | 102 | 260 | 1 |  | 21 | 0
3 | G62-334 | N139 | G62-334_N139 | N139 |  | Dávkovač |  | 106 | 102 | 260 | 1 |  | 21 | 0
3 | G62-334 | N15 | G62-334_N15 | KO1 |  | Koš odpadkový vestavný na tříděný odpad, 2 nádoby o objemu 8 litrů |  | 376 | 199 | 399 | 1 |  | 21 | 0
3 | G62-334 | N74 | G62-334_N74 |  |  | Stůl pracovní |  | 1500 | 750 | 900 | 1
3 | G62-334 | N74 | G62-334_N74 | N01 |  | Konstrukce tvaru C (montovaná), pro práci ve stoje, bez pracovní desky |  | 1500 | 695 | 870 | 1 |  | 21 | 0
3 | G62-334 | N74 | G62-334_N74 | PD1 |  | Deska pracovní, laminát vysokotlaký, tl. 30 mm + hrana, tl. 35 mm |  | 1000 | 750 | 35 | 1.5 |  | 21 | 0
3 | G62-334 | N189 | G62-334_N189 |  |  | Skříň bezpečnostní |  | 950 | 500 | 1950 | 1
3 | G62-334 | N189 | G62-334_N189 | N189 |  | Skříň plechová se zabudovaným boxem (odolnost 30 minut), dvoukřídlá, 3 police, záchytná vana Barva : korpus RAL 5010, dveře RAL 3004 |  | 950 | 500 | 1950 | 1 |  | 21 | 0
3 | G62-334 | N189 | G62-334_N189 | N189 |  | Flexibilní hadice pro laboratorní použití, průměr 75 mm - pro propojení skříňky pod digestoří, bezpečnostní skříně, ... s vyústěním vzduchotechniky |  | 1000 | 75 | 0 | 4 |  | 21 | 0
3 | G62-334 | N42 | G62-334_N42 |  |  | Stůl pracovní |  | 1300 | 750 | 900 | 2
3 | G62-334 | N42 | G62-334_N42 | N01 |  | Konstrukce tvaru C (montovaná), pro práci ve stoje, bez pracovní desky |  | 1300 | 695 | 870 | 2 |  | 21 | 0
3 | G62-334 | N42 | G62-334_N42 | PD1 |  | Deska pracovní, laminát vysokotlaký, tl. 30 mm + hrana, tl. 35 mm |  | 1000 | 750 | 35 | 1.3 |  | 21 | 0
3 | G62-334 | N42 | G62-334_N42 | PD1 |  | Deska pracovní, laminát vysokotlaký, tl. 30 mm + hrana, tl. 35 mm |  | 1000 | 750 | 35 | 1.3 |  | 21 | 0
3 | G62-334 | N94 | G62-334_N94 |  | . | Skříň úložná |  | 800 | 600 | 1960 | 1
3 | G62-334 | N94 | G62-334_N94 | N94 |  | Skříň laboratorní dveřová na soklu, dveře plné bez zámku (čtyři police), dvoudveřová |  | 800 | 600 | 1960 | 1 |  | 21 | 0
3 | G62-334 | T40 | G62-334_T40 |  | . | Digestoř - chemicky odolná vč. Odtahu |  | 1200 | 900 | 2500 | 4
3 | G62-334 | T40 | G62-334_T40 | T40 |  | Digestoř - plechová, umístění médií na pravém sloupku, výška pracovní desky 900 mm, 2x 230 V / IP 44 (vnitřní), světlo 36 W, příprava pro ovládací jednotku, dvě okna manuálně vertikálně posuvná - spodní i horizontálně posuvné, bezpečnostní sklo, - Vyložení digestoře – vysokotlaký laminát | 0 | 1200 | 900 | 2500 | 4 |  | 21 | 0
3 | G62-334 | T40 | G62-334_T40 | T40 |  | Instalace pro digestoře - ovládání - rozšířená řídící jednotka pro manuální ovládání okna s ALARMY (nedostatečný průtok vzduchu, nadlimitní otevření okna nad 500mm a kontrola zavřeného okna pro MaR) – typ B2 | 0 | 0 | 0 | 0 | 4 |  | 21 | 0
3 | G62-334 | T40 | G62-334_T40 | T40 |  | Deska pracovní digestoře , s vaničkou (vpravo), dlažba keramická kyselinovzdorná | 0 | 1200 | 0 | 0 | 4 |  | 21 | 0
3 | G62-334 | T40 | G62-334_T40 | T40 |  | Instalace pro digestoř , STUDENÁ VODA, olivka 75 mm |  | 0 | 0 | 0 | 4 |  | 21 | 0
3 | G62-334 | T40 | G62-334_T40 | T40 |  | Instalace pro digestoř MERCI, DEMI VODA, olivka 50 mm |  | 0 | 0 | 0 | 4 |  | 21 | 0
3 | G62-334 | T40 | G62-334_T40 | T40 |  | Instalace pro digestoře - kovové, panel elektrozásuvek (2x 230V / IP 44) |  | 0 | 0 | 0 | 12 |  | 21 | 0
3 | G62-334 | T40 | G62-334_T40 | T40 |  | Mříž nerezová do digestoře 1200/900, 3 vodorovné a 3 svislých tyčí, AISI 316 |  | 0 | 0 | 0 | 4 |  | 21 | 0
3 | G62-334 | T40 | G62-334_T40 | T40 |  | Skříňka na louhy a kyseliny polypropylenová, bez ventilátoru - 4 výjezdné polypropylenové vany, komínek na napojení odtahu - pr.75 mm |  | 900 | 520 | 720 | 4 |  | 21 | 0
3 | G62-334 | T40 | G62-334_T40 | T40 |  | Flexibilní hadice chem. Odolná pro laboratorní použití, průměr 51 mm - pro propojení skříňky pod digestoří, bezpečnostní skříně, ... s vyústěním vzduchotechniky |  | 1000 | 51 | 0 | 16 |  | 21 | 0
3 | G62-334 | T40 | G62-334_T40 | T40 |  | Flexibilní hadice chem. Odolná pro laboratorní použití, průměr 250 mm - pro propojení digestoře, odtahového dílu, ... s vyústěním vzduchotechniky |  | 1000 | 250 | 0 | 4 |  | 21 | 0
3 | G62-334 | T05 | G62-334_T05 | T05 |  | Lednice + mrazák |  | 600 | 615 | 2000 | 1
3 | G62-334 | T05 | G62-334_T05 | T05 |  | chladnička kombinovaná laboratorní |  | 600 | 615 | 2000 | 1 |  | 21 | 0
3 | G62-334 | N106 | G62-334_N106 |  |  | Židle |  |  |  |  | 3
3 | G62-334 | N106 | G62-334_N106 | N106 |  | Židle laboratorní zvýšená, sedák ergonomický PUR, výškově stavitelná ergonomická opěra, nastavitelný úhel opěráku, nastavitelná hloubka sedáku, stavitelný opěrný kruh na nohy, plastový kříž černý, kolečka pro tvrdý povrch |  | 0 | 0 | 0 | 3 |  | 21 | 0
3 | G62-334 | SM | G62-334_SM |  | . | Sloup pro vedení médií |  |  |  |  | 3
3 | G62-334 | SM | G62-334_SM | SM |  | Svod pro vedení médií včetně dokrytování plech, revizní dvířka (uvnitř kabelový drátěný žebřík pro uchycení kabelů, elektro 230V, datového kabelu, studené a teplé vody, demivody a požadovaných médií) včetně zaregulování plynů |  | 300 | 150 | 1990 | 3 |  | 21 | 0
3 | G62-334 | G1 |  |  | . | Germicidní lampa |  |  |  |  | 1
3 | G62-334 | G1 |  | G1 |  | Germicidní lampa kombinovaná pro přímé a nepřímé ozařování. Dálkové ovládání |  | 0 | 0 | 0 | 1 |  | 21 | 0
3 | G62-335 |  |  |  | m | G62-335 Výuková laboratoř syntetická 7
3 | G62-335 | 1 | G62-335_1 |  | . | Stůl laboratorní mycí |  | 6600 | 750 | 900 | 1
3 | G62-335 | 1 | G62-335_1 | P14 |  | Skříňka laboratorní výlevková dveřová na soklu s podpěrou pod výlevku, pro práci ve stoje, dveře bez zámku (bez police), jednodveřová | L | 600 | 570 | 870 | 1 |  | 21 | 0
3 | G62-335 | 1 | G62-335_1 | P21 |  | Skříňka laboratorní servisní kombinovaná na soklu s odnímatelnými zády, pro práci ve stoje, dveře bez zámku (jedna police), horní zásuvka bez zámku, jednodveřová | L | 600 | 570 | 870 | 1 |  | 21 | 0
3 | G62-335 | 1 | G62-335_1 | P8 |  | Skříňka laboratorní zásuvková na soklu, pro práci ve stoje, čtyři zásuvky, horní zásuvka se zámkem |  | 600 | 570 | 870 | 1 |  | 21 | 0
3 | G62-335 | 1 | G62-335_1 | P8 |  | Skříňka laboratorní zásuvková na soklu, pro práci ve stoje, čtyři zásuvky, horní zásuvka se zámkem |  | 600 | 570 | 870 | 1 |  | 21 | 0
3 | G62-335 | 1 | G62-335_1 | P21 |  | Skříňka laboratorní servisní kombinovaná na soklu s odnímatelnými zády, pro práci ve stoje, dveře bez zámku (jedna police), horní zásuvka bez zámku, jednodveřová | L | 600 | 570 | 870 | 1 |  | 21 | 0
3 | G62-335 | 1 | G62-335_1 | P21 |  | Skříňka laboratorní servisní kombinovaná na soklu s odnímatelnými zády, pro práci ve stoje, dveře bez zámku (jedna police), horní zásuvka bez zámku, jednodveřová | P | 600 | 570 | 870 | 1 |  | 21 | 0
3 | G62-335 | 1 | G62-335_1 | P21 |  | Skříňka laboratorní servisní kombinovaná na soklu s odnímatelnými zády, pro práci ve stoje, dveře bez zámku (jedna police), horní zásuvka bez zámku, jednodveřová | L | 600 | 570 | 870 | 1 |  | 21 | 0
3 | G62-335 | 1 | G62-335_1 | P21 |  | Skříňka laboratorní servisní kombinovaná na soklu s odnímatelnými zády, pro práci ve stoje, dveře bez zámku (jedna police), horní zásuvka bez zámku, jednodveřová | P | 600 | 570 | 870 | 1 |  | 21 | 0
3 | G62-335 | 1 | G62-335_1 | P8 |  | Skříňka laboratorní zásuvková na soklu, pro práci ve stoje, čtyři zásuvky, horní zásuvka se zámkem |  | 600 | 570 | 870 | 1 |  | 21 | 0
3 | G62-335 | 1 | G62-335_1 | P14 |  | Skříňka laboratorní výlevková dveřová na soklu s podpěrou pod výlevku, pro práci ve stoje, dveře bez zámku (bez police), jednodveřová | L | 600 | 570 | 870 | 1 |  | 21 | 0
3 | G62-335 | 1 | G62-335_1 | P17 |  | Skříňka laboratorní instalační dveřová na soklu, pro práci ve stoje, dveře bez zámku (bez police), jednodveřová | P | 600 | 570 | 870 | 1 |  | 21 | 0
3 | G62-335 | 1 | G62-335_1 | PD1 |  | Deska pracovní, laminát vysokotlaký, tl. 30 mm + hrana, tl. 35 mm |  | 1000 | 600 | 35 | 4.8 |  | 21 | 0
3 | G62-335 | 1 | G62-335_1 | PD1 |  | Deska pracovní, laminát vysokotlaký, tl. 30 mm + hrana, tl. 35 mm |  | 1000 | 750 | 35 | 1.8 |  | 21 | 0
3 | G62-335 | 1 | G62-335_1 | V3 |  | Výlevka kameninová pro zabudování | bílá | 445 | 445 | 265 | 2 |  | 21 | 0
3 | G62-335 | 1 | G62-335_1 | V3 |  | Sifon k výlevce PP bez odbočky |  | 0 | 0 | 0 | 2 |  | 21 | 0
3 | G62-335 | 1 | G62-335_1 | V2 |  | Dřez nerez AISI 316 (chemický) | AISI 316 | 450 | 450 | 250 | 1 |  | 21 | 0
3 | G62-335 | 1 | G62-335_1 | BS6 |  | Armatura laboratorní stojánková - SMĚŠOVACÍ, VODA, s klinickou pákou, vysoká |  | 0 | 250 | 300 | 3 |  | 21 | 0
3 | G62-335 | 1 | G62-335_1 | N196 |  | Sprcha bezpečnostní obličejová s jednoduchou úhlovou oční/obličejovou tryskou, varianta pro uchycení do pracovní desky stolu |  | 0 | 0 | 0 | 2 |  | 21 | 0
3 | G62-335 | 1 | G62-335_1 | MS |  | Stěna pro rozvod médií - sloupová, jednostranná, stojící na podlaze, bez odpadní vaničky, kovová, 2 police (HPL) hloubky 126+300 mm |  | 1200 | 300 | 1620 | 2 |  | 21 | 0
3 | G62-335 | 1 | G62-335_1 | MS |  | Panel elektro zásuvek (2x230V) - do médiové stěny (typ sloupová) |  |  |  |  | 4 |  | 21 | 0
3 | G62-335 | 1 | G62-335_1 | MS |  | Armatura laboratorní nástěnná - VAKUUM, s přírubou, 45°, G1/2" |  |  |  |  | 1 |  | 21 | 0
3 | G62-335 | 1 | G62-335_1 | MS |  | Stěna pro rozvod médií - sloupová, jednostranná, stojící na podlaze, bez odpadní vaničky, kovová, 2 police (HPL) hloubky 126+300 mm |  | 1200 | 300 | 1620 | 2 |  | 21 | 0
3 | G62-335 | 1 | G62-335_1 | MS |  | Panel elektro zásuvek (2x230V) - do médiové stěny (typ sloupová) |  |  |  |  | 4 |  | 21 | 0
3 | G62-335 | 1 | G62-335_1 | MS |  | Armatura laboratorní nástěnná - VAKUUM, s přírubou, 45°, G1/2" |  |  |  |  | 1 |  | 21 | 0
3 | G62-335 | 1 | G62-335_1 | SN1 |  | Skříňka nástěnná dveřová, dveře plné bez zámku (jedna police), jednodveřová | L | 600 | 350 | 370 | 1 |  | 21 | 0
3 | G62-335 | 1 | G62-335_1 | SN1 |  | Skříňka nástěnná dveřová, dveře plné bez zámku (jedna police), jednodveřová | P | 600 | 350 | 370 | 1 |  | 21 | 0
3 | G62-335 | 1 | G62-335_1 | SN1 |  | Skříňka nástěnná dveřová, dveře plné bez zámku (jedna police), jednodveřová | L | 600 | 350 | 370 | 1 |  | 21 | 0
3 | G62-335 | 1 | G62-335_1 | SN1 |  | Skříňka nástěnná dveřová, dveře plné bez zámku (jedna police), jednodveřová | P | 600 | 350 | 370 | 1 |  | 21 | 0
3 | G62-335 | 1 | G62-335_1 | SN1 |  | Skříňka nástěnná dveřová, dveře plné bez zámku (jedna police), jednodveřová | L | 600 | 350 | 370 | 1 |  | 21 | 0
3 | G62-335 | 1 | G62-335_1 | SN1 |  | Skříňka nástěnná dveřová, dveře plné bez zámku (jedna police), jednodveřová | P | 600 | 350 | 370 | 1 |  | 21 | 0
3 | G62-335 | 1 | G62-335_1 | SN1 |  | Skříňka nástěnná dveřová, dveře plné bez zámku (jedna police), jednodveřová | L | 600 | 350 | 370 | 1 |  | 21 | 0
3 | G62-335 | 1 | G62-335_1 | SN1 |  | Skříňka nástěnná dveřová, dveře plné bez zámku (jedna police), jednodveřová | P | 600 | 350 | 370 | 1 |  | 21 | 0
3 | G62-335 | 1 | G62-335_1 | ALSIDENT |  | Rameno odsávací D100_L 1200_Up-, včetně adaptéru |  | 100 | 1200 | 0 | 2 |  | 1 | 0
3 | G62-335 | 1 | G62-335_1 | ALSIDENT |  | Dymník kombinovaný, plast průhledný, ORIGINAL |  | 380 | 460 | 0 | 2 |  | 1 | 0
3 | G62-335 | 1 | G62-335_1 | ALSIDENT |  | Kryt stropní |  | 0 | 0 | 0 | 2 |  | 1 | 0
3 | G62-335 | 1 | G62-335_1 | ALSIDENT |  | Konzola nástěnná pro rameno |  | 75 | 500 | 0 | 2 |  | 1 | 0
3 | G62-335 | 1 | G62-335_1 | ALSIDENT |  | Flexibilní hadice pro laboratorní použití, průměr 75 mm - pro propojení skříňky pod digestoří, bezpečnostní skříně, ... s vyústěním vzduchotechniky |  | 1000 | 75 | 0 | 8 |  | 21 | 0
3 | G62-335 | N107 | G62-335_N107 | N107 |  | Zásobník papírových ručníků, vyrobeno z leštěné nerezové oceli |  | 229 | 97.5 | 344 | 1 |  | 21 | 0
3 | G62-335 | N138 | G62-335_N138 | N138 |  | Dávkovač mýdla |  | 106 | 102 | 260 | 1 |  | 21 | 0
3 | G62-335 | N139 | G62-335_N139 | N139 |  | Dávkovač |  | 106 | 102 | 260 | 1 |  | 21 | 0
3 | G62-335 | N15 | G62-335_N15 | KO1 |  | Koš odpadkový vestavný na tříděný odpad, 2 nádoby o objemu 8 litrů |  | 376 | 199 | 399 | 1 |  | 21 | 0
3 | G62-335 | N162 | G62-335_N162 |  |  | Skříň vysoká |  | 600 | 600 | 1960 | 1
3 | G62-335 | N162 | G62-335_N162 | N162 |  | Skříň laboratorní dveřová na soklu, dveře plné bez zámku (čtyři police), jednodveřová | L | 600 | 600 | 1960 | 1 |  | 21 | 0
3 | G62-335 | N189 | G62-335_N189 |  |  | Skříň bezpečnostní |  | 950 | 500 | 1950 | 1
3 | G62-335 | N189 | G62-335_N189 | N189 |  | Skříň plechová se zabudovaným boxem (odolnost 30 minut), dvoukřídlá, 3 police, záchytná vana Barva : korpus RAL 5010, dveře RAL 3004 |  | 950 | 500 | 1950 | 1 |  | 21 | 0
3 | G62-335 | N189 | G62-335_N189 | N189 |  | Flexibilní hadice pro laboratorní použití, průměr 75 mm - pro propojení skříňky pod digestoří, bezpečnostní skříně, ... s vyústěním vzduchotechniky |  | 1000 | 75 | 0 | 4 |  | 21 | 0
3 | G62-335 | N100 | G62-335_N100 |  |  | Stůl váhový |  | 1200 | 750 | 900 | 1
3 | G62-335 | N100 | G62-335_N100 | N100 |  | Stůl váhový pro práci ve stoje, 1x žulová deska (450x500 mm) |  | 1200 | 750 | 900 | 1 |  | 21 | 0
3 | G62-335 | N42 | G62-335_N42 |  |  | Stůl pracovní |  | 1300 | 750 | 900 | 1
3 | G62-335 | N42 | G62-335_N42 | N01 |  | Konstrukce tvaru C (montovaná), pro práci ve stoje, bez pracovní desky |  | 1300 | 695 | 870 | 1 |  | 21 | 0
3 | G62-335 | N42 | G62-335_N42 | PD1 |  | Deska pracovní, laminát vysokotlaký, tl. 30 mm + hrana, tl. 35 mm |  | 1000 | 750 | 35 | 1.3 |  | 21 | 0
3 | G62-335 | N74 | G62-335_N74 |  |  | Stůl pracovní |  | 1500 | 750 | 900 | 1
3 | G62-335 | N74 | G62-335_N74 | N01 |  | Konstrukce tvaru C (montovaná), pro práci ve stoje, bez pracovní desky |  | 1500 | 695 | 870 | 1 |  | 21 | 0
3 | G62-335 | N74 | G62-335_N74 | PD1 |  | Deska pracovní, laminát vysokotlaký, tl. 30 mm + hrana, tl. 35 mm |  | 1000 | 750 | 35 | 1.5 |  | 21 | 0
3 | G62-335 | T05 | G62-335_T05 | T05 |  | Lednice + mrazák |  | 600 | 615 | 2000 | 1
3 | G62-335 | T05 | G62-335_T05 | T05 |  | chladnička kombinovaná laboratorní |  | 600 | 615 | 2000 | 1 |  | 21 | 0
3 | G62-335 | T40 | G62-335_T40 |  | . | Digestoř - chemicky odolná vč. Odtahu |  | 1200 | 900 | 2500 | 4
3 | G62-335 | T40 | G62-335_T40 | T40 |  | Digestoř - plechová, umístění médií na pravém sloupku, výška pracovní desky 900 mm, 2x 230 V / IP 44 (vnitřní), světlo 36 W, příprava pro ovládací jednotku, dvě okna manuálně vertikálně posuvná - spodní i horizontálně posuvné, bezpečnostní sklo, - Vyložení digestoře – vysokotlaký laminát | 0 | 1200 | 900 | 2500 | 4 |  | 21 | 0
3 | G62-335 | T40 | G62-335_T40 | T40 |  | Instalace pro digestoře - ovládání - rozšířená řídící jednotka pro manuální ovládání okna s ALARMY (nedostatečný průtok vzduchu, nadlimitní otevření okna nad 500mm a kontrola zavřeného okna pro MaR) – typ B2 | 0 | 0 | 0 | 0 | 4 |  | 21 | 0
3 | G62-335 | T40 | G62-335_T40 | T40 |  | Deska pracovní digestoře , s vaničkou (vpravo), dlažba keramická kyselinovzdorná | 0 | 1200 | 0 | 0 | 4 |  | 21 | 0
3 | G62-335 | T40 | G62-335_T40 | T40 |  | Instalace pro digestoř , STUDENÁ VODA, olivka 75 mm |  | 0 | 0 | 0 | 4 |  | 21 | 0
3 | G62-335 | T40 | G62-335_T40 | T40 |  | Instalace pro digestoř , DUSÍK, olivka 75 mm |  | 0 | 0 | 0 | 2 |  | 21 | 0
3 | G62-335 | T40 | G62-335_T40 | T40 |  | Instalace pro digestoř , argon | 0 | 0 | 0 | 0 | 2 |  | 21 | 0
3 | G62-335 | T40 | G62-335_T40 | T40 |  | Instalace pro digestoře - kovové, panel elektrozásuvek (2x 230V / IP 44) |  | 0 | 0 | 0 | 12 |  | 21 | 0
3 | G62-335 | T40 | G62-335_T40 | T40 |  | Mříž nerezová do digestoře 1200/900, 3 vodorovné a 3 svislých tyčí, AISI 316 |  | 0 | 0 | 0 | 4 |  | 21 | 0
3 | G62-335 | T40 | G62-335_T40 | T40 |  | Skříňka na louhy a kyseliny polypropylenová, bez ventilátoru - 4 výjezdné polypropylenové vany, komínek na napojení odtahu - pr.75 mm |  | 900 | 520 | 720 | 4 |  | 21 | 0
3 | G62-335 | T40 | G62-335_T40 | T40 |  | Flexibilní hadice chem odolná pro laboratorní použití, průměr 51 mm - pro propojení skříňky pod digestoří, bezpečnostní skříně, ... s vyústěním vzduchotechniky |  | 1000 | 51 | 0 | 8 |  | 21 | 0
3 | G62-335 | T40 | G62-335_T40 | T40 |  | Flexibilní hadice chem. Odolná pro laboratorní použití, průměr 250 mm - pro propojení digestoře, odtahového dílu, ... s vyústěním vzduchotechniky |  | 1000 | 250 | 0 | 4 |  | 21 | 0
3 | G62-335 | N106 | G62-335_N106 |  |  | Židle |  |  |  |  | 2
3 | G62-335 | N106 | G62-335_N106 | N106 |  | Židle laboratorní zvýšená, sedák ergonomický PUR, výškově stavitelná ergonomická opěra, nastavitelný úhel opěráku, nastavitelná hloubka sedáku, stavitelný opěrný kruh na nohy, plastový kříž černý, kolečka pro tvrdý povrch |  | 0 | 0 | 0 | 2 |  | 21 | 0
3 | G62-335 | SM | G62-335_SM |  | . | Sloup pro vedení médií |  |  |  |  | 3
3 | G62-335 | SM | G62-335_SM | SM |  | Svod pro vedení médií včetně dokrytování plech, revizní dvířka (uvnitř kabelový drátěný žebřík pro uchycení kabelů, elektro 230V, datového kabelu, studené a teplé vody, demivody a požadovaných médií) včetně zaregulování plynů |  | 300 | 150 | 1990 | 3 |  | 21 | 0
3 | G62-335 | G1 |  |  | . | Germicidní lampa |  |  |  |  | 1
3 | G62-335 | G1 |  | G1 |  | Germicidní lampa kombinovaná pro přímé a nepřímé ozařování. Dálkové ovládání |  | 0 | 0 | 0 | 1 |  | 21 | 0
3 | G62-336 |  |  |  | m | G62-336 Výuková laboratoř syntetická 8
3 | G62-336 | 1 | G62-336_1 |  | . | Stůl laboratorní mycí |  | 6600 | 750 | 900 | 1
3 | G62-336 | 1 | G62-336_1 | P14 |  | Skříňka laboratorní výlevková dveřová na soklu s podpěrou pod výlevku, pro práci ve stoje, dveře bez zámku (bez police), jednodveřová | L | 600 | 570 | 870 | 1 |  | 21 | 0
3 | G62-336 | 1 | G62-336_1 | P21 |  | Skříňka laboratorní servisní kombinovaná na soklu s odnímatelnými zády, pro práci ve stoje, dveře bez zámku (jedna police), horní zásuvka bez zámku, jednodveřová | L | 600 | 570 | 870 | 1 |  | 21 | 0
3 | G62-336 | 1 | G62-336_1 | P8 |  | Skříňka laboratorní zásuvková na soklu, pro práci ve stoje, čtyři zásuvky, horní zásuvka se zámkem |  | 600 | 570 | 870 | 1 |  | 21 | 0
3 | G62-336 | 1 | G62-336_1 | P8 |  | Skříňka laboratorní zásuvková na soklu, pro práci ve stoje, čtyři zásuvky, horní zásuvka se zámkem |  | 600 | 570 | 870 | 1 |  | 21 | 0
3 | G62-336 | 1 | G62-336_1 | P21 |  | Skříňka laboratorní servisní kombinovaná na soklu s odnímatelnými zády, pro práci ve stoje, dveře bez zámku (jedna police), horní zásuvka bez zámku, jednodveřová | L | 600 | 570 | 870 | 1 |  | 21 | 0
3 | G62-336 | 1 | G62-336_1 | P21 |  | Skříňka laboratorní servisní kombinovaná na soklu s odnímatelnými zády, pro práci ve stoje, dveře bez zámku (jedna police), horní zásuvka bez zámku, jednodveřová | P | 600 | 570 | 870 | 1 |  | 21 | 0
3 | G62-336 | 1 | G62-336_1 | P21 |  | Skříňka laboratorní servisní kombinovaná na soklu s odnímatelnými zády, pro práci ve stoje, dveře bez zámku (jedna police), horní zásuvka bez zámku, jednodveřová | L | 600 | 570 | 870 | 1 |  | 21 | 0
3 | G62-336 | 1 | G62-336_1 | P21 |  | Skříňka laboratorní servisní kombinovaná na soklu s odnímatelnými zády, pro práci ve stoje, dveře bez zámku (jedna police), horní zásuvka bez zámku, jednodveřová | P | 600 | 570 | 870 | 1 |  | 21 | 0
3 | G62-336 | 1 | G62-336_1 | P8 |  | Skříňka laboratorní zásuvková na soklu, pro práci ve stoje, čtyři zásuvky, horní zásuvka se zámkem |  | 600 | 570 | 870 | 1 |  | 21 | 0
3 | G62-336 | 1 | G62-336_1 | P14 |  | Skříňka laboratorní výlevková dveřová na soklu s podpěrou pod výlevku, pro práci ve stoje, dveře bez zámku (bez police), jednodveřová | L | 600 | 570 | 870 | 1 |  | 21 | 0
3 | G62-336 | 1 | G62-336_1 | P17 |  | Skříňka laboratorní instalační dveřová na soklu, pro práci ve stoje, dveře bez zámku (bez police), jednodveřová | P | 600 | 570 | 870 | 1 |  | 21 | 0
3 | G62-336 | 1 | G62-336_1 | PD1 |  | Deska pracovní, laminát vysokotlaký, tl. 30 mm + hrana, tl. 35 mm |  | 1000 | 600 | 35 | 4.8 |  | 21 | 0
3 | G62-336 | 1 | G62-336_1 | PD1 |  | Deska pracovní, laminát vysokotlaký, tl. 30 mm + hrana, tl. 35 mm |  | 1000 | 750 | 35 | 1.8 |  | 21 | 0
3 | G62-336 | 1 | G62-336_1 | V3 |  | Výlevka kameninová pro zabudování | bílá | 445 | 445 | 265 | 2 |  | 21 | 0
3 | G62-336 | 1 | G62-336_1 | V3 |  | Sifon k výlevce PP bez odbočky |  | 0 | 0 | 0 | 2 |  | 21 | 0
3 | G62-336 | 1 | G62-336_1 | V2 |  | Dřez nerez AISI 316 (chemický) | AISI 316 | 450 | 450 | 250 | 1 |  | 21 | 0
3 | G62-336 | 1 | G62-336_1 | BS6 |  | Armatura laboratorní stojánková - SMĚŠOVACÍ, VODA, s klinickou pákou, vysoká |  | 0 | 250 | 300 | 3 |  | 21 | 0
3 | G62-336 | 1 | G62-336_1 | N196 |  | Sprcha bezpečnostní obličejová s jednoduchou úhlovou oční/obličejovou tryskou, varianta pro uchycení do pracovní desky stolu |  | 0 | 0 | 0 | 2 |  | 21 | 0
3 | G62-336 | 1 | G62-336_1 | MS |  | Stěna pro rozvod médií - sloupová, jednostranná, stojící na podlaze, bez odpadní vaničky, kovová, 2 police (HPL) hloubky 126+300 mm |  | 1200 | 300 | 1620 | 2 |  | 21 | 0
3 | G62-336 | 1 | G62-336_1 | MS |  | Panel elektro zásuvek (2x230V) - do médiové stěny (typ sloupová) |  |  |  |  | 4 |  | 21 | 0
3 | G62-336 | 1 | G62-336_1 | MS |  | Armatura laboratorní nástěnná - VAKUUM, s přírubou, 45°, G1/2" |  |  |  |  | 1 |  | 21 | 0
3 | G62-336 | 1 | G62-336_1 | MS |  | Stěna pro rozvod médií - sloupová, jednostranná, stojící na podlaze, bez odpadní vaničky, kovová, 2 police (HPL) hloubky 126+300 mm |  | 1200 | 300 | 1620 | 2 |  | 21 | 0
3 | G62-336 | 1 | G62-336_1 | MS |  | Panel elektro zásuvek (2x230V) - do médiové stěny (typ sloupová) |  |  |  |  | 4 |  | 21 | 0
3 | G62-336 | 1 | G62-336_1 | MS |  | Armatura laboratorní nástěnná - VAKUUM, s přírubou, 45°, G1/2" |  |  |  |  | 1 |  | 21 | 0
3 | G62-336 | 1 | G62-336_1 | SN1 |  | Skříňka nástěnná dveřová, dveře plné bez zámku (jedna police), jednodveřová | L | 600 | 350 | 370 | 1 |  | 21 | 0
3 | G62-336 | 1 | G62-336_1 | SN1 |  | Skříňka nástěnná dveřová, dveře plné bez zámku (jedna police), jednodveřová | P | 600 | 350 | 370 | 1 |  | 21 | 0
3 | G62-336 | 1 | G62-336_1 | SN1 |  | Skříňka nástěnná dveřová, dveře plné bez zámku (jedna police), jednodveřová | L | 600 | 350 | 370 | 1 |  | 21 | 0
3 | G62-336 | 1 | G62-336_1 | SN1 |  | Skříňka nástěnná dveřová, dveře plné bez zámku (jedna police), jednodveřová | P | 600 | 350 | 370 | 1 |  | 21 | 0
3 | G62-336 | 1 | G62-336_1 | SN1 |  | Skříňka nástěnná dveřová, dveře plné bez zámku (jedna police), jednodveřová | L | 600 | 350 | 370 | 1 |  | 21 | 0
3 | G62-336 | 1 | G62-336_1 | SN1 |  | Skříňka nástěnná dveřová, dveře plné bez zámku (jedna police), jednodveřová | P | 600 | 350 | 370 | 1 |  | 21 | 0
3 | G62-336 | 1 | G62-336_1 | SN1 |  | Skříňka nástěnná dveřová, dveře plné bez zámku (jedna police), jednodveřová | L | 600 | 350 | 370 | 1 |  | 21 | 0
3 | G62-336 | 1 | G62-336_1 | SN1 |  | Skříňka nástěnná dveřová, dveře plné bez zámku (jedna police), jednodveřová | P | 600 | 350 | 370 | 1 |  | 21 | 0
3 | G62-336 | 1 | G62-336_1 | ALSIDENT |  | Rameno odsávací D100_L 1200_Up-, včetně adaptéru |  | 100 | 1200 | 0 | 2 |  | 1 | 0
3 | G62-336 | 1 | G62-336_1 | ALSIDENT |  | Dymník kombinovaný, plast průhledný, ORIGINAL |  | 380 | 460 | 0 | 2 |  | 1 | 0
3 | G62-336 | 1 | G62-336_1 | ALSIDENT |  | Kryt stropní |  | 0 | 0 | 0 | 2 |  | 1 | 0
3 | G62-336 | 1 | G62-336_1 | ALSIDENT |  | Konzola nástěnná pro rameno |  | 75 | 500 | 0 | 2 |  | 1 | 0
3 | G62-336 | 1 | G62-336_1 | ALSIDENT |  | Flexibilní hadice pro laboratorní použití, průměr 75 mm - pro propojení skříňky pod digestoří, bezpečnostní skříně, ... s vyústěním vzduchotechniky |  | 1000 | 75 | 0 | 8 |  | 21 | 0
3 | G62-336 | N107 | G62-336_N107 | N107 |  | Zásobník papírových ručníků, vyrobeno z leštěné nerezové oceli |  | 229 | 97.5 | 344 | 1 |  | 21 | 0
3 | G62-336 | N138 | G62-336_N138 | N138 |  | Dávkovač mýdla |  | 106 | 102 | 260 | 1 |  | 21 | 0
3 | G62-336 | N139 | G62-336_N139 | N139 |  | Dávkovač |  | 106 | 102 | 260 | 1 |  | 21 | 0
3 | G62-336 | N15 | G62-336_N15 | KO1 |  | Koš odpadkový vestavný na tříděný odpad, 2 nádoby o objemu 8 litrů |  | 376 | 199 | 399 | 1 |  | 21 | 0
3 | G62-336 | N162 | G62-336_N162 |  |  | Skříň vysoká |  | 600 | 600 | 1960 | 1
3 | G62-336 | N162 | G62-336_N162 | N162 |  | Skříň laboratorní dveřová na soklu, dveře plné bez zámku (čtyři police), jednodveřová | L | 600 | 600 | 1960 | 1 |  | 21 | 0
3 | G62-336 | N189 | G62-336_N189 |  |  | Skříň bezpečnostní |  | 950 | 500 | 1950 | 1
3 | G62-336 | N189 | G62-336_N189 | N189 |  | Skříň plechová se zabudovaným boxem (odolnost 30 minut), dvoukřídlá, 3 police, záchytná vana Barva : korpus RAL 5010, dveře RAL 3004 |  | 950 | 500 | 1950 | 1 |  | 21 | 0
3 | G62-336 | N189 | G62-336_N189 | N189 |  | Flexibilní hadice pro laboratorní použití, průměr 75 mm - pro propojení skříňky pod digestoří, bezpečnostní skříně, ... s vyústěním vzduchotechniky |  | 1000 | 75 | 0 | 4 |  | 21 | 0
3 | G62-336 | N100 | G62-336_N100 |  |  | Stůl váhový |  | 1200 | 750 | 900 | 1
3 | G62-336 | N100 | G62-336_N100 | N100 |  | Stůl váhový pro práci ve stoje, 1x žulová deska (450x500 mm) |  | 1200 | 750 | 900 | 1 |  | 21 | 0
3 | G62-336 | N48 | G62-336_N48 |  |  | Stůl pracovní |  | 1100 | 750 | 900 | 1
3 | G62-336 | N48 | G62-336_N48 | N01 |  | Konstrukce tvaru C (montovaná), pro práci ve stoje, bez pracovní desky |  | 1000 | 545 | 870 | 1 |  | 21 | 0
3 | G62-336 | N48 | G62-336_N48 | PD1 |  | Deska pracovní, laminát vysokotlaký, tl. 30 mm + hrana, tl. 35 mm |  | 1000 | 750 | 35 | 1.1 |  | 21 | 0
3 | G62-336 | N54 | G62-336_N54 |  |  | Stůl pracovní |  | 1200 | 750 | 900 | 1
3 | G62-336 | N54 | G62-336_N54 | N01 |  | Konstrukce tvaru C (montovaná), pro práci ve stoje, bez pracovní desky |  | 1200 | 695 | 870 | 1 |  | 21 | 0
3 | G62-336 | N54 | G62-336_N54 | PD1 |  | Deska pracovní, laminát vysokotlaký, tl. 30 mm + hrana, tl. 35 mm |  | 1000 | 750 | 35 | 1.2 |  | 21 | 0
3 | G62-336 | N179 | G62-336_N179 |  |  | Bezpečnostní skříň na tlakové lahve | vodík | 598 | 615 | 2050 | 1
3 | G62-336 | N179 | G62-336_N179 | N179 |  | Skříň bezpečnostní na tlakové lahve, typ 90, pravá |  | 598 | 615 | 2050 | 1 |  | 21 | 0
3 | G62-336 | N179 | G62-336_N179 | N179 |  | Flexibilní hadice pro laboratorní použití, průměr 75 mm - pro propojení skříňky pod digestoří, bezpečnostní skříně, ... s vyústěním vzduchotechniky |  | 1000 | 75 | 0 | 4 |  | 21 | 0
3 | G62-336 | T40 | G62-336_T40 |  | . | Digestoř - chemicky odolná vč. Odtahu |  | 1200 | 900 | 2500 | 4
3 | G62-336 | T40 | G62-336_T40 | T40 |  | Digestoř - plechová, umístění médií na pravém sloupku, výška pracovní desky 900 mm, 2x 230 V / IP 44 (vnitřní), světlo 36 W, příprava pro ovládací jednotku, dvě okna manuálně vertikálně posuvná - spodní i horizontálně posuvné, bezpečnostní sklo, - Vyložení digestoře – vysokotlaký laminát | 0 | 1200 | 900 | 2500 | 4 |  | 21 | 0
3 | G62-336 | T40 | G62-336_T40 | T40 |  | Instalace pro digestoře - ovládání - rozšířená řídící jednotka pro manuální ovládání okna s ALARMY (nedostatečný průtok vzduchu, nadlimitní otevření okna nad 500mm a kontrola zavřeného okna pro MaR) – typ B2 | 0 | 0 | 0 | 0 | 4 |  | 21 | 0
3 | G62-336 | T40 | G62-336_T40 | T40 |  | Deska pracovní digestoře , s vaničkou (vpravo), dlažba keramická kyselinovzdorná | 0 | 1200 | 0 | 0 | 4 |  | 21 | 0
3 | G62-336 | T40 | G62-336_T40 | T40 |  | Instalace pro digestoř , STUDENÁ VODA, olivka 75 mm |  | 0 | 0 | 0 | 4 |  | 21 | 0
3 | G62-336 | T40 | G62-336_T40 | T40 |  | Instalace pro digestoř , DUSÍK, olivka 75 mm |  | 0 | 0 | 0 | 2 |  | 21 | 0
3 | G62-336 | T40 | G62-336_T40 | T40 |  | Instalace pro digestoř , argon | 0 | 0 | 0 | 0 | 2 |  | 21 | 0
3 | G62-336 | T40 | G62-336_T40 | T40 |  | Instalace pro digestoře - kovové, panel elektrozásuvek (2x 230V / IP 44) |  | 0 | 0 | 0 | 12 |  | 21 | 0
3 | G62-336 | T40 | G62-336_T40 | T40 |  | Mříž nerezová do digestoře 1200/900, 3 vodorovné a 3 svislých tyčí, AISI 316 |  | 0 | 0 | 0 | 4 |  | 21 | 0
3 | G62-336 | T40 | G62-336_T40 | T40 |  | Skříňka na louhy a kyseliny polypropylenová, bez ventilátoru - 4 výjezdné polypropylenové vany, komínek na napojení odtahu - pr.75 mm |  | 900 | 520 | 720 | 4 |  | 21 | 0
3 | G62-336 | T40 | G62-336_T40 | T40 |  | Flexibilní hadice chem odolná pro laboratorní použití, průměr 51 mm - pro propojení skříňky pod digestoří, bezpečnostní skříně, ... s vyústěním vzduchotechniky |  | 1000 | 51 | 0 | 8 |  | 21 | 0
3 | G62-336 | T40 | G62-336_T40 | T40 |  | Flexibilní hadice chem. Odolná pro laboratorní použití, průměr 250 mm - pro propojení digestoře, odtahového dílu, ... s vyústěním vzduchotechniky |  | 1000 | 250 | 0 | 4 |  | 21 | 0
3 | G62-336 | T05 | G62-336_T05 | T05 |  | Lednice + mrazák |  | 600 | 615 | 2000 | 1
3 | G62-336 | T05 | G62-336_T05 | T05 |  | chladnička kombinovaná laboratorní |  | 600 | 615 | 2000 | 1 |  | 21 | 0
3 | G62-336 | N106 | G62-336_N106 |  |  | Židle |  |  |  |  | 2
3 | G62-336 | N106 | G62-336_N106 | N106 |  | Židle laboratorní zvýšená, sedák ergonomický PUR, výškově stavitelná ergonomická opěra, nastavitelný úhel opěráku, nastavitelná hloubka sedáku, stavitelný opěrný kruh na nohy, plastový kříž černý, kolečka pro tvrdý povrch |  | 0 | 0 | 0 | 2 |  | 21 | 0
3 | G62-336 | SM | G62-336_SM |  | . | Sloup pro vedení médií |  |  |  |  | 3
3 | G62-336 | SM | G62-336_SM | SM |  | Svod pro vedení médií včetně dokrytování plech, revizní dvířka (uvnitř kabelový drátěný žebřík pro uchycení kabelů, elektro 230V, datového kabelu, studené a teplé vody, demivody a požadovaných médií) včetně zaregulování plynů |  | 300 | 150 | 1990 | 3 |  | 21 | 0
3 | G62-336 | G1 |  |  | . | Germicidní lampa |  |  |  |  | 1
3 | G62-336 | G1 |  | G1 |  | Germicidní lampa kombinovaná pro přímé a nepřímé ozařování. Dálkové ovládání |  | 0 | 0 | 0 | 1 |  | 21 | 0
3 | G62-337 |  |  |  | m | G62-337 Výuková laboratoř syntetická 9
3 | G62-337 | 1 | G62-337_1 |  | . | Stůl laboratorní oboustranný mycí |  | 4500 | 1500 | 900 | 1
3 | G62-337 | 1 | G62-337_1 | P14 |  | Skříňka laboratorní výlevková dveřová na soklu s podpěrou pod výlevku, pro práci ve stoje, dveře bez zámku (bez police), jednodveřová | L | 600 | 570 | 870 | 1 |  | 21 | 0
3 | G62-337 | 1 | G62-337_1 | P21 |  | Skříňka laboratorní servisní kombinovaná na soklu s odnímatelnými zády, pro práci ve stoje, dveře bez zámku (jedna police), horní zásuvka bez zámku, jednodveřová | P | 600 | 570 | 870 | 1 |  | 21 | 0
3 | G62-337 | 1 | G62-337_1 | P8 |  | Skříňka laboratorní zásuvková na soklu, pro práci ve stoje, čtyři zásuvky, horní zásuvka se zámkem |  | 600 | 570 | 870 | 1 |  | 21 | 0
3 | G62-337 | 1 | G62-337_1 | P21 |  | Skříňka laboratorní servisní kombinovaná na soklu s odnímatelnými zády, pro práci ve stoje, dveře bez zámku (jedna police), horní zásuvka bez zámku, jednodveřová | L | 600 | 570 | 870 | 1 |  | 21 | 0
3 | G62-337 | 1 | G62-337_1 | P21 |  | Skříňka laboratorní servisní kombinovaná na soklu s odnímatelnými zády, pro práci ve stoje, dveře bez zámku (jedna police), horní zásuvka bez zámku, jednodveřová | P | 600 | 570 | 870 | 1 |  | 21 | 0
3 | G62-337 | 1 | G62-337_1 | P8 |  | Skříňka laboratorní zásuvková na soklu, pro práci ve stoje, čtyři zásuvky, horní zásuvka se zámkem |  | 600 | 570 | 870 | 1 |  | 21 | 0
3 | G62-337 | 1 | G62-337_1 | P5 |  | Skříňka laboratorní kombinovaná na soklu, pro práci ve stoje, dveře se zámkem (jedna police), dvě horní zásuvky (vedle sebe) bez zámku, dvoudveřová |  | 900 | 570 | 870 | 1 |  | 21 | 0
3 | G62-337 | 1 | G62-337_1 | P5 |  | Skříňka laboratorní kombinovaná na soklu, pro práci ve stoje, dveře se zámkem (jedna police), dvě horní zásuvky (vedle sebe) bez zámku, dvoudveřová |  | 900 | 570 | 870 | 1 |  | 21 | 0
3 | G62-337 | 1 | G62-337_1 | P8 |  | Skříňka laboratorní zásuvková na soklu, pro práci ve stoje, čtyři zásuvky, horní zásuvka se zámkem |  | 600 | 570 | 870 | 1 |  | 21 | 0
3 | G62-337 | 1 | G62-337_1 | P21 |  | Skříňka laboratorní servisní kombinovaná na soklu s odnímatelnými zády, pro práci ve stoje, dveře bez zámku (jedna police), horní zásuvka bez zámku, jednodveřová | L | 600 | 570 | 870 | 1 |  | 21 | 0
3 | G62-337 | 1 | G62-337_1 | P3 |  | Skříňka laboratorní kombinovaná na soklu, pro práci ve stoje, dveře bez zámku (jedna police), horní zásuvka bez zámku, jednodveřová | P | 600 | 570 | 870 | 1 |  | 21 | 0
3 | G62-337 | 1 | G62-337_1 | P8 |  | Skříňka laboratorní zásuvková na soklu, pro práci ve stoje, čtyři zásuvky, horní zásuvka se zámkem |  | 600 | 570 | 870 | 1 |  | 21 | 0
3 | G62-337 | 1 | G62-337_1 | P21 |  | Skříňka laboratorní servisní kombinovaná na soklu s odnímatelnými zády, pro práci ve stoje, dveře bez zámku (jedna police), horní zásuvka bez zámku, jednodveřová | L | 600 | 570 | 870 | 1 |  | 21 | 0
3 | G62-337 | 1 | G62-337_1 | P14 |  | Skříňka laboratorní výlevková dveřová na soklu s podpěrou pod výlevku, pro práci ve stoje, dveře bez zámku (bez police), jednodveřová | P | 600 | 570 | 870 | 1 |  | 21 | 0
3 | G62-337 | 1 | G62-337_1 | PD1 |  | Deska pracovní, laminát vysokotlaký, tl. 30 mm + hrana, tl. 35 mm |  | 1000 | 750 | 35 | 9 |  | 21 | 0
3 | G62-337 | 1 | G62-337_1 | V3 |  | Výlevka kameninová pro zabudování | bílá | 445 | 445 | 265 | 2 |  | 21 | 0
3 | G62-337 | 1 | G62-337_1 | V3 |  | Sifon k výlevce PP bez odbočky |  | 0 | 0 | 0 | 2 |  | 21 | 0
3 | G62-337 | 1 | G62-337_1 | BS6 |  | Armatura laboratorní stojánková - SMĚŠOVACÍ, VODA, s klinickou pákou, vysoká |  | 0 | 250 | 300 | 2 |  | 21 | 0
3 | G62-337 | 1 | G62-337_1 | N196 |  | Sprcha bezpečnostní obličejová s jednoduchou úhlovou oční/obličejovou tryskou, varianta pro uchycení do pracovní desky stolu |  | 0 | 0 | 0 | 1 |  | 21 | 0
3 | G62-337 | 1 | G62-337_1 | MS |  | Stěna pro rozvod médií - sloupová, jednostranná, stojící na podlaze, bez odpadní vaničky, kovová, 2 police (HPL) hloubky 126+300 mm |  | 1800 | 300 | 1620 | 2 |  | 21 | 0
3 | G62-337 | 1 | G62-337_1 | MS |  | Panel elektro zásuvek do médiové stěny sloupové - 3x230V / IP 44 |  | 0 | 0 | 0 | 4 |  | 21 | 0
3 | G62-337 | 1 | G62-337_1 | MS |  | Armatura laboratorní nástěnná - DUSÍK, s přírubou, 45°, G1/2" |  |  |  |  | 1 |  | 21 | 0
3 | G62-337 | 1 | G62-337_1 | MS |  | Armatura laboratorní nástěnná - STLAČENÝ VZDUCH, s přírubou, 45°, G1/2" |  | 0 | 95 | 0 | 1 |  | 21 | 0
3 | G62-337 | 1 | G62-337_1 | MS |  | Armatura laboratorní nástěnná - VAKUUM, bez příruby, s podložkou, 45°, G3/8" |  | 0 | 0 | 0 | 1 |  | 21 | 0
3 | G62-337 | 1 | G62-337_1 | MS |  | Stěna pro rozvod médií - sloupová, jednostranná, stojící na podlaze, bez odpadní vaničky, kovová, 2 police (HPL) hloubky 126+300 mm |  | 900 | 300 | 1620 | 2 |  | 21 | 0
3 | G62-337 | 1 | G62-337_1 | MS |  | Stěna pro rozvod médií - sloupová, jednostranná, stojící na podlaze, bez odpadní vaničky, kovová, 2 police (HPL) hloubky 126+300 mm |  | 1200 | 300 | 1620 | 2 |  | 21 | 0
3 | G62-337 | 1 | G62-337_1 | MS |  | Panel elektro zásuvek do médiové stěny sloupové - 3x230V / IP 44 |  | 0 | 0 | 0 | 4 |  | 21 | 0
3 | G62-337 | 1 | G62-337_1 | MS |  | Armatura laboratorní nástěnná - DUSÍK, s přírubou, 45°, G1/2" |  |  |  |  | 1 |  | 21 | 0
3 | G62-337 | 1 | G62-337_1 | MS |  | Armatura laboratorní nástěnná - STLAČENÝ VZDUCH, s přírubou, 45°, G1/2" |  | 0 | 95 | 0 | 1 |  | 21 | 0
3 | G62-337 | 1 | G62-337_1 | MS |  | Armatura laboratorní nástěnná - VAKUUM, bez příruby, s podložkou, 45°, G3/8" |  | 0 | 0 | 0 | 1 |  | 21 | 0
3 | G62-337 | 1 | G62-337_1 | SN1 |  | Skříňka nástěnná dveřová, dveře plné bez zámku (jedna police), jednodveřová | L | 600 | 350 | 740 | 1 |  | 21 | 0
3 | G62-337 | 1 | G62-337_1 | SN1 |  | Skříňka nástěnná dveřová, dveře plné bez zámku (jedna police), jednodveřová | P | 600 | 350 | 740 | 1 |  | 21 | 0
3 | G62-337 | 1 | G62-337_1 | SN1 |  | Skříňka nástěnná dveřová, dveře plné bez zámku (jedna police), jednodveřová | L | 600 | 350 | 740 | 1 |  | 21 | 0
3 | G62-337 | 1 | G62-337_1 | SN1 |  | Skříňka nástěnná dveřová, dveře plné bez zámku (jedna police), jednodveřová | P | 600 | 350 | 740 | 1 |  | 21 | 0
3 | G62-337 | 1 | G62-337_1 | SN5 |  | Skříňka nástěnná otevřená, jedna police |  | 900 | 330 | 740 | 1 |  | 21 | 0
3 | G62-337 | 1 | G62-337_1 | SN1 |  | Skříňka nástěnná dveřová, dveře plné bez zámku (jedna police), jednodveřová | P | 600 | 350 | 740 | 1 |  | 21 | 0
3 | G62-337 | 1 | G62-337_1 | SN1 |  | Skříňka nástěnná dveřová, dveře plné bez zámku (jedna police), jednodveřová | L | 600 | 350 | 740 | 1 |  | 21 | 0
3 | G62-337 | 1 | G62-337_1 | SN5 |  | Skříňka nástěnná otevřená, jedna police |  | 900 | 330 | 740 | 1 |  | 21 | 0
3 | G62-337 | 1 | G62-337_1 | SN1 |  | Skříňka nástěnná dveřová, dveře plné bez zámku (jedna police), jednodveřová | L | 600 | 350 | 740 | 1 |  | 21 | 0
3 | G62-337 | 1 | G62-337_1 | SN1 |  | Skříňka nástěnná dveřová, dveře plné bez zámku (jedna police), jednodveřová | P | 600 | 350 | 740 | 1 |  | 21 | 0
3 | G62-337 | 1 | G62-337_1 | SN1 |  | Skříňka nástěnná dveřová, dveře plné bez zámku (jedna police), jednodveřová | L | 600 | 350 | 740 | 1 |  | 21 | 0
3 | G62-337 | 1 | G62-337_1 | SN1 |  | Skříňka nástěnná dveřová, dveře plné bez zámku (jedna police), jednodveřová | P | 600 | 350 | 740 | 1 |  | 21 | 0
3 | G62-337 | 2 | G62-337_2 |  | . | Stůl laboratorní oboustranný mycí |  | 4400 | 750 | 900 | 1
3 | G62-337 | 2 | G62-337_2 | P14 |  | Skříňka laboratorní výlevková dveřová na soklu s podpěrou pod výlevku, pro práci ve stoje, dveře bez zámku (bez police), jednodveřová | L | 600 | 570 | 870 | 1 |  | 21 | 0
3 | G62-337 | 2 | G62-337_2 | P21 |  | Skříňka laboratorní servisní kombinovaná na soklu s odnímatelnými zády, pro práci ve stoje, dveře bez zámku (jedna police), horní zásuvka bez zámku, jednodveřová | P | 600 | 570 | 870 | 1 |  | 21 | 0
3 | G62-337 | 2 | G62-337_2 | P8 |  | Skříňka laboratorní zásuvková na soklu, pro práci ve stoje, čtyři zásuvky, horní zásuvka se zámkem |  | 600 | 570 | 870 | 1 |  | 21 | 0
3 | G62-337 | 2 | G62-337_2 | P5 |  | Skříňka laboratorní kombinovaná na soklu, pro práci ve stoje, dveře se zámkem (jedna police), dvě horní zásuvky (vedle sebe) bez zámku, dvoudveřová |  | 900 | 570 | 870 | 1 |  | 21 | 0
3 | G62-337 | 2 | G62-337_2 | P5 |  | Volný prostor 500 mm |  | 500
3 | G62-337 | 2 | G62-337_2 | P8 |  | Skříňka laboratorní zásuvková na soklu, pro práci ve stoje, čtyři zásuvky, horní zásuvka se zámkem |  | 600 | 570 | 870 | 1 |  | 21 | 0
3 | G62-337 | 2 | G62-337_2 | P21 |  | Skříňka laboratorní servisní kombinovaná na soklu s odnímatelnými zády, pro práci ve stoje, dveře bez zámku (jedna police), horní zásuvka bez zámku, jednodveřová | P | 600 | 570 | 870 | 1 |  | 21 | 0
3 | G62-337 | 2 | G62-337_2 | P21 |  | Skříňka laboratorní servisní kombinovaná na soklu s odnímatelnými zády, pro práci ve stoje, dveře bez zámku (jedna police), horní zásuvka bez zámku, jednodveřová | L | 600 | 570 | 870 | 1 |  | 21 | 0
3 | G62-337 | 2 | G62-337_2 | P8 |  | Skříňka laboratorní zásuvková na soklu, pro práci ve stoje, čtyři zásuvky, horní zásuvka se zámkem |  | 600 | 570 | 870 | 1 |  | 21 | 0
3 | G62-337 | 2 | G62-337_2 | P1 |  | Skříňka laboratorní dveřová na soklu, pro práci ve stoje, dveře bez zámku (jedna police), jednodveřová | L | 500 | 570 | 870 | 1 |  | 21 | 0
3 | G62-337 | 2 | G62-337_2 | P5 |  | Skříňka laboratorní kombinovaná na soklu, pro práci ve stoje, dveře se zámkem (jedna police), dvě horní zásuvky (vedle sebe) bez zámku, dvoudveřová |  | 900 | 570 | 870 | 1 |  | 21 | 0
3 | G62-337 | 2 | G62-337_2 | P8 |  | Skříňka laboratorní zásuvková na soklu, pro práci ve stoje, čtyři zásuvky, horní zásuvka se zámkem |  | 600 | 570 | 870 | 1 |  | 21 | 0
3 | G62-337 | 2 | G62-337_2 | P21 |  | Skříňka laboratorní servisní kombinovaná na soklu s odnímatelnými zády, pro práci ve stoje, dveře bez zámku (jedna police), horní zásuvka bez zámku, jednodveřová | L | 600 | 570 | 870 | 1 |  | 21 | 0
3 | G62-337 | 2 | G62-337_2 | P14 |  | Skříňka laboratorní výlevková dveřová na soklu s podpěrou pod výlevku, pro práci ve stoje, dveře bez zámku (bez police), jednodveřová | P | 600 | 570 | 870 | 1 |  | 21 | 0
3 | G62-337 | 2 | G62-337_2 | P20 |  | Doměr rovný se soklem | P | 18 | 300 | 867 | 1 |  | 21 | 0
3 | G62-337 | 2 | G62-337_2 | PD1 |  | Deska pracovní, laminát vysokotlaký, tl. 30 mm + hrana, tl. 35 mm |  | 1000 | 750 | 35 | 8.8 |  | 21 | 0
3 | G62-337 | 2 | G62-337_2 | V3 |  | Výlevka kameninová pro zabudování | bílá | 445 | 445 | 265 | 2 |  | 21 | 0
3 | G62-337 | 2 | G62-337_2 | V3 |  | Sifon k výlevce PP bez odbočky |  | 0 | 0 | 0 | 2 |  | 21 | 0
3 | G62-337 | 2 | G62-337_2 | BS6 |  | Armatura laboratorní stojánková - SMĚŠOVACÍ, VODA, s klinickou pákou, vysoká |  | 0 | 250 | 300 | 2 |  | 21 | 0
3 | G62-337 | 2 | G62-337_2 | BS3 |  | Armatura laboratorní stojánková - DEMINERALIZOVANÁ VODA |  | 0 | 150 | 300 | 1 |  | 21 | 0
3 | G62-337 | 2 | G62-337_2 | N196 |  | Sprcha bezpečnostní obličejová s jednoduchou úhlovou oční/obličejovou tryskou, varianta pro uchycení do pracovní desky stolu |  | 0 | 0 | 0 | 1 |  | 21 | 0
3 | G62-337 | 2 | G62-337_2 | MS |  | Stěna pro rozvod médií - sloupová, jednostranná, stojící na podlaze, bez odpadní vaničky, kovová, 2 police (HPL) hloubky 126+300 mm |  | 1200 | 300 | 1620 | 2 |  | 21 | 0
3 | G62-337 | 2 | G62-337_2 | MS |  | Panel elektro zásuvek (2x230V) - do médiové stěny (typ sloupová) |  |  |  |  | 4 |  | 21 | 0
3 | G62-337 | 2 | G62-337_2 | MS |  | Armatura laboratorní nástěnná - VAKUUM, s přírubou, 45°, G1/2" |  |  |  |  | 1 |  | 21 | 0
3 | G62-337 | 2 | G62-337_2 | MS |  | Armatura laboratorní nástěnná - DUSÍK, s přírubou, 45°, G1/2" |  |  |  |  | 1 |  | 21 | 0
3 | G62-337 | 2 | G62-337_2 | MS |  | Stěna pro rozvod médií - sloupová, jednostranná, stojící na podlaze, bez odpadní vaničky, kovová, 2 police (HPL) hloubky 126+300 mm |  | 900 | 300 | 1620 | 2 |  | 21 | 0
3 | G62-337 | 2 | G62-337_2 | MS |  | Panel elektro zásuvek (2x230V) - do médiové stěny (typ sloupová) |  |  |  |  | 4 |  | 21 | 0
3 | G62-337 | 2 | G62-337_2 | MS |  | Armatura laboratorní nástěnná - STLAČENÝ VZDUCH, s přírubou, 45°, G1/2" |  | 0 | 95 | 0 | 2 |  | 21 | 0
3 | G62-337 | 2 | G62-337_2 | MS |  | Stěna pro rozvod médií - sloupová, jednostranná, stojící na podlaze, bez odpadní vaničky, kovová, 2 police (HPL) hloubky 126+300 mm |  | 1200 | 300 | 1620 | 2 |  | 21 | 0
3 | G62-337 | 2 | G62-337_2 | MS |  | Panel elektro zásuvek (2x230V) - do médiové stěny (typ sloupová) |  |  |  |  | 4 |  | 21 | 0
3 | G62-337 | 2 | G62-337_2 | SN1 |  | Skříňka nástěnná dveřová, dveře plné bez zámku (jedna police), jednodveřová | L | 600 | 350 | 370 | 1 |  | 21 | 0
3 | G62-337 | 2 | G62-337_2 | SN1 |  | Skříňka nástěnná dveřová, dveře plné bez zámku (jedna police), jednodveřová | P | 600 | 350 | 370 | 1 |  | 21 | 0
3 | G62-337 | 2 | G62-337_2 | SN5 |  | Skříňka nástěnná otevřená, jedna police |  | 900 | 330 | 370 | 1 |  | 21 | 0
3 | G62-337 | 2 | G62-337_2 | SN1 |  | Skříňka nástěnná dveřová, dveře plné bez zámku (jedna police), jednodveřová | L | 600 | 350 | 370 | 1 |  | 21 | 0
3 | G62-337 | 2 | G62-337_2 | SN1 |  | Skříňka nástěnná dveřová, dveře plné bez zámku (jedna police), jednodveřová | P | 600 | 350 | 370 | 1 |  | 21 | 0
3 | G62-337 | 2 | G62-337_2 | SN1 |  | Skříňka nástěnná dveřová, dveře plné bez zámku (jedna police), jednodveřová | L | 600 | 350 | 370 | 1 |  | 21 | 0
3 | G62-337 | 2 | G62-337_2 | SN1 |  | Skříňka nástěnná dveřová, dveře plné bez zámku (jedna police), jednodveřová | P | 600 | 350 | 370 | 1 |  | 21 | 0
3 | G62-337 | 2 | G62-337_2 | SN5 |  | Skříňka nástěnná otevřená, jedna police |  | 900 | 330 | 370 | 1 |  | 21 | 0
3 | G62-337 | 2 | G62-337_2 | SN1 |  | Skříňka nástěnná dveřová, dveře plné bez zámku (jedna police), jednodveřová | L | 600 | 350 | 370 | 1 |  | 21 | 0
3 | G62-337 | 2 | G62-337_2 | SN1 |  | Skříňka nástěnná dveřová, dveře plné bez zámku (jedna police), jednodveřová | P | 600 | 350 | 370 | 1 |  | 21 | 0
3 | G62-337 | 3 | G62-337_3 |  | . | Stůl laboratorní mycí |  | 2700 | 750 | 900 | 1
3 | G62-337 | 3 | G62-337_3 | P21 |  | Skříňka laboratorní servisní kombinovaná na soklu s odnímatelnými zády, pro práci ve stoje, dveře bez zámku (jedna police), horní zásuvka bez zámku, jednodveřová | L | 600 | 570 | 870 | 1 |  | 21 | 0
3 | G62-337 | 3 | G62-337_3 | P5 |  | Skříňka laboratorní kombinovaná na soklu, pro práci ve stoje, dveře se zámkem (jedna police), dvě horní zásuvky (vedle sebe) bez zámku, dvoudveřová |  | 900 | 570 | 870 | 1 |  | 21 | 0
3 | G62-337 | 3 | G62-337_3 | P8 |  | Skříňka laboratorní zásuvková na soklu, pro práci ve stoje, čtyři zásuvky, horní zásuvka se zámkem |  | 600 | 570 | 870 | 1 |  | 21 | 0
3 | G62-337 | 3 | G62-337_3 | P14 |  | Skříňka laboratorní výlevková dveřová na soklu s podpěrou pod výlevku, pro práci ve stoje, dveře bez zámku (bez police), jednodveřová | P | 600 | 570 | 870 | 1 |  | 21 | 0
3 | G62-337 | 3 | G62-337_3 | PD1 |  | Deska pracovní, laminát vysokotlaký, tl. 30 mm + hrana, tl. 35 mm |  | 1000 | 600 | 35 | 2.1 |  | 21 | 0
3 | G62-337 | 3 | G62-337_3 | PD1 |  | Deska pracovní, laminát vysokotlaký, tl. 30 mm + hrana, tl. 35 mm |  | 1000 | 750 | 35 | 0.6 |  | 21 | 0
3 | G62-337 | 3 | G62-337_3 | V3 |  | Výlevka kameninová pro zabudování | bílá | 445 | 445 | 265 | 1 |  | 21 | 0
3 | G62-337 | 3 | G62-337_3 | V3 |  | Sifon k výlevce PP bez odbočky |  | 0 | 0 | 0 | 1 |  | 21 | 0
3 | G62-337 | 3 | G62-337_3 | BS6 |  | Armatura laboratorní stojánková - SMĚŠOVACÍ, VODA, s klinickou pákou, vysoká |  | 0 | 250 | 300 | 1 |  | 21 | 0
3 | G62-337 | 3 | G62-337_3 | N196 |  | Sprcha bezpečnostní obličejová s jednoduchou úhlovou oční/obličejovou tryskou, varianta pro uchycení do pracovní desky stolu |  | 0 | 0 | 0 | 1 |  | 21 | 0
3 | G62-337 | 3 | G62-337_3 | MS |  | Stěna pro rozvod médií - sloupová, jednostranná, stojící na podlaze, bez odpadní vaničky, kovová, 2 police (HPL) hloubky 126+300 mm |  | 1200 | 300 | 1620 | 1 |  | 21 | 0
3 | G62-337 | 3 | G62-337_3 | MS |  | Panel elektro zásuvek (2x230V) - do médiové stěny (typ sloupová) |  |  |  |  | 2 |  | 21 | 0
3 | G62-337 | 3 | G62-337_3 | MS |  | Armatura laboratorní nástěnná - STLAČENÝ VZDUCH, s přírubou, 45°, G1/2" |  | 0 | 95 | 0 | 1 |  | 21 | 0
3 | G62-337 | 3 | G62-337_3 | MS |  | Armatura laboratorní nástěnná - VAKUUM, s přírubou, 45°, G1/2" |  |  |  |  | 1 |  | 21 | 0
3 | G62-337 | 3 | G62-337_3 | MS |  | Stěna pro rozvod médií - sloupová, jednostranná, stojící na podlaze, bez odpadní vaničky, kovová, 2 police (HPL) hloubky 126+300 mm |  | 900 | 300 | 1620 | 1 |  | 21 | 0
3 | G62-337 | 3 | G62-337_3 | MS |  | Panel elektro zásuvek (2x230V) - do médiové stěny (typ sloupová) |  |  |  |  | 2 |  | 21 | 0
3 | G62-337 | 3 | G62-337_3 | MS |  | Panel elektro zásuvky 1x zásuvka, 400V - do médiové stěny (typ sloupová) |  |  |  |  | 2 |  | 21 | 0
3 | G62-337 | 3 | G62-337_3 | MS |  | Armatura laboratorní nástěnná - STLAČENÝ VZDUCH, s přírubou, 45°, G1/2" |  | 0 | 95 | 0 | 1 |  | 21 | 0
3 | G62-337 | 3 | G62-337_3 | MS |  | Panel datových zásuvek (2xRJ45, CAT 6) - do médiové stěny (typ sloupová) |  |  |  |  | 1 |  | 21 | 0
3 | G62-337 | N107 | G61-337,_N107 | N107 |  | Zásobník papírových ručníků, vyrobeno z leštěné nerezové oceli |  | 229 | 97.5 | 344 | 1 |  | 21 | 0
3 | G62-337 | N138 | G61-3373_N138 | N138 |  | Dávkovač mýdla |  | 106 | 102 | 260 | 1 |  | 21 | 0
3 | G62-337 | N139 | G61-337_N139 | N139 |  | Dávkovač |  | 106 | 102 | 260 | 1 |  | 21 | 0
3 | G62-337 | 2 | G61-337_2 | KO1 |  | Koš odpadkový vestavný na tříděný odpad, 2 nádoby o objemu 8 litrů |  | 376 | 199 | 399 | 1 |  | 21 | 0
3 | G62-337 | 4 | G62-337_4 |  | . | Odtahové rameno |  |  |  |  | 6
3 | G62-337 | 4 | G62-337_4 | ALSIDENT |  | Rameno odsávací D100_L 1200_Up-, včetně adaptéru |  | 100 | 1200 | 0 | 6 |  | 1 | 0
3 | G62-337 | 4 | G62-337_4 | ALSIDENT |  | Dymník kombinovaný, plast průhledný, ORIGINAL |  | 380 | 460 | 0 | 6 |  | 1 | 0
3 | G62-337 | 4 | G62-337_4 | ALSIDENT |  | Kryt stropní |  | 0 | 0 | 0 | 6 |  | 1 | 0
3 | G62-337 | 4 | G62-337_4 | ALSIDENT |  | Konzola nástěnná pro rameno |  | 75 | 500 | 0 | 6 |  | 1 | 0
3 | G62-337 | 4 | G62-337_4 | ALSIDENT |  | Flexibilní hadice pro laboratorní použití, průměr 75 mm - pro propojení skříňky pod digestoří, bezpečnostní skříně, ... s vyústěním vzduchotechniky |  | 1000 | 75 | 0 | 24 |  | 21 | 0
3 | G62-337 | T40 | G62-337_T40 |  | . | Digestoř - chemicky odolná vč. Odtahu |  | 1200 | 900 | 2500 | 10
3 | G62-337 | T40 | G62-337_T40 | T40 |  | Digestoř - plechová, umístění médií na pravém sloupku, výška pracovní desky 900 mm, 2x 230 V / IP 44 (vnitřní), světlo 36 W, příprava pro ovládací jednotku, dvě okna manuálně vertikálně posuvná - spodní i horizontálně posuvné, bezpečnostní sklo, - Vyložení digestoře – vysokotlaký laminát | 0 | 1200 | 900 | 2500 | 10 |  | 21 | 0
3 | G62-337 | T40 | G62-337_T40 | T40 |  | Instalace pro digestoře - ovládání - rozšířená řídící jednotka pro manuální ovládání okna s ALARMY (nedostatečný průtok vzduchu, nadlimitní otevření okna nad 500mm a kontrola zavřeného okna pro MaR) – typ B2 | 0 | 0 | 0 | 0 | 10 |  | 21 | 0
3 | G62-337 | T40 | G62-337_T40 | T40 |  | Deska pracovní digestoře , dlažba keramická kyselinovzdorná | 0 | 1200 | 0 | 0 | 10 |  | 21 | 0
3 | G62-337 | T40 | G62-337_T40 | T40 |  | Deska pracovní digestoře , s vaničkou (vpravo), dlažba keramická kyselinovzdorná | 0 | 1200 | 0 | 0 | 10 |  | 21 | 0
3 | G62-337 | T40 | G62-337_T40 | T40 |  | Instalace pro digestoř , STUDENÁ VODA, olivka 75 mm |  | 0 | 0 | 0 | 10 |  | 21 | 0
3 | G62-337 | T40 | G62-337_T40 | T40 |  | Instalace pro digestoř , VAKUUM, olivka 75 mm |  | 0 | 0 | 0 | 3 |  | 21 | 0
3 | G62-337 | T40 | G62-337_T40 | T40 |  | Instalace pro digestoř , zemní plyn, olivka 75 mm |  | 0 | 0 | 0 | 1 |  | 21 | 0
3 | G62-337 | T40 | G62-337_T40 | T40 |  | Instalace pro digestoř , argon | 0 | 0 | 0 | 0 | 2 |  | 21 | 0
3 | G62-337 | T40 | G62-337_T40 | T40 |  | Mříž nerezová do digestoře 1200/900, 3 vodorovné a 3 svislých tyčí, AISI 316 |  | 0 | 0 | 0 | 10 |  | 21 | 0
3 | G62-337 | T40 | G62-337_T40 | T40 |  | Skříňka na louhy a kyseliny polypropylenová, bez ventilátoru - 4 výjezdné polypropylenové vany, komínek na napojení odtahu - pr.75 mm |  | 900 | 520 | 720 | 10 |  | 21 | 0
3 | G62-337 | T40 | G62-337_T40 | T40 |  | Flexibilní hadice chem odolná pro laboratorní použití, průměr 51 mm - pro propojení skříňky pod digestoří, bezpečnostní skříně, ... s vyústěním vzduchotechniky |  | 1000 | 51 | 0 | 40 |  | 21 | 0
3 | G62-337 | T40 | G62-337_T40 | T40 |  | Flexibilní hadice chem. Odolná pro laboratorní použití, průměr 250 mm - pro propojení digestoře, odtahového dílu, ... s vyústěním vzduchotechniky |  | 1000 | 250 | 0 | 10 |  | 21 | 0
3 | G62-337 | N11 | G62-337_N11 |  | . | Stůl váhový |  | 900 | 750 | 900 | 2
3 | G62-337 | N11 | G62-337_N11 | N11 |  | Stůl váhový pro práci ve stoje, 1x žulová deska (450x500 mm) |  | 900 | 750 | 900 | 2 |  | 21 | 0
3 | G62-337 | N74 | G62-337_N74 |  | . | Stůl pracovní |  | 1500 | 750 | 900 | 4
3 | G62-337 | N74 | G62-337_N74 | N01 |  | Konstrukce tvaru C (montovaná), pro práci ve stoje, bez pracovní desky |  | 1500 | 695 | 870 | 4 |  | 21 | 0
3 | G62-337 | N74 | G62-337_N74 | PD1 |  | Deska pracovní, laminát vysokotlaký, tl. 30 mm + hrana, tl. 35 mm |  | 1000 | 750 | 35 | 1.5 |  | 21 | 0
3 | G62-337 | N74 | G62-337_N74 | PD1 |  | Deska pracovní, laminát vysokotlaký, tl. 30 mm + hrana, tl. 35 mm |  | 1000 | 750 | 35 | 1.5 |  | 21 | 0
3 | G62-337 | N74 | G62-337_N74 | PD1 |  | Deska pracovní, laminát vysokotlaký, tl. 30 mm + hrana, tl. 35 mm |  | 1000 | 750 | 35 | 1.5 |  | 21 | 0
3 | G62-337 | N74 | G62-337_N74 | PD1 |  | Deska pracovní, laminát vysokotlaký, tl. 30 mm + hrana, tl. 35 mm |  | 1000 | 750 | 35 | 1.5 |  | 21 | 0
3 | G62-337 | VM | G62-337_VM | VM |  | Větrací mřížka 60/1000mm hliník elox |  | 1000 | 60 |  | 2 |  | 21 | 0
3 | G62-337 | N75 | G62-337_N75 |  | . | Stůl pracovní |  | 1700 | 750 | 900 | 2
3 | G62-337 | N75 | G62-337_N75 | N01 |  | Konstrukce tvaru C (montovaná), pro práci ve stoje, bez pracovní desky |  | 1700 | 695 | 870 | 2 |  | 21 | 0
3 | G62-337 | N75 | G62-337_N75 | PD1 |  | Deska pracovní, laminát vysokotlaký, tl. 30 mm + hrana, tl. 35 mm |  | 1000 | 750 | 35 | 1.7 |  | 21 | 0
3 | G62-337 | N75 | G62-337_N75 | PD1 |  | Deska pracovní, laminát vysokotlaký, tl. 30 mm + hrana, tl. 35 mm |  | 1000 | 750 | 35 | 1.7 |  | 21 | 0
3 | G62-337 | VM | G62-337_VM | VM |  | Větrací mřížka 60/1000mm hliník elox |  | 1000 | 60 |  | 1 |  | 21 | 0
3 | G62-327 | N189 | G62-327_N189 |  |  | Skříň bezpečnostní |  | 950 | 500 | 1950 | 2
3 | G62-327 | N189 | G62-327_N189 | N189 |  | Skříň plechová se zabudovaným boxem (odolnost 30 minut), dvoukřídlá, 3 police, záchytná vana Barva : korpus RAL 5010, dveře RAL 3004 |  | 950 | 500 | 1950 | 2 |  | 21 | 0
3 | G62-327 | N189 | G62-327_N189 | N189 |  | Flexibilní hadice pro laboratorní použití, průměr 75 mm - pro propojení skříňky pod digestoří, bezpečnostní skříně, ... s vyústěním vzduchotechniky |  | 1000 | 75 | 0 | 8 |  | 21 | 0
3 | G62-327 | T05 | G62-327_T05 |  | . | Lednice + mrazák |  | 600 | 615 | 2000 | 3
3 | G62-327 | T05 | G62-327_T05 | T05 |  | chladnička kombinovaná laboratorní |  | 600 | 615 | 2000 | 3 |  | 21 | 0
3 | G62-337 | N106 | G62-337_N106 |  | . | Židle |  |  |  |  | 10
3 | G62-337 | N106 | G62-337_N106 | N106 |  | Židle laboratorní zvýšená, sedák ergonomický PUR, výškově stavitelná ergonomická opěra, nastavitelný úhel opěráku, nastavitelná hloubka sedáku, stavitelný opěrný kruh na nohy, plastový kříž černý, kolečka pro tvrdý povrch |  | 0 | 0 | 0 | 2 |  | 21 | 0
3 | G62-337 | N51 | G62-337_N51 | N51 |  | Sedák laboratorní zvýšený, sedák ergonomický PUR, výškově stavitelný, opěrný kruh na nohy, plastový kříž černý, kolečka pro tvrdý povrch |  | 0 | 0 | 0 | 8 |  | 21 | 0
3 | G62-337 | SM | G62-337_SM |  | . | Sloup pro vedení médií |  |  |  |  | 5
3 | G62-337 | SM | G62-337_SM | SM |  | Svod pro vedení médií včetně dokrytování plech, revizní dvířka (uvnitř kabelový drátěný žebřík pro uchycení kabelů, elektro 230V, datového kabelu, studené a teplé vody, demivody a požadovaných médií) včetně zaregulování plynů |  | 300 | 150 | 1990 | 5 |  | 21 | 0
3 | G62-338 |  |  |  | m | G62-338 Výzkumná laboratoř instrumentální 2
3 | G62-338 | 1 | G62-338_1 |  | . | Stůl laboratorní mycí |  | 5700 | 750 | 900 | 1
3 | G62-338 | 1 | G62-338_1 | P14 |  | Skříňka laboratorní výlevková dveřová na soklu s podpěrou pod výlevku, pro práci ve stoje, dveře bez zámku (bez police), jednodveřová | L | 600 | 570 | 870 | 1 |  | 21 | 0
3 | G62-338 | 1 | G62-338_1 | P8 |  | Skříňka laboratorní zásuvková na soklu, pro práci ve stoje, čtyři zásuvky, horní zásuvka se zámkem |  | 600 | 570 | 870 | 1 |  | 21 | 0
3 | G62-338 | 1 | G62-338_1 | P21 |  | Skříňka laboratorní servisní kombinovaná na soklu s odnímatelnými zády, pro práci ve stoje, dveře bez zámku (jedna police), horní zásuvka bez zámku, jednodveřová | L | 600 | 570 | 870 | 1 |  | 21 | 0
3 | G62-338 | 1 | G62-338_1 | P21 |  | Skříňka laboratorní servisní kombinovaná na soklu s odnímatelnými zády, pro práci ve stoje, dveře bez zámku (jedna police), horní zásuvka bez zámku, jednodveřová | P | 600 | 570 | 870 | 1 |  | 21 | 0
3 | G62-338 | 1 | G62-338_1 | P8 |  | Skříňka laboratorní zásuvková na soklu, pro práci ve stoje, čtyři zásuvky, horní zásuvka se zámkem |  | 600 | 570 | 870 | 1 |  | 21 | 0
3 | G62-338 | 1 | G62-338_1 | P21 |  | Skříňka laboratorní servisní kombinovaná na soklu s odnímatelnými zády, pro práci ve stoje, dveře bez zámku (jedna police), horní zásuvka bez zámku, jednodveřová | L | 600 | 570 | 870 | 1 |  | 21 | 0
3 | G62-338 | 1 | G62-338_1 | P5 |  | Skříňka laboratorní kombinovaná na soklu, pro práci ve stoje, dveře se zámkem (jedna police), dvě horní zásuvky (vedle sebe) bez zámku, dvoudveřová |  | 900 | 570 | 870 | 1 |  | 21 | 0
3 | G62-338 | 1 | G62-338_1 | P8 |  | Skříňka laboratorní zásuvková na soklu, pro práci ve stoje, čtyři zásuvky, horní zásuvka se zámkem |  | 600 | 570 | 870 | 1 |  | 21 | 0
3 | G62-338 | 1 | G62-338_1 | P14 |  | Skříňka laboratorní výlevková dveřová na soklu s podpěrou pod výlevku, pro práci ve stoje, dveře bez zámku (bez police), jednodveřová | P | 600 | 570 | 870 | 1 |  | 21 | 0
3 | G62-338 | 3 | G62-338_1 | PD1 |  | Deska pracovní, laminát vysokotlaký, tl. 30 mm + hrana, tl. 35 mm |  | 1000 | 600 | 35 | 4.5 |  | 21 | 0
3 | G62-338 | 3 | G62-338_1 | PD1 |  | Deska pracovní, laminát vysokotlaký, tl. 30 mm + hrana, tl. 35 mm |  | 1000 | 750 | 35 | 1.2 |  | 21 | 0
3 | G62-338 | 1 | G62-338_1 | V3 |  | Sifon k výlevce PP bez odbočky |  | 0 | 0 | 0 | 2 |  | 21 | 0
3 | G62-338 | 1 | G62-338_1 | BS6 |  | Armatura laboratorní stojánková - SMĚŠOVACÍ, VODA, s klinickou pákou, vysoká |  | 0 | 250 | 300 | 2 |  | 21 | 0
3 | G62-338 | 1 | G62-338_1 | N196 |  | Sprcha bezpečnostní obličejová s jednoduchou úhlovou oční/obličejovou tryskou, varianta pro uchycení do pracovní desky stolu |  | 0 | 0 | 0 | 2 |  | 21 | 0
3 | G62-338 | 1 | G62-338_1 | MS |  | Stěna pro rozvod médií - sloupová, jednostranná, stojící na podlaze, bez odpadní vaničky, kovová, 2 police (HPL) hloubky 126+300 mm |  | 1200 | 300 | 1620 | 2 |  | 21 | 0
3 | G62-338 | 1 | G62-338_1 | MS |  | Panel elektro zásuvek (2x230V) - do médiové stěny (typ sloupová) |  |  |  |  | 4 |  | 21 | 0
3 | G62-338 | 1 | G62-338_1 | MS |  | Panel datových zásuvek (2xRJ45, CAT 6) - do médiové stěny (typ sloupová) |  |  |  |  | 1 |  | 21 | 0
3 | G62-338 | 1 | G62-338_1 | MS |  | Armatura laboratorní nástěnná - VAKUUM, bez příruby, s podložkou, 45°, G3/8" |  | 0 | 0 | 0 | 1 |  | 21 | 0
3 | G62-338 | 1 | G62-338_1 | MS |  | Armatura laboratorní nástěnná - STLAČENÝ VZDUCH, 45° |  | 0 | 95 | 0 | 1 |  | 21 | 0
3 | G62-338 | 1 | G62-338_1 | MS |  | Stěna pro rozvod médií - sloupová, jednostranná, stojící na podlaze, bez odpadní vaničky, kovová, 2 police (HPL) hloubky 126+300 mm |  | 1200 | 300 | 1620 | 1 |  | 21 | 0
3 | G62-338 | 1 | G62-338_1 | MS |  | Panel elektro zásuvek (2x230V) - do médiové stěny (typ sloupová) |  |  |  |  | 2 |  | 21 | 0
3 | G62-338 | 1 | G62-338_1 | MS |  | Panel elektro zásuvky 1x zásuvka, 400V - do médiové stěny (typ sloupová) |  |  |  |  | 2 |  | 21 | 0
3 | G62-338 | 1 | G62-338_1 | MS |  | Stěna pro rozvod médií - sloupová, jednostranná, stojící na podlaze, bez odpadní vaničky, kovová, 2 police (HPL) hloubky 126+300 mm |  | 900 | 300 | 1620 | 1 |  | 21 | 0
3 | G62-338 | 1 | G62-338_1 | MS |  | Panel elektro zásuvek (2x230V) - do médiové stěny (typ sloupová) |  |  |  |  | 2 |  | 21 | 0
3 | G62-338 | 1 | G62-338_1 | MS |  | Panel datových zásuvek (2xRJ45, CAT 6) - do médiové stěny (typ sloupová) |  |  |  |  | 1 |  | 21 | 0
3 | G62-338 | 1 | G62-338_1 | MS |  | Armatura laboratorní nástěnná - VAKUUM, bez příruby, s podložkou, 45°, G3/8" |  | 0 | 0 | 0 | 1 |  | 21 | 0
3 | G62-338 | 1 | G62-338_1 | MS |  | Armatura laboratorní nástěnná - STLAČENÝ VZDUCH, 45° |  | 0 | 95 | 0 | 1 |  | 21 | 0
3 | G62-338 | 1 | G62-338_1 | SN1 |  | Skříňka nástěnná dveřová, dveře plné bez zámku (jedna police), jednodveřová | L | 600 | 350 | 370 | 1 |  | 21 | 0
3 | G62-338 | 1 | G62-338_1 | SN1 |  | Skříňka nástěnná dveřová, dveře plné bez zámku (jedna police), jednodveřová | P | 600 | 350 | 370 | 1 |  | 21 | 0
3 | G62-338 | 1 | G62-338_1 | SN1 |  | Skříňka nástěnná dveřová, dveře plné bez zámku (jedna police), jednodveřová | L | 600 | 350 | 370 | 1 |  | 21 | 0
3 | G62-338 | 1 | G62-338_1 | SN1 |  | Skříňka nástěnná dveřová, dveře plné bez zámku (jedna police), jednodveřová | P | 600 | 350 | 370 | 1 |  | 21 | 0
3 | G62-338 | 1 | G62-338_1 | SN1 |  | Skříňka nástěnná dveřová, dveře plné bez zámku (jedna police), jednodveřová | L | 600 | 350 | 370 | 1 |  | 21 | 0
3 | G62-338 | 1 | G62-338_1 | SN5 |  | Skříňka nástěnná otevřená, jedna police |  | 900 | 330 | 370 | 1 |  | 21 | 0
3 | G62-338 | 1 | G62-338_1 | SN1 |  | Skříňka nástěnná dveřová, dveře plné bez zámku (jedna police), jednodveřová | P | 600 | 350 | 370 | 1 |  | 21 | 0
3 | G62-338 | N107 | G61-338_N107 | N107 |  | Zásobník papírových ručníků, vyrobeno z leštěné nerezové oceli |  | 229 | 97.5 | 344 | 1 |  | 21 | 0
3 | G62-338 | N138 | G61-338_N138 | N138 |  | Dávkovač mýdla |  | 106 | 102 | 260 | 1 |  | 21 | 0
3 | G62-338 | N139 | G61-338_N139 | N139 |  | Dávkovač |  | 106 | 102 | 260 | 1 |  | 21 | 0
3 | G62-338 | 2 | G61-338_2 | KO1 |  | Koš odpadkový vestavný na tříděný odpad, 2 nádoby o objemu 8 litrů |  | 376 | 199 | 399 | 1 |  | 21 | 0
3 | G62-338 | 4 | G62-338_4 |  | . | Odtahové rameno |  |  |  |  | 6
3 | G62-338 | 4 | G62-338_4 | ALSIDENT |  | Rameno odsávací D100_L 1200_Up-, včetně adaptéru |  | 100 | 1200 | 0 | 6 |  | 1 | 0
3 | G62-338 | 4 | G62-338_4 | ALSIDENT |  | Dymník kombinovaný, plast průhledný, ORIGINAL |  | 380 | 460 | 0 | 6 |  | 1 | 0
3 | G62-338 | 4 | G62-338_4 | ALSIDENT |  | Kryt stropní |  | 0 | 0 | 0 | 6 |  | 1 | 0
3 | G62-338 | 4 | G62-338_4 | ALSIDENT |  | Konzola nástěnná pro rameno |  | 75 | 500 | 0 | 6 |  | 1 | 0
3 | G62-338 | 4 | G62-338_4 | ALSIDENT |  | Flexibilní hadice pro laboratorní použití, průměr 75 mm - pro propojení skříňky pod digestoří, bezpečnostní skříně, ... s vyústěním vzduchotechniky |  | 1000 | 75 | 0 | 24 |  | 21 | 0
3 | G62-338 | N11 | G62-338_N11 |  | . | Stůl váhový |  | 900 | 750 | 900 | 1
3 | G62-338 | N11 | G62-338_N11 | N11 |  | Stůl váhový pro práci ve stoje, 1x žulová deska (450x500 mm) |  | 900 | 750 | 900 | 1 |  | 21 | 0
3 | G62-338 | N74 | G62-338_N74 |  | . | Stůl pracovní | nosnost 300kg | 1500 | 750 | 900 | 3
3 | G62-338 | N74 | G62-338_N74 | N01 |  | Konstrukce tvaru C (montovaná), pro práci ve stoje, bez pracovní desky |  | 1500 | 695 | 870 | 3 |  | 21 | 0
3 | G62-338 | N74 | G62-338_N74 | PD1 |  | Deska pracovní, laminát vysokotlaký, tl. 30 mm + hrana, tl. 35 mm |  | 1000 | 750 | 35 | 1.5 |  | 21 | 0
3 | G62-338 | N74 | G62-338_N74 | PD1 |  | Deska pracovní, laminát vysokotlaký, tl. 30 mm + hrana, tl. 35 mm |  | 1000 | 750 | 35 | 1.5 |  | 21 | 0
3 | G62-338 | N74 | G62-338_N74 | PD1 |  | Deska pracovní, laminát vysokotlaký, tl. 30 mm + hrana, tl. 35 mm |  | 1000 | 750 | 35 | 1.5 |  | 21 | 0
3 | G62-338 | T40 | G62-338_T40 |  | . | Digestoř - chemicky odolná vč. Odtahu |  | 1200 | 900 | 2500 | 2
3 | G62-338 | T40 | G62-338_T40 | T40 |  | Digestoř - plechová, umístění médií na pravém sloupku, výška pracovní desky 900 mm, 2x 230 V / IP 44 (vnitřní), světlo 36 W, příprava pro ovládací jednotku, dvě okna manuálně vertikálně posuvná - spodní i horizontálně posuvné, bezpečnostní sklo, - Vyložení digestoře – vysokotlaký laminát | 0 | 1200 | 900 | 2500 | 2 |  | 21 | 0
3 | G62-338 | T40 | G62-338_T40 | T40 |  | Instalace pro digestoře - ovládání - rozšířená řídící jednotka pro manuální ovládání okna s ALARMY (nedostatečný průtok vzduchu, nadlimitní otevření okna nad 500mm a kontrola zavřeného okna pro MaR) – typ B2 | 0 | 0 | 0 | 0 | 2 |  | 21 | 0
3 | G62-338 | T40 | G62-338_T40 | T40 |  | Deska pracovní digestoře , s vaničkou (vpravo), dlažba keramická kyselinovzdorná | 0 | 1200 | 0 | 0 | 2 |  | 21 | 0
3 | G62-338 | T40 | G62-338_T40 | T40 |  | Instalace pro digestoř , STUDENÁ VODA, olivka 75 mm |  | 0 | 0 | 0 | 2 |  | 21 | 0
3 | G62-338 | T40 | G62-338_T40 | T40 |  | Instalace pro digestoř , VAKUUM, olivka 75 mm |  | 0 | 0 | 0 | 2 |  | 21 | 0
3 | G62-338 | T40 | G62-338_T40 | T40 |  | Instalace pro digestoř , stlačený vzduch, průměr 12 mm |  | 0 | 0 | 0 | 2 |  | 21 | 0
3 | G62-338 | T40 | G62-338_T40 | T40 |  | Instalace pro digestoře - kovové, panel elektrozásuvek (2x 230V / IP 44) |  | 0 | 0 | 0 | 2 |  | 21 | 0
3 | G62-338 | T40 | G62-338_T40 | T40 |  | Mříž nerezová do digestoře 1200/900, 3 vodorovné a 3 svislých tyčí, AISI 316 |  | 0 | 0 | 0 | 2 |  | 21 | 0
3 | G62-338 | T40 | G62-338_T40 | T40 |  | Skříňka na louhy a kyseliny polypropylenová, bez ventilátoru - 4 výjezdné polypropylenové vany, komínek na napojení odtahu - pr.75 mm |  | 900 | 520 | 720 | 2 |  | 21 | 0
3 | G62-338 | T40 | G62-338_T40 | T40 |  | Flexibilní hadice chem odolná pro laboratorní použití, průměr 51 mm - pro propojení skříňky pod digestoří, bezpečnostní skříně, ... s vyústěním vzduchotechniky |  | 1000 | 51 | 0 | 4 |  | 21 | 0
3 | G62-338 | T40 | G62-338_T40 | T40 |  | Flexibilní hadice chem. Odolná pro laboratorní použití, průměr 250 mm - pro propojení digestoře, odtahového dílu, ... s vyústěním vzduchotechniky |  | 1000 | 250 | 0 | 2 |  | 21 | 0
3 | G62-338 | N141 | G62-338_N141 |  | . | Skříň bezpečnostní na hořlaviny |  | 596 | 616 | 1968 | 1
3 | G62-338 | N141 | G62-338_N141 | N141 |  | Skříň bezpečnostní na hořlaviny, typ 90, levá |  | 596 | 616 | 1968 | 1 |  | 21 | 0
3 | G62-338 | N141 | G62-338_N141 | N141 |  | Flexibilní hadice pro laboratorní použití, průměr 75 mm - pro propojení skříňky pod digestoří, bezpečnostní skříně, ... s vyústěním vzduchotechniky |  | 1000 | 75 | 0 | 4 |  | 21 | 0
3 | G62-338 | N179 | G62-338_N179 |  | . | Skříň bezpečnostní na tlakové lahve |  | 598 | 615 | 2050 | 1
3 | G62-338 | N179 | G62-338_N179 | N179 |  | Skříň bezpečnostní na tlakové lahve, typ 90, pravá |  | 598 | 615 | 2050 | 1 |  | 21 | 0
3 | G62-338 | N179 | G62-338_N179 | N179 |  | Flexibilní hadice pro laboratorní použití, průměr 75 mm - pro propojení skříňky pod digestoří, bezpečnostní skříně, ... s vyústěním vzduchotechniky |  | 1000 | 75 | 0 | 4 |  | 21 | 0
3 | G62-338 | N162 | G62-338_N162 |  |  | Skříň vysoká |  | 600 | 600 | 1960 | 1
3 | G62-338 | N162 | G62-338_N162 | N162 |  | Skříň laboratorní dveřová na soklu, dveře plné bez zámku (čtyři police), jednodveřová | L | 600 | 600 | 1960 | 1 |  | 21 | 0
3 | G62-338 | N42 | G62-338_N42 |  |  | Stůl pracovní |  | 1300 | 750 | 900 | 4
3 | G62-338 | N42 | G62-338_N42 | N01 |  | Konstrukce tvaru C (montovaná), pro práci ve stoje, bez pracovní desky |  | 1300 | 695 | 870 | 4 |  | 21 | 0
3 | G62-338 | N42 | G62-338_N42 | PD1 |  | Deska pracovní, laminát vysokotlaký, tl. 30 mm + hrana, tl. 35 mm |  | 1000 | 750 | 35 | 1.3 |  | 21 | 0
3 | G62-338 | N42 | G62-338_N42 | PD1 |  | Deska pracovní, laminát vysokotlaký, tl. 30 mm + hrana, tl. 35 mm |  | 1000 | 750 | 35 | 1.3 |  | 21 | 0
3 | G62-338 | N42 | G62-338_N42 | PD1 |  | Deska pracovní, laminát vysokotlaký, tl. 30 mm + hrana, tl. 35 mm |  | 1000 | 750 | 35 | 1.3 |  | 21 | 0
3 | G62-338 | N42 | G62-338_N42 | PD1 |  | Deska pracovní, laminát vysokotlaký, tl. 30 mm + hrana, tl. 35 mm |  | 1000 | 750 | 35 | 1.3 |  | 21 | 0
3 | G62-338 | N42 | G62-338_N42 | BS10 |  | Armatura laboratorní stojánková, 2x zásuvka, 230 V / 16 A - jednostranná | elektro 230 | 0 | 0 | 0 | 8 |  | 21 | 0
3 | G62-338 | N42 | G62-338_N42 | BS11 |  | Armatura laboratorní stojánková, 2x Datová zásuvka, RJ 45 CAT 6 - jednostranná | elektro 230 | 0 | 0 | 0 | 4 |  | 21 | 0
3 | G62-338 | N42 | G62-338_N42 | BS12 |  | Armatura laboratorní stojánková - DUSÍK |  | 0 | 125 | 90 | 2 |  | 21 | 0
3 | G62-338 | T05 | G62-338_T05 |  | . | Lednice + mrazák |  | 600 | 615 | 2000 | 1
3 | G62-338 | T05 | G62-338_T05 | T05 |  | chladnička kombinovaná laboratorní |  | 600 | 615 | 2000 | 1 |  | 21 | 0
3 | G62-338 | N106 | G62-338_N106 |  | . | Židle |  |  |  |  | 6
3 | G62-338 | N106 | G62-338_N106 | N106 |  | Židle laboratorní zvýšená, sedák ergonomický PUR, výškově stavitelná ergonomická opěra, nastavitelný úhel opěráku, nastavitelná hloubka sedáku, stavitelný opěrný kruh na nohy, plastový kříž černý, kolečka pro tvrdý povrch |  | 0 | 0 | 0 | 2 |  | 21 | 0
3 | G62-338 | N51 | G62-338_N51 | N51 |  | Sedák laboratorní zvýšený, sedák ergonomický PUR, výškově stavitelný, opěrný kruh na nohy, plastový kříž černý, kolečka pro tvrdý povrch |  | 0 | 0 | 0 | 4 |  | 21 | 0
3 | G62-338 | SM | G62-338_SM |  | . | Sloup pro vedení médií |  |  |  |  | 3
3 | G62-338 | SM | G62-338_SM | SM |  | Svod pro vedení médií včetně dokrytování plech, revizní dvířka (uvnitř kabelový drátěný žebřík pro uchycení kabelů, elektro 230V, datového kabelu, studené a teplé vody, demivody a požadovaných médií) včetně zaregulování plynů |  | 300 | 150 | 1990 | 3 |  | 21 | 0
3 | G62-339 |  |  |  | m | G62-339 Váhovna výzkumná
3 | G62-339 | N38 | G62-339_N38 |  | . | Stůl váhový |  | 900 | 600 | 900 | 6
3 | G62-339 | N38 | G62-339_N38 | N11 |  | Stůl váhový pro práci ve stoje, 1x žulová deska (450x500 mm) |  | 900 | 600 | 900 | 6 |  | 21 | 0
3 | G62-339 | N42 | G62-339_N42 |  | . | Stůl pracovní |  | 1300 | 750 | 900 | 4
3 | G62-339 | N42 | G62-339_N42 | N01 |  | Konstrukce tvaru C (montovaná), pro práci ve stoje, bez pracovní desky |  | 1300 | 695 | 870 | 4 |  | 21 | 0
3 | G62-339 | N42 | G62-339_N42 | PD1 |  | Deska pracovní, laminát vysokotlaký, tl. 30 mm + hrana, tl. 35 mm |  | 1000 | 750 | 35 | 1.3 |  | 21 | 0
3 | G62-339 | N42 | G62-339_N42 | PD1 |  | Deska pracovní, laminát vysokotlaký, tl. 30 mm + hrana, tl. 35 mm |  | 1000 | 750 | 35 | 1.3 |  | 21 | 0
3 | G62-339 | N42 | G62-339_N42 | PD1 |  | Deska pracovní, laminát vysokotlaký, tl. 30 mm + hrana, tl. 35 mm |  | 1000 | 750 | 35 | 1.3 |  | 21 | 0
3 | G62-339 | N42 | G62-339_N42 | PD1 |  | Deska pracovní, laminát vysokotlaký, tl. 30 mm + hrana, tl. 35 mm |  | 1000 | 750 | 35 | 1.3 |  | 21 | 0
3 | G62-339 | N90 | G62-339_N90 |  | . | Skříň úložná |  | 900 | 450 | 1960 | 2
3 | G62-339 | N90 | G62-339_N90 | N90 |  | Skříň laboratorní dveřová na soklu, dveře plné bez zámku (čtyři police), dvoudveřová |  | 900 | 450 | 1960 | 2 |  | 21 | 0
3 | G62-338 | N106 | G62-338_N106 |  | . | Židle |  |  |  |  | 10
3 | G62-338 | N106 | G62-338_N106 | N106 |  | Židle laboratorní zvýšená, sedák ergonomický PUR, výškově stavitelná ergonomická opěra, nastavitelný úhel opěráku, nastavitelná hloubka sedáku, stavitelný opěrný kruh na nohy, plastový kříž černý, kolečka pro tvrdý povrch |  | 0 | 0 | 0 | 10 |  | 21 | 0
3 | G62-340 |  |  |  | m | G62-340 Výzkumná laboratoř instrumentální 3
3 | G62-340 | 1 | G62-340_1 |  | . | Stůl laboratorní mycí |  | 4800 | 750 | 900 | 1
3 | G62-340 | 1 | G62-340_1 | P17 |  | Skříňka laboratorní instalační dveřová na soklu, pro práci ve stoje, dveře bez zámku (bez police), jednodveřová | L | 600 | 570 | 870 | 1 |  | 21 | 0
3 | G62-340 | 1 | G62-340_1 | P14 |  | Skříňka laboratorní výlevková dveřová na soklu s podpěrou pod výlevku, pro práci ve stoje, dveře bez zámku (bez police), jednodveřová | P | 600 | 570 | 870 | 1 |  | 21 | 0
3 | G62-340 | 1 | G62-340_1 | P8 |  | Skříňka laboratorní zásuvková na soklu, pro práci ve stoje, čtyři zásuvky, horní zásuvka se zámkem |  | 600 | 570 | 870 | 1 |  | 21 | 0
3 | G62-340 | 1 | G62-340_1 | P21 |  | Skříňka laboratorní servisní kombinovaná na soklu s odnímatelnými zády, pro práci ve stoje, dveře bez zámku (jedna police), horní zásuvka bez zámku, jednodveřová | L | 600 | 570 | 870 | 1 |  | 21 | 0
3 | G62-340 | 1 | G62-340_1 | P21 |  | Skříňka laboratorní servisní kombinovaná na soklu s odnímatelnými zády, pro práci ve stoje, dveře bez zámku (jedna police), horní zásuvka bez zámku, jednodveřová | P | 600 | 570 | 870 | 1 |  | 21 | 0
3 | G62-340 | 1 | G62-340_1 | P21 |  | Skříňka laboratorní servisní kombinovaná na soklu s odnímatelnými zády, pro práci ve stoje, dveře bez zámku (jedna police), horní zásuvka bez zámku, jednodveřová | L | 600 | 570 | 870 | 1 |  | 21 | 0
3 | G62-340 | 1 | G62-340_1 | P21 |  | Skříňka laboratorní servisní kombinovaná na soklu s odnímatelnými zády, pro práci ve stoje, dveře bez zámku (jedna police), horní zásuvka bez zámku, jednodveřová | P | 600 | 570 | 870 | 1 |  | 21 | 0
3 | G62-340 | 1 | G62-340_1 | P21 |  | Skříňka laboratorní servisní kombinovaná na soklu s odnímatelnými zády, pro práci ve stoje, dveře bez zámku (jedna police), horní zásuvka bez zámku, jednodveřová | P | 600 | 570 | 870 | 1 |  | 21 | 0
3 | G62-340 | 1 | G62-340_1 | PD1 |  | Deska pracovní, laminát vysokotlaký, tl. 30 mm + hrana, tl. 35 mm |  | 1000 | 600 | 35 | 3.6 |  | 21 | 0
3 | G62-340 | 1 | G62-340_1 | PD1 |  | Deska pracovní, laminát vysokotlaký, tl. 30 mm + hrana, tl. 35 mm |  | 1000 | 750 | 35 | 1.2 |  | 21 | 0
3 | G62-340 | 1 | G62-340_1 | V3 |  | Výlevka kameninová pro zabudování | bílá | 445 | 445 | 265 | 1 |  | 21 | 0
3 | G62-340 | 1 | G62-340_1 | V3 |  | Sifon k výlevce PP bez odbočky |  | 0 | 0 | 0 | 1 |  | 21 | 0
3 | G62-340 | 1 | G62-340_1 | V2 |  | Dřez nerez AISI 316 (chemický) | AISI 316 | 450 | 450 | 250 | 1 |  | 21 | 0
3 | G62-340 | 1 | G62-340_1 | BS6 |  | Armatura laboratorní stojánková - SMĚŠOVACÍ, VODA, s klinickou pákou, vysoká |  | 0 | 250 | 300 | 2 |  | 21 | 0
3 | G62-340 | 1 | G62-340_1 | N196 |  | Sprcha bezpečnostní obličejová s jednoduchou úhlovou oční/obličejovou tryskou, varianta pro uchycení do pracovní desky stolu |  | 0 | 0 | 0 | 2 |  | 21 | 0
3 | G62-340 | 1 | G62-340_1 | MS |  | Stěna pro rozvod médií - sloupová, jednostranná, stojící na podlaze, bez odpadní vaničky, kovová, 2 police (HPL) hloubky 126+300 mm |  | 1800 | 300 | 1620 | 1 |  | 21 | 0
3 | G62-340 | 1 | G62-340_1 | MS |  | Panel elektro zásuvek do médiové stěny sloupové - 3x230V / IP 44 |  | 0 | 0 | 0 | 2 |  | 21 | 0
3 | G62-340 | 1 | G62-340_1 | MS |  | Panel elektro zásuvek (2x230V) - do médiové stěny (typ sloupová) |  |  |  |  | 1 |  | 21 | 0
3 | G62-340 | 1 | G62-340_1 | MS |  | Panel elektro zásuvky 1x zásuvka, 400V - do médiové stěny (typ sloupová) |  |  |  |  | 1 |  | 21 | 0
3 | G62-340 | 1 | G62-340_1 | MS |  | Stěna pro rozvod médií - sloupová, jednostranná, stojící na podlaze, bez odpadní vaničky, kovová, 2 police (HPL) hloubky 126+300 mm |  | 1800 | 300 | 1620 | 1 |  | 21 | 0
3 | G62-340 | 1 | G62-340_1 | MS |  | Panel elektro zásuvek do médiové stěny sloupové - 3x230V / IP 44 |  | 0 | 0 | 0 | 2 |  | 21 | 0
3 | G62-340 | 1 | G62-340_1 | MS |  | Panel elektro zásuvek (2x230V) - do médiové stěny (typ sloupová) |  |  |  |  | 1 |  | 21 | 0
3 | G62-340 | 1 | G62-340_1 | MS |  | Panel elektro zásuvky 1x zásuvka, 400V - do médiové stěny (typ sloupová) |  |  |  |  | 1 |  | 21 | 0
3 | G62-340 | 1 | G62-340_1 | ALSIDENT |  | Rameno odsávací D100_L 1200_Up-, včetně adaptéru |  | 100 | 1200 | 0 | 1 |  | 1 | 0
3 | G62-340 | 1 | G62-340_1 | ALSIDENT |  | Dymník kombinovaný, plast průhledný, ORIGINAL |  | 380 | 460 | 0 | 1 |  | 1 | 0
3 | G62-340 | 1 | G62-340_1 | ALSIDENT |  | Kryt stropní |  | 0 | 0 | 0 | 1 |  | 1 | 0
3 | G62-340 | 1 | G62-340_1 | ALSIDENT |  | Konzola nástěnná pro rameno |  | 75 | 500 | 0 | 1 |  | 1 | 0
3 | G62-340 | 1 | G62-340_1 | ALSIDENT |  | Flexibilní hadice pro laboratorní použití, průměr 75 mm - pro propojení skříňky pod digestoří, bezpečnostní skříně, ... s vyústěním vzduchotechniky |  | 1000 | 75 | 0 | 4 |  | 21 | 0
3 | G62-340 | N107 | G61-340_N107 | N107 |  | Zásobník papírových ručníků, vyrobeno z leštěné nerezové oceli |  | 229 | 97.5 | 344 | 1 |  | 21 | 0
3 | G62-340 | N138 | G61-340_N138 | N138 |  | Dávkovač mýdla |  | 106 | 102 | 260 | 1 |  | 21 | 0
3 | G62-340 | N139 | G61-340_N139 | N139 |  | Dávkovač |  | 106 | 102 | 260 | 1 |  | 21 | 0
3 | G62-340 | 2 | G61-340_2 | KO1 |  | Koš odpadkový vestavný na tříděný odpad, 2 nádoby o objemu 8 litrů |  | 376 | 199 | 399 | 1 |  | 21 | 0
3 | G62-340 | N162 | G62-340_N162 |  |  | Skříň vysoká |  | 600 | 600 | 1960 | 1
3 | G62-340 | N162 | G62-340_N162 | N162 |  | Skříň laboratorní dveřová na soklu, dveře plné bez zámku (čtyři police), jednodveřová | L | 600 | 600 | 1960 | 1 |  | 21 | 0
3 | G62-340 | N156 | G62-340_N156 |  |  | Skříň vysoká |  | 600 | 600 | 1960 | 1
3 | G62-340 | N156 | G62-340_N156 | N156 |  | Skříň laboratorní dveřová na soklu, dveře plné se zámkem (čtyři police), jednodveřová | P | 600 | 600 | 1960 | 1 |  | 21 | 0
3 | G62-340 | T05 | G62-340_T05 |  |  | Lednice + mrazák |  | 600 | 615 | 2000 | 1
3 | G62-340 | T05 | G62-340_T05 | T05 |  | chladnička kombinovaná laboratorní |  | 600 | 615 | 2000 | 1 |  | 21 | 0
3 | G62-340 | N42 | G62-340_N42 |  | . | Stůl pracovní | nosnost 300kg | 1300 | 750 | 900 | 2
3 | G62-340 | N42 | G62-340_N42 | N01 |  | Konstrukce tvaru C (montovaná), pro práci ve stoje, bez pracovní desky |  | 1300 | 695 | 870 | 2 |  | 21 | 0
3 | G62-340 | N42 | G62-340_N42 | PD1 |  | Deska pracovní, laminát vysokotlaký, tl. 30 mm + hrana, tl. 35 mm |  | 1000 | 750 | 35 | 1.3 |  | 21 | 0
3 | G62-340 | N42 | G62-340_N42 | PD1 |  | Deska pracovní, laminát vysokotlaký, tl. 30 mm + hrana, tl. 35 mm |  | 1000 | 750 | 35 | 1.3 |  | 21 | 0
3 | G62-340 | T40 | G62-340_T40 |  | . | Digestoř - chemicky odolná vč. Odtahu |  | 1200 | 900 | 2500 | 2
3 | G62-340 | T40 | G62-340_T40 | T40 |  | Digestoř - plechová, umístění médií na pravém sloupku, výška pracovní desky 900 mm, 2x 230 V / IP 44 (vnitřní), světlo 36 W, příprava pro ovládací jednotku, dvě okna manuálně vertikálně posuvná - spodní i horizontálně posuvné, bezpečnostní sklo, - Vyložení digestoře – vysokotlaký laminát | 0 | 1200 | 900 | 2500 | 2 |  | 21 | 0
3 | G62-340 | T40 | G62-340_T40 | T40 |  | Instalace pro digestoře - ovládání - rozšířená řídící jednotka pro manuální ovládání okna s ALARMY (nedostatečný průtok vzduchu, nadlimitní otevření okna nad 500mm a kontrola zavřeného okna pro MaR) – typ B2 | 0 | 0 | 0 | 0 | 2 |  | 21 | 0
3 | G62-340 | T40 | G62-340_T40 | T40 |  | Deska pracovní digestoře , s vaničkou (vpravo), dlažba keramická kyselinovzdorná | 0 | 1200 | 0 | 0 | 2 |  | 21 | 0
3 | G62-340 | T40 | G62-340_T40 | T40 |  | Instalace pro digestoř , STUDENÁ VODA, olivka 75 mm |  | 0 | 0 | 0 | 2 |  | 21 | 0
3 | G62-340 | T40 | G62-340_T40 | T40 |  | Instalace pro digestoř , stlačený vzduch, průměr 12 mm |  | 0 | 0 | 0 | 2 |  | 21 | 0
3 | G62-340 | T40 | G62-340_T40 | T40 |  | Instalace pro digestoře - kovové, panel elektrozásuvek (2x 230V / IP 44) |  | 0 | 0 | 0 | 2 |  | 21 | 0
3 | G62-340 | T40 | G62-340_T40 | T40 |  | Mříž nerezová do digestoře 1200/900, 3 vodorovné a 3 svislých tyčí, AISI 316 |  | 0 | 0 | 0 | 2 |  | 21 | 0
3 | G62-340 | T40 | G62-340_T40 | T40 |  | Skříňka na louhy a kyseliny polypropylenová, bez ventilátoru - 4 výjezdné polypropylenové vany, komínek na napojení odtahu - pr.75 mm |  | 900 | 520 | 720 | 2 |  | 21 | 0
3 | G62-340 | T40 | G62-340_T40 | T40 |  | Flexibilní hadice chem odolná pro laboratorní použití, průměr 51 mm - pro propojení skříňky pod digestoří, bezpečnostní skříně, ... s vyústěním vzduchotechniky |  | 1000 | 51 | 0 | 8 |  | 21 | 0
3 | G62-340 | T40 | G62-340_T40 | T40 |  | Flexibilní hadice chem. Odolná pro laboratorní použití, průměr 250 mm - pro propojení digestoře, odtahového dílu, ... s vyústěním vzduchotechniky |  | 1000 | 250 | 0 | 2 |  | 21 | 0
3 | G62-340 | N179 | G62-340_N179 |  |  | Skříň bezpečnostní na tlakové lahve | vodík | 598 | 615 | 2050 | 1
3 | G62-340 | N179 | G62-340_N179 | N179 |  | Skříň bezpečnostní na tlakové lahve, typ 90, pravá |  | 598 | 615 | 2050 | 1 |  | 21 | 0
3 | G62-340 | N179 | G62-340_N179 | N179 |  | Flexibilní hadice pro laboratorní použití, průměr 75 mm - pro propojení skříňky pod digestoří, bezpečnostní skříně, ... s vyústěním vzduchotechniky |  | 1000 | 75 | 0 | 4 |  | 21 | 0
3 | G62-340 | N106 | G62-340_N106 |  | . | Židle |  |  |  |  | 2
3 | G62-340 | N106 | G62-340_N106 | N106 |  | Židle laboratorní zvýšená, sedák ergonomický PUR, výškově stavitelná ergonomická opěra, nastavitelný úhel opěráku, nastavitelná hloubka sedáku, stavitelný opěrný kruh na nohy, plastový kříž černý, kolečka pro tvrdý povrch |  | 0 | 0 | 0 | 2 |  | 21 | 0
3 | G62-340 | SM | G62-340_SM |  | . | Sloup pro vedení médií |  |  |  |  | 2
3 | G62-340 | SM | G62-340_SM | SM |  | Svod pro vedení médií včetně dokrytování plech, revizní dvířka (uvnitř kabelový drátěný žebřík pro uchycení kabelů, elektro 230V, datového kabelu, studené a teplé vody, demivody a požadovaných médií) včetně zaregulování plynů |  | 300 | 150 | 1990 | 2 |  | 21 | 0
3 | G62-341 |  |  |  | m | G62-341 Výzkumná laboratoř instrumentální 3
3 | G62-341 | 1 | G62-341_1 |  | . | Stůl laboratorní mycí |  | 4800 | 750 | 900 | 1
3 | G62-341 | 1 | G62-341_1 | P17 |  | Skříňka laboratorní instalační dveřová na soklu, pro práci ve stoje, dveře bez zámku (bez police), jednodveřová | L | 600 | 570 | 870 | 1 |  | 21 | 0
3 | G62-341 | 1 | G62-341_1 | P14 |  | Skříňka laboratorní výlevková dveřová na soklu s podpěrou pod výlevku, pro práci ve stoje, dveře bez zámku (bez police), jednodveřová | P | 600 | 570 | 870 | 1 |  | 21 | 0
3 | G62-341 | 1 | G62-341_1 | P8 |  | Skříňka laboratorní zásuvková na soklu, pro práci ve stoje, čtyři zásuvky, horní zásuvka se zámkem |  | 600 | 570 | 870 | 1 |  | 21 | 0
3 | G62-341 | 1 | G62-341_1 | P21 |  | Skříňka laboratorní servisní kombinovaná na soklu s odnímatelnými zády, pro práci ve stoje, dveře bez zámku (jedna police), horní zásuvka bez zámku, jednodveřová | L | 600 | 570 | 870 | 1 |  | 21 | 0
3 | G62-341 | 1 | G62-341_1 | P21 |  | Skříňka laboratorní servisní kombinovaná na soklu s odnímatelnými zády, pro práci ve stoje, dveře bez zámku (jedna police), horní zásuvka bez zámku, jednodveřová | P | 600 | 570 | 870 | 1 |  | 21 | 0
3 | G62-341 | 1 | G62-341_1 | P8 |  | Skříňka laboratorní zásuvková na soklu, pro práci ve stoje, čtyři zásuvky, horní zásuvka se zámkem |  | 600 | 570 | 870 | 1 |  | 21 | 0
3 | G62-341 | 1 | G62-341_1 | P21 |  | Skříňka laboratorní servisní kombinovaná na soklu s odnímatelnými zády, pro práci ve stoje, dveře bez zámku (jedna police), horní zásuvka bez zámku, jednodveřová | L | 600 | 570 | 870 | 1 |  | 21 | 0
3 | G62-341 | 1 | G62-341_1 | P21 |  | Skříňka laboratorní servisní kombinovaná na soklu s odnímatelnými zády, pro práci ve stoje, dveře bez zámku (jedna police), horní zásuvka bez zámku, jednodveřová | P | 600 | 570 | 870 | 1 |  | 21 | 0
3 | G62-341 | 1 | G62-341_1 | PD1 |  | Deska pracovní, laminát vysokotlaký, tl. 30 mm + hrana, tl. 35 mm |  | 1000 | 600 | 35 | 3.6 |  | 21 | 0
3 | G62-341 | 1 | G62-341_1 | PD1 |  | Deska pracovní, laminát vysokotlaký, tl. 30 mm + hrana, tl. 35 mm |  | 1000 | 750 | 35 | 1.2 |  | 21 | 0
3 | G62-341 | 1 | G62-341_1 | V3 |  | Výlevka kameninová pro zabudování | bílá | 445 | 445 | 265 | 1 |  | 21 | 0
3 | G62-341 | 1 | G62-341_1 | V3 |  | Sifon k výlevce PP bez odbočky |  | 0 | 0 | 0 | 1 |  | 21 | 0
3 | G62-341 | 1 | G62-341_1 | V2 |  | Dřez nerez AISI 316 (chemický) | AISI 316 | 450 | 450 | 250 | 1 |  | 21 | 0
3 | G62-341 | 1 | G62-341_1 | BS6 |  | Armatura laboratorní stojánková - SMĚŠOVACÍ, VODA, s klinickou pákou, vysoká |  | 0 | 250 | 300 | 2 |  | 21 | 0
3 | G62-341 | 1 | G62-341_1 | BS3 |  | Armatura laboratorní stojánková - DEMINERALIZOVANÁ VODA |  | 0 | 150 | 300 | 1 |  | 21 | 0
3 | G62-341 | N107 | G62-341_N107 | N107 |  | Zásobník papírových ručníků, vyrobeno z leštěné nerezové oceli |  | 229 | 97.5 | 344 | 1 |  | 21 | 0
3 | G62-341 | N138 | G62-341_N138 | N138 |  | Dávkovač mýdla |  | 106 | 102 | 260 | 1 |  | 21 | 0
3 | G62-341 | N139 | G62-341_N139 | N139 |  | Dávkovač |  | 106 | 102 | 260 | 1 |  | 21 | 0
3 | G62-341 | N15 | G62-341_N15 | KO1 |  | Koš odpadkový vestavný na tříděný odpad, 2 nádoby o objemu 8 litrů |  | 376 | 199 | 399 | 1 |  | 21 | 0
3 | G62-341 | 1 | G62-341_1 | N196 |  | Sprcha bezpečnostní obličejová s jednoduchou úhlovou oční/obličejovou tryskou, varianta pro uchycení do pracovní desky stolu |  | 0 | 0 | 0 | 2 |  | 21 | 0
3 | G62-341 | 1 | G62-341_1 | MS |  | Stěna pro rozvod médií - sloupová, jednostranná, stojící na podlaze, bez odpadní vaničky, kovová, 2 police (HPL) hloubky 126+300 mm |  | 1800 | 300 | 1620 | 1 |  | 21 | 0
3 | G62-341 | 1 | G62-341_1 | MS |  | Panel elektro zásuvek (2x230V) - do médiové stěny (typ sloupová) |  |  |  |  | 2 |  | 21 | 0
3 | G62-341 | 1 | G62-341_1 | MS |  | Panel elektro a datových zásuvek do médiové stěny sloupové - 2x 230 V/IP44, 2x LAN (RJ45CAT6) |  | 0 | 0 | 0 | 2 |  | 21 | 0
3 | G62-341 | 1 | G62-341_1 | MS |  | Stěna pro rozvod médií - sloupová, jednostranná, stojící na podlaze, bez odpadní vaničky, kovová, 2 police (HPL) hloubky 126+300 mm |  | 1800 | 300 | 1620 | 1 |  | 21 | 0
3 | G62-341 | 1 | G62-341_1 | MS |  | Panel elektro zásuvek (2x230V) - do médiové stěny (typ sloupová) |  |  |  |  | 2 |  | 21 | 0
3 | G62-341 | 1 | G62-341_1 | MS |  | Panel elektro a datových zásuvek do médiové stěny sloupové - 2x 230 V/IP44, 2x LAN (RJ45CAT6) |  | 0 | 0 | 0 | 2 |  | 21 | 0
3 | G62-341 | 1 | G62-341_1 | ALSIDENT |  | Rameno odsávací D100_L 1200_Up-, včetně adaptéru |  | 100 | 1200 | 0 | 1 |  | 1 | 0
3 | G62-341 | 1 | G62-341_1 | ALSIDENT |  | Dymník kombinovaný, plast průhledný, ORIGINAL |  | 380 | 460 | 0 | 1 |  | 1 | 0
3 | G62-341 | 1 | G62-341_1 | ALSIDENT |  | Kryt stropní |  | 0 | 0 | 0 | 1 |  | 1 | 0
3 | G62-341 | 1 | G62-341_1 | ALSIDENT |  | Konzola nástěnná pro rameno |  | 75 | 500 | 0 | 1 |  | 1 | 0
3 | G62-341 | 1 | G62-341_1 | ALSIDENT |  | Flexibilní hadice pro laboratorní použití, průměr 75 mm - pro propojení skříňky pod digestoří, bezpečnostní skříně, ... s vyústěním vzduchotechniky |  | 1000 | 75 | 0 | 4 |  | 21 | 0
3 | G62-341 | N107 | G61-341_N107 | N107 |  | Zásobník papírových ručníků, vyrobeno z leštěné nerezové oceli |  | 229 | 97.5 | 344 | 1 |  | 21 | 0
3 | G62-341 | N138 | G61-341_N138 | N138 |  | Dávkovač mýdla |  | 106 | 102 | 260 | 1 |  | 21 | 0
3 | G62-341 | N139 | G61-341_N139 | N139 |  | Dávkovač |  | 106 | 102 | 260 | 1 |  | 21 | 0
3 | G62-341 | 2 | G61-341_2 | KO1 |  | Koš odpadkový vestavný na tříděný odpad, 2 nádoby o objemu 8 litrů |  | 376 | 199 | 399 | 1 |  | 21 | 0
3 | G62-341 | N162 | G62-341_N162 |  |  | Skříň vysoká |  | 600 | 600 | 1960 | 1
3 | G62-341 | N162 | G62-341_N162 | N162 |  | Skříň laboratorní dveřová na soklu, dveře plné bez zámku (čtyři police), jednodveřová | L | 600 | 600 | 1960 | 1 |  | 21 | 0
3 | G62-341 | N156 | G62-341_N156 |  |  | Skříň vysoká |  | 600 | 600 | 1960 | 1
3 | G62-341 | N156 | G62-341_N156 | N156 |  | Skříň laboratorní dveřová na soklu, dveře plné se zámkem (čtyři police), jednodveřová | P | 600 | 600 | 1960 | 1 |  | 21 | 0
3 | G62-341 | T05 | G62-341_T05 | T05 |  | Lednice + mrazák |  | 600 | 615 | 2000 | 1
3 | G62-341 | T05 | G62-341_T05 | T05 |  | chladnička kombinovaná laboratorní |  | 600 | 615 | 2000 | 1 |  | 21 | 0
3 | G62-341 | N42 | G62-341_N42 |  | . | Stůl pracovní |  | 1300 | 750 | 900 | 2
3 | G62-341 | N42 | G62-341_N42 | N01 |  | Konstrukce tvaru C (montovaná), pro práci ve stoje, bez pracovní desky |  | 1300 | 695 | 870 | 2 |  | 21 | 0
3 | G62-341 | N42 | G62-341_N42 | PD1 |  | Deska pracovní, laminát vysokotlaký, tl. 30 mm + hrana, tl. 35 mm |  | 1000 | 750 | 35 | 1.3 |  | 21 | 0
3 | G62-341 | N42 | G62-341_N42 | PD1 |  | Deska pracovní, laminát vysokotlaký, tl. 30 mm + hrana, tl. 35 mm |  | 1000 | 750 | 35 | 1.3 |  | 21 | 0
3 | G62-341 | T40 | G62-341_T40 |  | . | Digestoř - chemicky odolná vč. Odtahu |  | 1200 | 900 | 2500 | 2
3 | G62-341 | T40 | G62-341_T40 | T40 |  | Digestoř - plechová, umístění médií na pravém sloupku, výška pracovní desky 900 mm, 2x 230 V / IP 44 (vnitřní), světlo 36 W, příprava pro ovládací jednotku, dvě okna manuálně vertikálně posuvná - spodní i horizontálně posuvné, bezpečnostní sklo, - Vyložení digestoře – vysokotlaký laminát | 0 | 1200 | 900 | 2500 | 2 |  | 21 | 0
3 | G62-341 | T40 | G62-341_T40 | T40 |  | Instalace pro digestoře - ovládání - rozšířená řídící jednotka pro manuální ovládání okna s ALARMY (nedostatečný průtok vzduchu, nadlimitní otevření okna nad 500mm a kontrola zavřeného okna pro MaR) – typ B2 | 0 | 0 | 0 | 0 | 2 |  | 21 | 0
3 | G62-341 | T40 | G62-341_T40 | T40 |  | Deska pracovní digestoře , s vaničkou (vpravo), dlažba keramická kyselinovzdorná | 0 | 1200 | 0 | 0 | 2 |  | 21 | 0
3 | G62-341 | T40 | G62-341_T40 | T40 |  | Instalace pro digestoř , STUDENÁ VODA, olivka 75 mm |  | 0 | 0 | 0 | 2 |  | 21 | 0
3 | G62-341 | T40 | G62-341_T40 | T40 |  | Instalace pro digestoř , stlačený vzduch, průměr 12 mm |  | 0 | 0 | 0 | 2 |  | 21 | 0
3 | G62-341 | T40 | G62-341_T40 | T40 |  | Instalace pro digestoře - kovové, panel elektrozásuvek (2x 230V / IP 44) |  | 0 | 0 | 0 | 2 |  | 21 | 0
3 | G62-341 | T40 | G62-341_T40 | T40 |  | Mříž nerezová do digestoře 1200/900, 3 vodorovné a 3 svislých tyčí, AISI 316 |  | 0 | 0 | 0 | 2 |  | 21 | 0
3 | G62-341 | T40 | G62-341_T40 | T40 |  | Skříňka na louhy a kyseliny polypropylenová, bez ventilátoru - 4 výjezdné polypropylenové vany, komínek na napojení odtahu - pr.75 mm |  | 900 | 520 | 720 | 2 |  | 21 | 0
3 | G62-341 | T40 | G62-341_T40 | T40 |  | Flexibilní hadice chem odolná pro laboratorní použití, průměr 51 mm - pro propojení skříňky pod digestoří, bezpečnostní skříně, ... s vyústěním vzduchotechniky |  | 1000 | 51 | 0 | 4 |  | 21 | 0
3 | G62-341 | T40 | G62-341_T40 | T40 |  | Flexibilní hadice chem. Odolná pro laboratorní použití, průměr 250 mm - pro propojení digestoře, odtahového dílu, ... s vyústěním vzduchotechniky |  | 1000 | 250 | 0 | 2 |  | 21 | 0
3 | G62-341 | N106 | G62-341_N106 |  | . | Židle |  |  |  |  | 2
3 | G62-341 | N106 | G62-341_N106 | N106 |  | Židle laboratorní zvýšená, sedák ergonomický PUR, výškově stavitelná ergonomická opěra, nastavitelný úhel opěráku, nastavitelná hloubka sedáku, stavitelný opěrný kruh na nohy, plastový kříž černý, kolečka pro tvrdý povrch |  | 0 | 0 | 0 | 2 |  | 21 | 0
3 | G62-341 | SM | G62-341_SM |  | . | Sloup pro vedení médií |  |  |  |  | 2
3 | G62-341 | SM | G62-341_SM | SM |  | Svod pro vedení médií včetně dokrytování plech, revizní dvířka (uvnitř kabelový drátěný žebřík pro uchycení kabelů, elektro 230V, datového kabelu, studené a teplé vody, demivody a požadovaných médií) včetně zaregulování plynů |  | 300 | 150 | 1990 | 2 |  | 21 | 0
3 | G62-342 |  |  |  | m | G62-342 Váhovna výuková
3 | G62-342 | N38 | G62-342_N38 |  | . | Stůl váhový |  | 900 | 600 | 900 | 10
3 | G62-342 | N38 | G62-342_N38 | N11 |  | Stůl váhový pro práci ve stoje, 1x žulová deska (450x500 mm) |  | 900 | 600 | 900 | 10 |  | 21 | 0
3 | G62-342 | N42 | G62-342_N42 |  | . | Stůl pracovní |  | 1300 | 750 | 900 | 2
3 | G62-342 | N42 | G62-342_N42 | N01 |  | Konstrukce tvaru C (montovaná), pro práci ve stoje, bez pracovní desky |  | 1300 | 695 | 870 | 2 |  | 21 | 0
3 | G62-342 | N42 | G62-342_N42 | PD1 |  | Deska pracovní, laminát vysokotlaký, tl. 30 mm + hrana, tl. 35 mm |  | 1000 | 750 | 35 | 1.3 |  | 21 | 0
3 | G62-342 | N42 | G62-342_N42 | PD1 |  | Deska pracovní, laminát vysokotlaký, tl. 30 mm + hrana, tl. 35 mm |  | 1000 | 750 | 35 | 1.3 |  | 21 | 0
3 | G62-342 | N51 | G62-342_N51 |  | . | Židle |  |  |  |  | 12
3 | G62-342 | N51 | G62-342_N51 | N51 |  | Sedák laboratorní zvýšený, sedák ergonomický PUR, výškově stavitelný, opěrný kruh na nohy, plastový kříž černý, kolečka pro tvrdý povrch |  | 0 | 0 | 0 | 12 |  | 21 | 0
3 | G62-343 |  |  |  | m | G62-343 Sklad la. Skla a pomůcek
3 | G62-343 | N35 | G62-343_N35 |  | . | Regál |  | 1000 | 600 | 2500 | 2
3 | G62-343 | N35 | G62-343_N35 | N35 |  | Regál ocelový pozink, výškově stavitelné police, 6 polic, stavitelné nožky |  | 1000 | 600 | 2500 | 2 |  | 21 | 0
3 | G62-343 | N36 | G62-343_N36 |  | . | Regál |  | 800 | 600 | 2500 | 4
3 | G62-343 | N36 | G62-343_N36 | N31 |  | Regál nerezový AISI 316, výškově stavitelné police, 6 polic, stavitelné nožky |  | 800 | 600 | 2500 | 4 |  | 21 | 0
3 | G62-343 | N104 | G62-343_N104 |  | . | Vozík nerezový |  | 900 | 600 | 900 | 1
3 | G62-343 | N104 | G62-343_N104 | N104 |  | Vozík plošinový nerezový, 1x police, nosnost police 50 kg, nosnost vozíku 100 kg |  | 900 | 600 | 950 | 1 |  | 21 | 0
3 | G62-343 | N239 | G62-343_N239 |  | . | Schůdky |  |  |  |  | 1
3 | G62-343 | N239 | G62-343_N239 | N239 |  | Sklopné schůdky z lehkého kovu |  |  |  |  | 1 |  | 21 | 0
3 | G62-344 |  |  |  | m | G62-344 Sklad
3 | G62-344 | N35 | G62-344_N35 |  | . | Regál |  | 1000 | 600 | 2500 | 8
3 | G62-344 | N35 | G62-344_N35 | N35 |  | Regál ocelový pozink, výškově stavitelné police, 6 polic, stavitelné nožky |  | 1000 | 600 | 2500 | 8 |  | 21 | 0
3 | G62-344 | N36 | G62-344_N36 |  | . | Regál |  | 800 | 600 | 2500 | 1
3 | G62-344 | N36 | G62-344_N36 | N31 |  | Regál nerezový AISI 316, výškově stavitelné police, 6 polic, stavitelné nožky |  | 800 | 600 | 2500 | 1 |  | 21 | 0
3 | G62-343 | N234 | G62-343_N234 |  | . | Stupátko |  |  |  |  | 1
3 | G62-343 | N234 | G62-343_N234 | N234 |  | Plastové posuvné stupátko, černé |  |  |  |  | 1 |  | 21 | 0
3 | G62-345 |  |  |  | m | G62-345 Sklad skla
3 | G62-345 | N35 | G62-345_N35 |  | . | Regál |  | 1000 | 600 | 2500 | 7
3 | G62-345 | N35 | G62-345_N35 | N31 |  | Regál nerezový AISI 316, výškově stavitelné police, 6 polic, stavitelné nožky |  | 1000 | 600 | 2500 | 7 |  | 21 | 0
3 | G62-345 | N36 | G62-345_N36 |  | . | Regál |  | 800 | 600 | 2500 | 3
3 | G62-345 | N36 | G62-345_N36 | N31 |  | Regál nerezový AISI 316, výškově stavitelné police, 6 polic, stavitelné nožky |  | 800 | 600 | 2500 | 3 |  | 21 | 0
3 | G61-345 | N150 | G61-345_N150 |  | . | Vozík nerezový |  | 800 | 600 | 750 | 1
3 | G61-345 | N150 | G61-345_N150 | N150 |  | Vozík nerezový servírovací dvoupatrový 800x600x750 mm |  | 800 | 600 | 750 | 1 |  | 21 | 0
3 | G62-345 | N234 | G62-345_N234 |  | . | Stupátko |  |  |  |  | 1
3 | G62-345 | N234 | G62-345_N234 | N234 |  | Plastové posuvné stupátko, černé |  |  |  |  | 1 |  | 21 | 0
3 | G62-346 |  |  |  | m | G62-346 Sklad hořlavin (výdej)
3 | G62-346 | N35 | G62-346_N35 |  | . | Regál |  | 1000 | 600 | 2500 | 4
3 | G62-346 | N35 | G62-346_N35 | N31 |  | Regál nerezový AISI 316, výškově stavitelné police, 6 polic, stavitelné nožky, regál se záchytnou vanou |  | 1000 | 600 | 2500 | 4 |  | 21 | 0
3 | G62-346 | N36 | G62-346_N36 |  | . | Regál |  | 800 | 600 | 2500 | 3
3 | G62-346 | N36 | G62-346_N36 | N31 |  | Regál nerezový AISI 316, výškově stavitelné police, 6 polic, stavitelné nožky, regýl se záchytnou vanou |  | 800 | 600 | 2500 | 3 |  | 21 | 0
3 | G62-346 | N97 | G62-346_N97 |  | . | Záchytná vana |  | 1236 | 815 | 355 | 1
3 | G62-346 | N97 | G62-346_N97 | N97 |  | Záchytná vana classic-line, z oceli, pro 2 sudy, zinkovaná, podjízdná, s roštem, 1236x815x355 |  | 1236 | 815 | 355 | 1 |  | 21 | 0
3 | G62-346 | N04 | G62-346_N04 |  | . | Stůl pracovní |  | 1200 | 650 | 900 | 1
3 | G62-346 | N04 | G62-346_N04 | N01 |  | Konstrukce tvaru C (montovaná), pro práci ve stoje, bez pracovní desky |  | 1200 | 545 | 870 | 1 |  | 21 | 0
3 | G62-346 | N04 | G62-346_N04 | PD1 |  | Deska pracovní, laminát vysokotlaký, tl. 30 mm + hrana, tl. 35 mm |  | 1000 | 650 | 35 | 1.2 |  | 21 | 0
3 | G62-346 | N169 | G62-346_N169 |  | . | Skříň bezpečnostní |  | 1197 | 617 | 1969 | 4
3 | G62-346 | N169 | G62-346_N169 | N169 |  | Skříň bezpečnostní kombinované ukládání, typ 90 - levá část určena na uložení hořlavin se 3 policemi, záchytnou vanou s děrovaným plechem, pravá část na uložení louhů a kyselin se čtyřmi výjezdnými policemi |  | 1197 | 617 | 1969 | 4 |  | 21 | 0
3 | G62-346 | N169 | G62-346_N169 | N169 |  | Flexibilní hadice pro laboratorní použití, průměr 75 mm - pro propojení skříňky pod digestoří, bezpečnostní skříně, ... s vyústěním vzduchotechniky |  | 1000 | 75 | 0 | 16 |  | 21 | 0
3 | G62-346 | N189 | G62-346_N189 |  |  | Skříň bezpečnostní |  | 950 | 500 | 1950 | 1
3 | G62-346 | N189 | G62-346_N189 | N189 |  | Skříň plechová se zabudovaným boxem (odolnost 30 minut), dvoukřídlá, 3 police, záchytná vana Barva : korpus RAL 5010, dveře RAL 3004 |  | 950 | 500 | 1950 | 1 |  | 21 | 0
3 | G62-346 | N189 | G62-346_N189 | N189 |  | Flexibilní hadice pro laboratorní použití, průměr 75 mm - pro propojení skříňky pod digestoří, bezpečnostní skříně, ... s vyústěním vzduchotechniky |  | 1000 | 75 | 0 | 4 |  | 21 | 0
3 | G62-346 | N234 | G62-346_N234 |  | . | Stupátko |  |  |  |  | 1
3 | G62-346 | N234 | G62-346_N234 | N234 |  | Plastové posuvné stupátko, černé |  |  |  |  | 1 |  | 21 | 0
3 | G62-346 | N106 | G62-346_N106 |  | . | Židle |  |  |  |  | 1
3 | G62-346 | N106 | G62-346_N106 | N106 |  | Židle laboratorní zvýšená, sedák ergonomický PUR, výškově stavitelná ergonomická opěra, nastavitelný úhel opěráku, nastavitelná hloubka sedáku, stavitelný opěrný kruh na nohy, plastový kříž černý, kolečka pro tvrdý povrch |  | 0 | 0 | 0 | 1 |  | 21 | 0
3 | G62-347 |  |  |  | m | G62-347 Sklad hořlavin (zásobní)
3 | G62-347 | N35 | G62-347_N35 |  | . | Regál |  | 1000 | 600 | 2500 | 4
3 | G62-347 | N35 | G62-347_N35 | N31 |  | Regál nerezový AISI 316, výškově stavitelné police, 6 polic, stavitelné nožky, regál se záchytnou vanou |  | 1000 | 600 | 2500 | 4 |  | 21 | 0
3 | G62-347 | N169 | G62-347_N169 |  | . | Skříň bezpečnostní |  | 1197 | 617 | 1969 | 4
3 | G62-347 | N169 | G62-347_N169 | N169 |  | Skříň bezpečnostní kombinované ukládání, typ 90 - levá část určena na uložení hořlavin se 3 policemi, záchytnou vanou s děrovaným plechem, pravá část na uložení louhů a kyselin se čtyřmi výjezdnými policemi |  | 1197 | 617 | 1969 | 4 |  | 21 | 0
3 | G62-347 | N169 | G62-347_N169 | N169 |  | Flexibilní hadice pro laboratorní použití, průměr 75 mm - pro propojení skříňky pod digestoří, bezpečnostní skříně, ... s vyústěním vzduchotechniky |  | 1000 | 75 | 0 | 16 |  | 21 | 0
3 | G62-347 | N04 | G62-347_N04 |  | . | Stůl pracovní |  | 1200 | 650 | 900 | 1
3 | G62-347 | N04 | G62-347_N04 | N01 |  | Konstrukce tvaru C (montovaná), pro práci ve stoje, bez pracovní desky |  | 1200 | 545 | 870 | 1 |  | 21 | 0
3 | G62-347 | N04 | G62-347_N04 | PD1 |  | Deska pracovní, laminát vysokotlaký, tl. 30 mm + hrana, tl. 35 mm |  | 1000 | 650 | 35 | 1.2 |  | 21 | 0
3 | G62-347 | N234 | G62-347_N234 |  | . | Stupátko |  |  |  |  | 1
3 | G62-347 | N234 | G62-347_N234 | N234 |  | Plastové posuvné stupátko, černé |  |  |  |  | 1 |  | 21 | 0
3 | G62-347 | N106 | G62-347_N106 |  | . | Židle |  |  |  |  | 1
3 | G62-347 | N106 | G62-347_N106 | N106 |  | Židle laboratorní zvýšená, sedák ergonomický PUR, výškově stavitelná ergonomická opěra, nastavitelný úhel opěráku, nastavitelná hloubka sedáku, stavitelný opěrný kruh na nohy, plastový kříž černý, kolečka pro tvrdý povrch |  | 0 | 0 | 0 | 1 |  | 21 | 0
3 | G62-348 |  |  |  | m | G62-348 Sklad hořlavin (líh, aceton, HPLC)
3 | G62-348 | N36 | G62-348_N36 |  | . | Regál |  | 800 | 600 | 2500 | 4
3 | G62-348 | N36 | G62-348_N36 | N31 |  | Regál nerezový AISI 316, výškově stavitelné police, 6 polic, stavitelné nožky, regál se záchytnou vanou |  | 800 | 600 | 2500 | 4 |  | 21 | 0
3 | G62-348 | N145 | G62-348_N145 |  | . | Stůl pracovní |  | 900 | 650 | 900 | 1
3 | G62-348 | N145 | G62-348_N145 | N01 |  | Konstrukce tvaru C (montovaná), pro práci ve stoje, bez pracovní desky |  | 900 | 545 | 870 | 1 |  | 21 | 0
3 | G62-348 | N145 | G62-348_N145 | PD1 |  | Deska pracovní, laminát vysokotlaký, tl. 30 mm + hrana, tl. 35 mm |  | 1000 | 650 | 35 | 0.9 |  | 21 | 0
3 | G62-348 | N97 | G62-348_N97 |  | . | Záchytná vana |  | 1236 | 815 | 355 | 1
3 | G62-348 | N97 | G62-348_N97 | N97 |  | Záchytná vana classic-line, z oceli, pro 2 sudy, zinkovaná, podjízdná, s roštem, 1236x815x355 |  | 1236 | 815 | 355 | 1 |  | 21 | 0
3 | G62-348 | T123 | G62-348_T123 |  | . | Box odsávaný |  |  |  |  | 1 | NENÍ předmětem dodávky
3 | G62-348 | N176 | G62-348_N176 |  | . | Záchytná vana |  | 635 | 785 | 278 | 1
3 | G62-348 | N176 | G62-348_N176 | N97 |  | Záchytná vana classic-line, z oceli, 2 sudy à 60l, lakovaná, podjízdná, s roštem, 635 x 785 x 278 mm |  | 635 | 785 | 278 | 1 |  | 21 | 0
3 | G62-347 | N169 | G62-347_N169 |  | . | Skříň bezpečnostní |  | 1167 | 617 | 1969 | 4
3 | G62-347 | N169 | G62-347_N169 | N169 |  | Skříň bezpečnostní kombinované ukládání, typ 90 - levá část určena na uložení hořlavin se 3 policemi, záchytnou vanou s děrovaným plechem, pravá část na uložení louhů a kyselin se čtyřmi výjezdnými policemi |  | 1197 | 617 | 1969 | 4 |  | 21 | 0
3 | G62-347 | N169 | G62-347_N169 | N169 |  | Flexibilní hadice pro laboratorní použití, průměr 75 mm - pro propojení skříňky pod digestoří, bezpečnostní skříně, ... s vyústěním vzduchotechniky |  | 1000 | 75 | 0 | 16 |  | 21 | 0
3 | G62-348 | N234 | G62-348_N234 |  | . | Stupátko |  |  |  |  | 1
3 | G62-348 | N234 | G62-348_N234 | N234 |  | Plastové posuvné stupátko, černé |  |  |  |  | 1 |  | 21 | 0
3 | G62-348 | N106 | G62-348_N106 |  | . | Židle |  |  |  |  | 1
3 | G62-348 | N106 | G62-348_N106 | N106 |  | Židle laboratorní zvýšená, sedák ergonomický PUR, výškově stavitelná ergonomická opěra, nastavitelný úhel opěráku, nastavitelná hloubka sedáku, stavitelný opěrný kruh na nohy, plastový kříž černý, kolečka pro tvrdý povrch |  | 0 | 0 | 0 | 1 |  | 21 | 0
3 | G62-349 |  |  |  | m | G62-349 Sklad chemikálií - pevné látky
3 | G62-349 | N53 | G62-349_N53 |  | . | Regály |  | 800 | 600 | 2500 | 4
3 | G62-349 | N53 | G62-349_N53 | N31 |  | Regál nerezový AISI 316, výškově stavitelné police, 6 polic, stavitelné nožky |  | 800 | 600 | 2500 | 4 |  | 21 | 0
3 | G62-349 | N31 | G62-349_N31 |  | . | Regály |  | 1000 | 600 | 2500 | 8
3 | G62-349 | N31 | G62-349_N31 | N31 |  | Regál nerezový AISI 316, výškově stavitelné police, 6 polic, stavitelné nožky |  | 1000 | 600 | 2500 | 8 |  | 21 | 0
3 | G62-349 | N159 | G62-349_N159 |  | . | Stůl pracovní |  | 1100 | 650 | 900 | 1
3 | G62-349 | N159 | G62-349_N159 | N01 |  | Konstrukce tvaru C (montovaná), pro práci ve stoje, bez pracovní desky |  | 1000 | 545 | 870 | 1 |  | 21 | 0
3 | G62-349 | N159 | G62-349_N159 | PD1 |  | Deska pracovní, laminát vysokotlaký, tl. 30 mm + hrana, tl. 35 mm |  | 1000 | 650 | 35 | 1.1 |  | 21 | 0
3 | G62-349 | N141 | G62-349_N141 |  | . | Skříň bezpečnostní |  | 1100 | 650 | 900 | 2
3 | G62-349 | N141 | G62-349_N141 | N141 |  | Skříň bezpečnostní na hořlaviny, typ 90, levá |  | 596 | 616 | 1968 | 2 |  | 21 | 0
3 | G62-349 | N141 | G62-349_N141 | N141 |  | Flexibilní hadice pro laboratorní použití, průměr 75 mm - pro propojení skříňky pod digestoří, bezpečnostní skříně, ... s vyústěním vzduchotechniky |  | 1000 | 75 | 0 | 8 |  | 21 | 0
3 | G62-349 | N156 | G62-349_N156 |  | . | Skříň vysoká |  | 1200 | 450 | 1960 | 1
3 | G62-349 | N156 | G62-349_N156 | N156 |  | Skříň laboratorní dveřová na soklu, dveře plné bez zámku (čtyři police), jednodveřová | L | 600 | 450 | 1960 | 1 |  | 21 | 0
3 | G62-349 | N156 | G62-349_N156 | N156 |  | Skříň laboratorní dveřová na soklu, dveře plné bez zámku (čtyři police), jednodveřová | P | 600 | 450 | 1960 | 1 |  | 21 | 0
3 | G62-349 | N234 | G62-349_N234 |  | . | Stupátko |  |  |  |  | 1
3 | G62-349 | N234 | G62-349_N234 | N234 |  | Plastové posuvné stupátko, černé |  |  |  |  | 1 |  | 21 | 0
3 | G62-349 | N106 | G62-349_N106 |  | . | Židle |  |  |  |  | 1
3 | G62-349 | N106 | G62-349_N106 | N106 |  | Židle laboratorní zvýšená, sedák ergonomický PUR, výškově stavitelná ergonomická opěra, nastavitelný úhel opěráku, nastavitelná hloubka sedáku, stavitelný opěrný kruh na nohy, plastový kříž černý, kolečka pro tvrdý povrch |  | 0 | 0 | 0 | 1 |  | 21 | 0
3 | G62-350 |  |  |  | m | G62-350 Sklad odpadů
3 | G62-350 | N35 | G62-350_N35 |  | . | Regál |  | 1000 | 600 | 2500 | 2
3 | G62-350 | N35 | G62-350_N35 | N31 |  | Regál nerezový AISI 316, výškově stavitelné police, 6 polic, stavitelné nožky |  | 1000 | 600 | 2500 | 2 |  | 21 | 0
3 | G62-350 | N36 | G62-350_N36 |  | . | Regál |  | 800 | 600 | 2500 | 1
3 | G62-350 | N36 | G62-350_N36 | N31 |  | Regál nerezový AISI 316, výškově stavitelné police, 6 polic, stavitelné nožky |  | 800 | 600 | 2500 | 1 |  | 21 | 0
3 | G62-350 | N97 | G62-350_N97 |  | . | Záchytná vana |  | 1236 | 815 | 355 | 4
3 | G62-350 | N97 | G62-350_N97 | N97 |  | Záchytná vana classic-line, z oceli, pro 2 sudy, zinkovaná, podjízdná, s roštem, 1236x815x355 |  | 1236 | 815 | 355 | 4 |  | 21 | 0
3 | G62-351 |  |  |  | m | G62-351 Přípravna
3 | G62-351 | 1 | G62-351_1 |  | . | Stůl laboratorní mycí |  | 2400 | 750 | 900 | 1
3 | G62-351 | 1 | G62-351_1 | P3 |  | Skříňka laboratorní kombinovaná na soklu, pro práci ve stoje, dveře se zámkem (jedna police), horní zásuvka bez zámku, jednodveřová | L | 600 | 570 | 870 | 1 |  | 21 | 0
3 | G62-351 | 1 | G62-351_1 | N01 |  | Konstrukce tvaru C (montovaná), pro práci ve stoje, bez pracovní desky |  | 900 | 545 | 870 | 1 |  | 21 | 0
3 | G62-351 | 1 | G62-351_1 | Z1 |  | Zakrytování zad (odnímatelné) pro konstrukci - 900/870 |  | 0 | 0 | 0 | 1 |  | 21 | 0
3 | G62-351 | 1 | G62-351_1 | P8 |  | Skříňka laboratorní zásuvková na soklu, pro práci ve stoje, čtyři zásuvky, horní zásuvka bez zámku |  | 450 | 570 | 870 | 1 |  | 21 | 0
3 | G62-351 | 1 | G62-351_1 | P14 |  | Skříňka laboratorní výlevková dveřová na soklu s podpěrou pod výlevku, pro práci ve stoje, dveře bez zámku (bez police), jednodveřová | P | 600 | 570 | 870 | 1 |  | 21 | 0
3 | G62-351 | 1 | G62-351_1 | PD1 |  | Deska pracovní, laminát vysokotlaký, tl. 30 mm + hrana, tl. 35 mm |  | 1000 | 600 | 35 | 1.8 |  | 21 | 0
3 | G62-351 | 1 | G62-351_1 | PD1 |  | Deska pracovní, laminát vysokotlaký, tl. 30 mm + hrana, tl. 35 mm |  | 1000 | 750 | 35 | 0.6 |  | 21 | 0
3 | G62-351 | 1 | G62-351_1 | V3 |  | Výlevka kameninová pro zabudování | bílá | 445 | 445 | 265 | 1 |  | 21 | 0
3 | G62-351 | 1 | G62-351_1 | V3 |  | Sifon k výlevce PP bez odbočky |  | 0 | 0 | 0 | 1 |  | 21 | 0
3 | G62-351 | 1 | G62-351_1 | BS6 |  | Armatura laboratorní stojánková - SMĚŠOVACÍ, VODA, s klinickou pákou, vysoká |  | 0 | 250 | 300 | 1 |  | 21 | 0
3 | G62-351 | 1 | G62-351_1 | N196 |  | Sprcha bezpečnostní obličejová s jednoduchou úhlovou oční/obličejovou tryskou, varianta pro uchycení do pracovní desky stolu |  | 0 | 0 | 0 | 1 |  | 21 | 0
3 | G62-351 | 1 | G62-351_1 | MS |  | Stěna pro rozvod médií - sloupová, jednostranná, stojící na podlaze, bez odpadní vaničky, kovová, 2 police (HPL) hloubky 126+300 mm |  | 1800 | 300 | 1620 | 1 |  | 21 | 0
3 | G62-351 | 1 | G62-351_1 | MS |  | Panel elektro zásuvek (2x230V) - do médiové stěny (typ sloupová) |  |  |  |  | 4 |  | 21 | 0
3 | G62-351 | N107 | G62-351_N107 | N107 |  | Zásobník papírových ručníků, vyrobeno z leštěné nerezové oceli |  | 229 | 97.5 | 344 | 1 |  | 21 | 0
3 | G62-351 | N138 | G62-351_N138 | N138 |  | Dávkovač mýdla |  | 106 | 102 | 260 | 1 |  | 21 | 0
3 | G62-351 | N139 | G62-351_N139 | N139 |  | Dávkovač |  | 106 | 102 | 260 | 1 |  | 21 | 0
3 | G62-351 | 2 | G62-351_2 | KO1 |  | Koš odpadkový vestavný na tříděný odpad, 2 nádoby o objemu 8 litrů |  | 376 | 199 | 399 | 1 |  | 21 | 0
3 | G62-351 | N100 | G62-351_N100 |  |  | Stůl váhový |  | 1200 | 750 | 900 | 1
3 | G62-351 | N100 | G62-351_N100 | N100 |  | Stůl váhový pro práci ve stoje, 1x žulová deska (450x500 mm) |  | 1200 | 750 | 900 | 1 |  | 21 | 0
3 | G62-351 | N74 | G62-351_N74 |  | . | Stůl pracovní |  | 1500 | 750 | 900 | 2
3 | G62-351 | N74 | G62-351_N74 | N01 |  | Konstrukce tvaru C (montovaná), pro práci ve stoje, bez pracovní desky |  | 1500 | 695 | 870 | 2 |  | 21 | 0
3 | G62-351 | N74 | G62-351_N74 | PD1 |  | Deska pracovní, laminát vysokotlaký, tl. 30 mm + hrana, tl. 35 mm |  | 1000 | 750 | 35 | 1.5 |  | 21 | 0
3 | G62-351 | N74 | G62-351_N74 | PD1 |  | Deska pracovní, laminát vysokotlaký, tl. 30 mm + hrana, tl. 35 mm |  | 1000 | 750 | 35 | 1.5 |  | 21 | 0
3 | G62-351 | N74 | G62-351_N74 | N09 |  | Kontejner zásuvkový na kolečkách (2 s brzdou), čtyři zásuvky s plnovýsuvem, dotahem a tlumením (bez tužkovníku, 4 mělké), se zámkem, bez blokace |  | 450 | 530 | 620 | 2 |  | 21 | 0
3 | G62-351 | N10 | G62-351_N10 |  | . | Skříň úložná |  | 600 | 600 | 1960 | 4
3 | G62-351 | N10 | G62-351_N10 | N10 |  | Skříň laboratorní dveřová na soklu, dveře plné bez zámku (čtyři police), jednodveřová | L | 600 | 600 | 1960 | 2 |  | 21 | 0
3 | G62-351 | N10 | G62-351_N10 | N10 |  | Skříň laboratorní dveřová na soklu, dveře plné se zámkem (čtyři police), jednodveřová | P | 600 | 600 | 1960 | 2 |  | 21 | 0
3 | G62-351 | N140 | G62-351_N140 |  | . | Skříň úložná |  | 900 | 600 | 1960 | 1
3 | G62-351 | N140 | G62-351_N140 | N21 |  | Skříň laboratorní dveřová na soklu, dveře plné se zámkem (čtyři police), dvoudveřová |  | 900 | 600 | 1960 | 1 |  | 21 | 0
3 | G62-351 | N150 | G61-351_N150 |  | . | Vozík nerezový |  | 800 | 600 | 750 | 1
3 | G62-351 | N150 | G61-351_N150 | N150 |  | Vozík nerezový servírovací dvoupatrový 800x600x750 mm |  | 800 | 600 | 750 | 1 |  | 21 | 0
3 | G62-351 | N106 | G62-351_N106 |  | . | Židle |  |  |  |  | 3
3 | G62-351 | N106 | G62-351_N106 | N106 |  | Židle laboratorní zvýšená, sedák ergonomický PUR, výškově stavitelná ergonomická opěra, nastavitelný úhel opěráku, nastavitelná hloubka sedáku, stavitelný opěrný kruh na nohy, plastový kříž černý, kolečka pro tvrdý povrch |  | 0 | 0 | 0 | 3 |  | 21 | 0
3 | G62-351 | SM | G62-351_SM |  | . | Sloup pro vedení médií |  |  |  |  | 1
3 | G62-351 | SM | G62-351_SM | SM |  | Svod pro vedení médií včetně dokrytování plech, revizní dvířka (uvnitř kabelový drátěný žebřík pro uchycení kabelů, elektro 230V, datového kabelu, studené a teplé vody, demivody a požadovaných médií) včetně zaregulování plynů |  | 300 | 150 | 1990 | 1 |  | 21 | 0
3 | G62-352 |  |  |  | m | G62-352 Sklad chemikálií - pevné látky
3 | G62-352 | N176 | G62-352_N176 |  | . | Záchytná vana |  | 635 | 785 | 278 | 1
3 | G62-352 | N176 | G62-352_N176 | N97 |  | Záchytná vana classic-line, z oceli, 2 sudy à 60l, lakovaná, podjízdná, s roštem, 635 x 785 x 278 mm |  | 635 | 785 | 278 | 1 |  | 21 | 0
3 | G62-352 | N147 | G62-352_N147 |  | . | Regál se záchytnou vanou |  | 800 | 600 | 1800 | 2
2 | G62-352 | N147 | G62-352_N147 | N147 |  | Regál se záchytnou vanou, konstrukce svařená, poplastovaná, 6 polic |  | 800 | 600 | 2100 | 2 |  | 21 | 0
3 | G62-352 | N36 | G62-352_N36 |  | . | Regál |  | 800 | 600 | 2100 | 4
2 | G62-352 | N36 | G62-352_N36 | N31 |  | Regál nerezový AISI 304, pevné police, hladké, dobře čistitelné, 5 polic, stavitelné nožky, nosnost police 100 kg, nosnost sloupce 400 kg, světlá výška policové kóje cca 460-500 mm, prostor mezi podlahou a spodní policí alespoň 100 mm |  | 800 | 600 | 2100 | 4 |  | 21 | 0
3 | G62-352 | N95 | G62-352_N95 |  | . | Skříň bezpečnostní na chemikálie |  | 1200 | 500 | 1960 | 2
3 | G62-352 | N95 | G62-352_N95 | N170 |  | Skříň na chemikálie plechová 1200 mm, dvoukřídlá, 4 police, korpus šedá barva, dveře žlutá barva |  | 1200 | 500 | 1950 | 2 |  | 21 | 0
3 | G62-352 | N95 | G62-352_N95 | N170 |  | Flexibilní hadice pro laboratorní použití, průměr 75 mm - pro propojení skříňky pod digestoří, bezpečnostní skříně, ... s vyústěním vzduchotechniky |  | 1000 | 75 | 0 | 8 |  | 21 | 0
3 | G62-352 | N30 | G62-352_N30 |  | . | Skříň bezpečnostní na chemikálie |  | 950 | 500 | 1960 | 1
3 | G62-352 | N30 | G62-352_N30 | N175 |  | Skříň plechová se zabudovaným boxem (odolnost 30 minut), dvoukřídlá, 3 police, záchytná vana Barva : korpus RAL 5010, dveře RAL 3004 |  | 950 | 500 | 1950 | 1 |  | 21 | 0
3 | G62-352 | N30 | G62-352_N30 | N175 |  | Flexibilní hadice pro laboratorní použití, průměr 75 mm - pro propojení skříňky pod digestoří, bezpečnostní skříně, ... s vyústěním vzduchotechniky |  | 1000 | 75 | 0 | 4 |  | 21 | 0
3 | G62-352 | N27 | G62-352_N27 |  | . | Skříň vysoká |  | 600 | 600 | 1960 | 1
3 | G62-352 | N27 | G62-352_N27 | N10 |  | Skříň laboratorní dveřová na soklu, dveře plné se zámkem (čtyři police), jednodveřová | P | 600 | 600 | 1960 | 1 |  | 21 | 0
3 | G62-352 | N261 | G62-352_N261 |  | . | Skříň bezpečnostní |  | 545 | 520 | 1950 | 1
3 | G62-352 | N261 | G62-352_N261 | N225 |  | Skříň plechová na chemikálie, jednokřídlá, 6 výjezdových polic |  | 545 | 520 | 1950 | 1 |  | 21 | 0
3 | G62-352 | N261 | G62-352_N261 | N225 |  | Flexibilní hadice pro laboratorní použití, průměr 75 mm - pro propojení skříňky pod digestoří, bezpečnostní skříně, ... s vyústěním vzduchotechniky |  | 1000 | 75 | 0 | 4 |  | 21 | 0
3 | G62-352 | N234 | G62-352_N234 |  | . | Stupátko |  |  |  |  | 1
3 | G62-352 | N234 | G62-352_N234 | N234 |  | Plastové posuvné stupátko, černé |  |  |  |  | 1 |  | 21 | 0
3 | G62-353 |  |  |  | m | G62-353 Sklad chemikálií - pro výuku
3 | G62-353 | N30 | G62-353_N30 |  | . | Skříň úložná |  | 950 | 500 | 1960 | 2
3 | G62-353 | N30 | G62-353_N30 | N175 |  | Skříň plechová se zabudovaným boxem (odolnost 30 minut), dvoukřídlá, 3 police, záchytná vana Barva : korpus RAL 5010, dveře RAL 3004 |  | 950 | 500 | 1950 | 2 |  | 21 | 0
3 | G62-353 | N30 | G62-353_N30 | N175 |  | Flexibilní hadice pro laboratorní použití, průměr 75 mm - pro propojení skříňky pod digestoří, bezpečnostní skříně, ... s vyústěním vzduchotechniky |  | 1000 | 75 | 0 | 8 |  | 21 | 0
3 | G62-353 | N101 | G62-353_N101 |  | . | Regál |  | 700 | 500 | 2500 | 2
3 | G62-353 | N101 | G62-353_N101 | N31 |  | Regál nerezový AISI 316, výškově stavitelné police, 6 polic, stavitelné nožky |  | 700 | 500 | 2500 | 2 |  | 21 | 0
3 | G62-353 | N194 | G62-353_N194 |  | . | Skříň bezpečnostní |  | 600 | 500 | 1400 | 1
3 | G62-353 | N194 | G62-353_N194 | N170 |  | Skříň na chemikálie plechová 600 mm, nízká, jednokřídlá, 3 police, korpus šedá barva, dveře žlutá barva |  | 600 | 500 | 1400 | 1 |  | 21 | 0
3 | G62-353 | N194 | G62-353_N194 | N170 |  | Flexibilní hadice pro laboratorní použití, průměr 75 mm - pro propojení skříňky pod digestoří, bezpečnostní skříně, ... s vyústěním vzduchotechniky |  | 1000 | 75 | 0 | 4 |  | 21 | 0
3 | G61-303 |  |  |  | m | G61-303 MIKRO
3 | G61-303 | 1 | G61-303_1 |  | . | Stůl laboratorní mycí |  | 6000 | 750 | 900 | 1
3 | G61-303 | 1 | G61-303_1 | P14 |  | Skříňka laboratorní výlevková dveřová na soklu s podpěrou pod výlevku, pro práci ve stoje, dveře bez zámku (bez police), jednodveřová | L | 600 | 570 | 870 | 1 |  | 21 | 0
3 | G61-303 | 1 | G61-303_1 | N01 |  | Konstrukce tvaru C (montovaná), pro práci ve stoje, bez pracovní desky |  | 1200 | 695 | 870 | 2 |  | 21 | 0
3 | G61-303 | 1 | G61-303_1 | N01 |  | Konstrukce tvaru C (montovaná), pro práci ve stoje, bez pracovní desky |  | 1500 | 695 | 870 | 2 |  | 21 | 0
3 | G61-303 | 1 | G61-303_1 | PD1 |  | Deska pracovní, laminát vysokotlaký, tl. 30 mm + hrana, tl. 35 mm |  | 1000 | 750 | 35 | 6 |  | 21 | 0
3 | G61-303 | 1 | G61-303_1 | V3 |  | Výlevka kameninová pro zabudování | bílá | 445 | 445 | 265 | 1 |  | 21 | 0
3 | G61-303 | 1 | G61-303_1 | V3 |  | Sifon k výlevce PP bez odbočky |  | 0 | 0 | 0 | 1 |  | 21 | 0
3 | G61-303 | 1 | G61-303_1 | BS6 |  | Armatura laboratorní stojánková - SMĚŠOVACÍ, VODA, s klinickou pákou, vysoká |  | 0 | 250 | 300 | 1 |  | 21 | 0
3 | G61-303 | 1 | G61-303_1 | N196 |  | Sprcha bezpečnostní obličejová s jednoduchou úhlovou oční/obličejovou tryskou, varianta pro uchycení do pracovní desky stolu |  | 0 | 0 | 0 | 1 |  | 21 | 0
3 | G61-303 | 1 | G61-303_1 | N09 |  | Kontejner zásuvkový na kolečkách (2 s brzdou), čtyři zásuvky s plnovýsuvem, dotahem a tlumením (bez tužkovníku, 4 mělké), se zámkem, bez blokace |  | 450 | 530 | 620 | 3 |  | 21 | 0
3 | G61-303 | 1 | G61-303_1 | N186 |  | Kontejner dveřový na kolečkách (2 s brzdou), dveře bez zámku (jedna police), jednodveřový | L | 450 | 530 | 620 | 1 |  | 21 | 0
3 | G61-303 | 1 | G61-303_1 | SN1 |  | Skříňka nástěnná dveřová, dveře plné bez zámku (jedna police), jednodveřová | L | 600 | 350 | 740 | 1 |  | 21 | 0
3 | G61-303 | 1 | G61-303_1 | SN5 |  | Skříňka nástěnná otevřená, jedna police |  | 600 | 330 | 740 | 1 |  | 21 | 0
3 | G61-303 | 1 | G61-303_1 | SN1 |  | Skříňka nástěnná dveřová, dveře plné bez zámku (jedna police), jednodveřová | L | 600 | 350 | 740 | 1 |  | 21 | 0
3 | G61-303 | 1 | G61-303_1 | SN5 |  | Skříňka nástěnná otevřená, jedna police |  | 600 | 330 | 740 | 1 |  | 21 | 0
3 | G61-303 | 1 | G61-303_1 | SN1 |  | Skříňka nástěnná dveřová, dveře plné bez zámku (jedna police), jednodveřová | L | 600 | 350 | 740 | 1 |  | 21 | 0
3 | G61-303 | 1 | G61-303_1 | SN5 |  | Skříňka nástěnná otevřená, jedna police |  | 900 | 330 | 740 | 1 |  | 21 | 0
3 | G61-303 | 1 | G61-303_1 | SN1 |  | Skříňka nástěnná dveřová, dveře plné bez zámku (jedna police), jednodveřová | L | 600 | 350 | 740 | 1 |  | 21 | 0
3 | G61-303 | 1 | G61-303_1 | SN5 |  | Skříňka nástěnná otevřená, jedna police |  | 900 | 330 | 740 | 1 |  | 21 | 0
3 | G61-303 | N21 | G61-303_N21 |  | . | Skříň úložná |  | 900 | 600 | 1960 | 1
3 | G61-303 | N21 | G61-303_N21 | N21 |  | Skříň laboratorní dveřová na soklu, dveře plné se zámkem (čtyři police), dvoudveřová |  | 900 | 600 | 1960 | 1 |  | 21 | 0
3 | G61-303 | T06 | G61-303_T06 | T06 | . | Mrazák šuplíkový |  | 600 | 615 | 1840 | 1
3 | G61-303 | T06 | G61-303_T06 | T06 |  | mraznička |  | 600 | 615 | 1840 | 1 |  | 21 | 0
3 | G61-303 | T03 | G61-303_T03 | T03 | . | Lednice |  | 597 | 615 | 1840 | 1
3 | G61-303 | T03 | G61-303_T03 | T03 |  | chladnička laboratorní |  | 597 | 615 | 1840 | 1 |  | 21 | 0
3 | G61-303 | N25 | G61-303_N25 |  | . | Stůl pracovní |  | 1500 | 650 | 900 | 1
3 | G61-303 | N25 | G61-303_N25 | N01 |  | Konstrukce tvaru C (montovaná), pro práci ve stoje, bez pracovní desky |  | 1500 | 545 | 870 | 1 |  | 21 | 0
3 | G61-303 | N25 | G61-303_N25 | PD1 |  | Deska pracovní, laminát vysokotlaký, tl. 30 mm + hrana, tl. 35 mm |  | 1000 | 900 | 35 | 1.5 |  | 21 | 0
3 | G61-303 | N25 | G61-303_N25 | N09 |  | Kontejner zásuvkový na kolečkách (2 s brzdou), čtyři zásuvky s plnovýsuvem, dotahem a tlumením (bez tužkovníku, 4 mělké), se zámkem, bez blokace |  | 450 | 530 | 620 | 1 |  | 21 | 0
3 | G61-303 | N25 | G61-303_N25 | N186 |  | Kontejner dveřový na kolečkách (2 s brzdou), dveře bez zámku (jedna police), jednodveřový | P | 450 | 530 | 620 | 1 |  | 21 | 0
3 | G61-303 | N15 | G61-303_N15 |  | . | Stůl mycí |  | 600 | 650 | 900 | 1
3 | G61-303 | N15 | G61-303_N15 | P20 |  | Doměr rovný se soklem | L | 18 | 150 | 867 | 1 |  | 21 | 0
3 | G61-303 | N15 | G61-303_N15 | P17 |  | Skříňka laboratorní instalační dveřová na soklu, pro práci ve stoje, dveře bez zámku (bez police), jednodveřová | L | 600 | 570 | 870 | 1 |  | 21 | 0
3 | G61-303 | N15 | G61-303_N15 | P20 |  | Doměr rovný se soklem | L | 18 | 150 | 867 | 1 |  | 21 | 0
3 | G61-303 | N15 | G61-303_N15 | PD1 |  | Deska pracovní, laminát vysokotlaký, tl. 30 mm + hrana, tl. 35 mm |  | 1000 | 750 | 35 | 0.6 |  | 21 | 0
3 | G61-303 | N15 | G61-303_N15 | V2 |  | Dřez nerez AISI 316 (chemický) | AISI 316 | 450 | 450 | 250 | 1 |  | 21 | 0
3 | G61-303 | N15 | G61-303_N15 | BS6 |  | Armatura laboratorní stojánková - SMĚŠOVACÍ, VODA, s klinickou pákou, vysoká |  | 0 | 250 | 300 | 1 |  | 21 | 0
3 | G61-303 | N15 | G61-303_N15 | N196 |  | Sprcha bezpečnostní obličejová s jednoduchou úhlovou oční/obličejovou tryskou, varianta pro uchycení do pracovní desky stolu |  | 0 | 0 | 0 | 1 |  | 21 | 0
3 | G61-303 | N107 | G61-303_N107 | N107 |  | Zásobník papírových ručníků, vyrobeno z leštěné nerezové oceli |  | 229 | 97.5 | 344 | 1 |  | 21 | 0
3 | G61-303 | N138 | G61-303_N138 | N138 |  | Dávkovač mýdla |  | 106 | 102 | 260 | 1 |  | 21 | 0
3 | G61-303 | N139 | G61-303_N139 | N139 |  | Dávkovač |  | 106 | 102 | 260 | 1 |  | 21 | 0
3 | G61-303 | 2 | G61-303_2 | KO1 |  | Koš odpadkový vestavný na tříděný odpad, 2 nádoby o objemu 8 litrů |  | 376 | 199 | 399 | 1 |  | 21 | 0
3 | G61-303 | N70 | G61-303_N70 |  |  | Koš |  | 170 | 270 | 300 | 1
3 | G61-303 | N70 | G61-303_N70 | N70 |  | Koš plastový odpadkový S (na 10 l) |  | 170 | 270 | 300 | 3 |  | 21 | 0
3 | G61-303 | N170 | G61-303_N170 | N170 |  | Koš odpadkový 60l, nerezová ocel, pedalovy |  | 175 | 226 | 246 | 1 |  | 21 | 0
3 | G61-303 | N67 | G61-303_N67 |  | . | Židle |  |  |  |  | 5
3 | G61-303 | N67 | G61-303_N67 | N67 |  | Židle laboratorní zvýšená, kožené opěradlo, výškově stavitelná s opěrným chromovým kruhem, koženka, kolečka pro tvrdý povrch |  | 620 | 0 | 1080 | 5 |  | 21 | 0
3 | G61-303A |  |  |  | m | G61-303A MIKRO
3 | G61-303A | N03 | G61-303A_N03 |  | . | Stůl pracovní |  | 1500 | 650 | 750 | 1
3 | G61-303A | N03 | G61-303A_N03 | N01 |  | Konstrukce tvaru C (montovaná), pro práci v sedě, bez pracovní desky |  | 1500 | 545 | 720 | 1 |  | 21 | 0
3 | G61-303A | N03 | G61-303A_N03 | PD1 |  | Deska pracovní, laminát vysokotlaký, tl. 30 mm + hrana, tl. 35 mm |  | 1000 | 650 | 35 | 1.5 |  | 21 | 0
3 | G61-303A | N43 | G61-303A_N43 | N43 |  | Kontejner zásuvkový na kolečkách (2 s brzdou), čtyři zásuvky s plnovýsuvem, dotahem a tlumením (bez tužkovníku, 4 mělké), se zámkem, bez blokace |  | 450 | 530 | 620 | 1 |  | 21 | 0
3 | G61-303A | VM | G61-303A_VM | VM |  | Větrací mřížka 60/1000mm hliník elox |  | 1000 | 60 |  | 1 |  | 21 | 0
3 | G61-303A | N41 | G61-303A_N41 |  | . | Stůl pracovní |  | 1800 | 650 | 750 | 1
3 | G61-303A | N41 | G61-303A_N41 | N01 |  | Konstrukce tvaru C (montovaná), pro práci v sedě, bez pracovní desky |  | 1800 | 545 | 720 | 1 |  | 21 | 0
3 | G61-303A | N41 | G61-303A_N41 | PD1 |  | Deska pracovní, laminát vysokotlaký, tl. 30 mm + hrana, tl. 35 mm |  | 1000 | 650 | 35 | 1.8 |  | 21 | 0
3 | G61-303A | VM | G61-303A_VM | VM |  | Větrací mřížka 60/1000mm hliník elox |  | 1000 | 60 |  | 1 |  | 21 | 0
3 | G61-303A | N146 | G61-303A_N146 |  | . | Stůl pracovní |  | 1400 | 650 | 750 | 1
3 | G61-303A | N146 | G61-303A_N146 | N01 |  | Konstrukce tvaru C (montovaná), pro práci v sedě, bez pracovní desky |  | 1400 | 545 | 720 | 1 |  | 21 | 0
3 | G61-303A | N146 | G61-303A_N146 | PD1 |  | Deska pracovní, laminát vysokotlaký, tl. 30 mm + hrana, tl. 35 mm |  | 1000 | 650 | 35 | 1.4 |  | 21 | 0
3 | G61-303A | N43 | G61-303A_N43 | N43 |  | Kontejner zásuvkový na kolečkách (2 s brzdou), čtyři zásuvky s plnovýsuvem, dotahem a tlumením (bez tužkovníku, 4 mělké), se zámkem, bez blokace |  | 450 | 530 | 620 | 1 |  | 21 | 0
3 | G61-303A | N21 | G61-303A_N21 |  | . | Skříň úložná |  | 900 | 600 | 1960 | 1
3 | G61-303A | N21 | G61-303A_N21 | N21 |  | Skříň laboratorní dveřová na soklu, dveře plné se zámkem (čtyři police), dvoudveřová |  | 900 | 600 | 1960 | 1 |  | 21 | 0
3 | G61-303A | N70 | G61-303A_N70 |  |  | Koš |  | 170 | 270 | 300 | 1
3 | G61-303A | N70 | G61-303A_N70 | N70 |  | Koš plastový odpadkový S (na 10 l) |  | 170 | 270 | 300 | 1 |  | 21 | 0
3 | G61-303A | N109 | G61-303A_N109 |  | . | Židle |  |  |  |  | 3
3 | G61-303A | N109 | G61-303A_N109 | N109 |  | Židle kancelářská kolečková, šedý síťovaný opěrák, područky PP, kolečka (MP) |  | 0 | 0 | 0 | 3 |  | 21 | 0
3 | G61-304 |  |  |  | m | G61-304 ELFO/WB
3 | G61-304 | 1 | G61-304_1 |  | . | Stůl laboratorní mycí |  | 6000 | 750 | 900 | 1
3 | G61-304 | 1 | G61-304_1 | P14 |  | Skříňka laboratorní výlevková dveřová na soklu s podpěrou pod výlevku, pro práci ve stoje, dveře bez zámku (bez police), jednodveřová | P | 600 | 570 | 870 | 1 |  | 21 | 0
3 | G61-304 | 1 | G61-304_1 | N01 |  | Konstrukce tvaru C (montovaná), pro práci ve stoje, bez pracovní desky |  | 1200 | 695 | 870 | 2 |  | 21 | 0
3 | G61-304 | 1 | G61-304_1 | N01 |  | Konstrukce tvaru C (montovaná), pro práci ve stoje, bez pracovní desky |  | 1500 | 695 | 870 | 2 |  | 21 | 0
3 | G61-304 | 1 | G61-304_1 | PD1 |  | Deska pracovní, laminát vysokotlaký, tl. 30 mm + hrana, tl. 35 mm |  | 1000 | 750 | 35 | 6 |  | 21 | 0
3 | G61-304 | 1 | G61-304_1 | V3 |  | Výlevka kameninová pro zabudování | bílá | 445 | 445 | 265 | 1 |  | 21 | 0
3 | G61-304 | 1 | G61-304_1 | V3 |  | Sifon k výlevce PP bez odbočky |  | 0 | 0 | 0 | 1 |  | 21 | 0
3 | G61-304 | 1 | G61-304_1 | BS6 |  | Armatura laboratorní stojánková - SMĚŠOVACÍ, VODA, s klinickou pákou, vysoká |  | 0 | 250 | 300 | 1 |  | 21 | 0
3 | G61-304 | 1 | G61-304_1 | N09 |  | Kontejner zásuvkový na kolečkách (2 s brzdou), čtyři zásuvky s plnovýsuvem, dotahem a tlumením (bez tužkovníku, 4 mělké), se zámkem, bez blokace |  | 450 | 530 | 620 | 3 |  | 21 | 0
3 | G61-304 | 1 | G61-304_1 | N185 |  | Kontejner kombinovaný na kolečkách (2 s brzdou), dveře bez zámku (jedna police), jednodveřový, horní zásuvka s plnovýsuvem, dotahem a tlumením, bez zámku | L | 450 | 530 | 620 | 1 |  | 21 | 0
3 | G61-304 | 1 | G61-304_1 | SN1 |  | Skříňka nástěnná dveřová, dveře plné bez zámku (jedna police), jednodveřová | P | 600 | 350 | 740 | 1 |  | 21 | 0
3 | G61-304 | 1 | G61-304_1 | SN5 |  | Skříňka nástěnná otevřená, jedna police |  | 600 | 330 | 740 | 1 |  | 21 | 0
3 | G61-304 | 1 | G61-304_1 | SN1 |  | Skříňka nástěnná dveřová, dveře plné bez zámku (jedna police), jednodveřová | P | 600 | 350 | 740 | 1 |  | 21 | 0
3 | G61-304 | 1 | G61-304_1 | SN5 |  | Skříňka nástěnná otevřená, jedna police |  | 600 | 330 | 740 | 1 |  | 21 | 0
3 | G61-304 | 1 | G61-304_1 | SN1 |  | Skříňka nástěnná dveřová, dveře plné bez zámku (jedna police), jednodveřová | P | 600 | 350 | 740 | 1 |  | 21 | 0
3 | G61-304 | 1 | G61-304_1 | SN5 |  | Skříňka nástěnná otevřená, jedna police |  | 900 | 330 | 740 | 1 |  | 21 | 0
3 | G61-304 | 1 | G61-304_1 | SN1 |  | Skříňka nástěnná dveřová, dveře plné bez zámku (jedna police), jednodveřová | P | 600 | 350 | 740 | 1 |  | 21 | 0
3 | G61-304 | 1 | G61-304_1 | SN5 |  | Skříňka nástěnná otevřená, jedna police |  | 900 | 330 | 740 | 1 |  | 21 | 0
3 | G61-304 | N10 | G61-304_N10 |  | . | Skříň úložná |  | 600 | 600 | 1960 | 1
3 | G61-304 | N10 | G61-304_N10 | N10 |  | Skříň laboratorní dveřová na soklu, dveře plné se zámkem (čtyři police), jednodveřová | P | 600 | 600 | 1960 | 1 |  | 21 | 0
3 | G61-304 | T06 | G61-304_T06 | T06 | . | Mrazák šuplíkový |  | 600 | 615 | 1840 | 1
3 | G61-304 | T06 | G61-304_T06 | T06 |  | mraznička |  | 600 | 615 | 1840 | 1 |  | 21 | 0
3 | G61-304 | T03 | G61-304_T03 | T03 | . | Lednice |  | 597 | 615 | 1840 | 1
3 | G61-304 | T03 | G61-304_T03 | T03 |  | chladnička laboratorní |  | 597 | 615 | 1840 | 1 |  | 21 | 0
3 | G61-304 | N25 | G61-304_N25 |  | . | Stůl pracovní |  | 1500 | 900 | 900 | 1
3 | G61-304 | N25 | G61-304_N25 | N01 |  | Konstrukce tvaru C (montovaná), pro práci ve stoje, bez pracovní desky |  | 1500 | 845 | 870 | 1 |  | 21 | 0
3 | G61-304 | N25 | G61-304_N25 | PD1 |  | Deska pracovní, laminát vysokotlaký, tl. 30 mm + hrana, tl. 35 mm |  | 1000 | 900 | 35 | 1.5 |  | 21 | 0
3 | G61-304 | N25 | G61-304_N25 | N09 |  | Kontejner zásuvkový na kolečkách (2 s brzdou), čtyři zásuvky s plnovýsuvem, dotahem a tlumením (bez tužkovníku, 4 mělké), se zámkem, bez blokace |  | 450 | 530 | 620 | 1 |  | 21 | 0
3 | G61-304 | N25 | G61-304_N25 | N185 |  | Kontejner kombinovaný na kolečkách (2 s brzdou), dveře bez zámku (jedna police), jednodveřový, horní zásuvka s plnovýsuvem, dotahem a tlumením, bez zámku | L | 450 | 530 | 620 | 1 |  | 21 | 0
3 | G61-304 | N15 | G61-304_N15 |  | . | Stůl mycí |  | 600 | 750 | 900 | 1
3 | G61-304 | N15 | G61-304_N15 | P20 |  | Doměr rovný se soklem | L | 18 | 150 | 867 | 1 |  | 21 | 0
3 | G61-304 | N15 | G61-304_N15 | P17 |  | Skříňka laboratorní instalační dveřová na soklu, pro práci ve stoje, dveře bez zámku (bez police), jednodveřová | L | 600 | 570 | 870 | 1 |  | 21 | 0
3 | G61-304 | N15 | G61-304_N15 | P20 |  | Doměr rovný se soklem | L | 18 | 150 | 867 | 1 |  | 21 | 0
3 | G61-304 | N15 | G61-304_N15 | PD1 |  | Deska pracovní, laminát vysokotlaký, tl. 30 mm + hrana, tl. 35 mm |  | 1000 | 750 | 35 | 0.6 |  | 21 | 0
3 | G61-304 | N15 | G61-304_N15 | V2 |  | Dřez nerez AISI 316 (chemický) | AISI 316 | 450 | 450 | 250 | 1 |  | 21 | 0
3 | G61-304 | N15 | G61-304_N15 | BS6 |  | Armatura laboratorní stojánková - SMĚŠOVACÍ, VODA, s klinickou pákou, vysoká |  | 0 | 250 | 300 | 1 |  | 21 | 0
3 | G61-304 | N15 | G61-304_N15 | N196 |  | Sprcha bezpečnostní obličejová s jednoduchou úhlovou oční/obličejovou tryskou, varianta pro uchycení do pracovní desky stolu |  | 0 | 0 | 0 | 1 |  | 21 | 0
3 | G61-304 | N107 | G61-304_N107 | N107 |  | Zásobník papírových ručníků, vyrobeno z leštěné nerezové oceli |  | 229 | 97.5 | 344 | 1 |  | 21 | 0
3 | G61-304 | N138 | G61-304_N138 | N138 |  | Dávkovač mýdla |  | 106 | 102 | 260 | 1 |  | 21 | 0
3 | G61-304 | N139 | G61-304_N139 | N139 |  | Dávkovač |  | 106 | 102 | 260 | 1 |  | 21 | 0
3 | G61-304 | 2 | G61-304_2 | KO1 |  | Koš odpadkový vestavný na tříděný odpad, 2 nádoby o objemu 8 litrů |  | 376 | 199 | 399 | 1 |  | 21 | 0
3 | G61-304 | N70 | G61-304_N70 |  |  | Koš |  | 170 | 270 | 300 | 4
3 | G61-304 | N70 | G61-304_N70 | N70 |  | Koš plastový odpadkový S (na 10 l) |  | 170 | 270 | 300 | 3 |  | 21 | 0
3 | G61-304 | N170 | G61-304_N170 | N170 |  | Koš odpadkový 60l, nerezová ocel, pedalovy |  | 175 | 226 | 246 | 1 |  | 21 | 0
3 | G61-304 | N67 | G61-304_N67 |  | . | Židle |  |  |  |  | 5
3 | G61-304 | N67 | G61-304_N67 | N67 |  | Židle laboratorní zvýšená, kožené opěradlo, výškově stavitelná s opěrným chromovým kruhem, koženka, kolečka pro tvrdý povrch |  | 620 | 0 | 1080 | 5 |  | 21 | 0
3 | G61-304A |  |  |  | m | G61-304A ELFO/WB
3 | G61-304A | N41 | G61-304A_N41 |  | . | Stůl pracovní |  | 1800 | 650 | 750 | 1
3 | G61-304A | N41 | G61-304A_N41 | N01 |  | Konstrukce tvaru C (montovaná), pro práci v sedě, bez pracovní desky |  | 1800 | 545 | 720 | 1 |  | 21 | 0
3 | G61-304A | N41 | G61-304A_N41 | PD1 |  | Deska pracovní, laminát vysokotlaký, tl. 30 mm + hrana, tl. 35 mm |  | 1000 | 650 | 35 | 1.8 |  | 21 | 0
3 | G61-304A | VM | G61-304A_VM | VM |  | Větrací mřížka 60/1000mm hliník elox |  | 1000 | 60 |  | 1 |  | 21 | 0
3 | G61-304A | N146 | G61-304A_N146 |  | . | Stůl pracovní |  | 1400 | 650 | 750 | 1
3 | G61-304A | N146 | G61-304A_N146 | N01 |  | Konstrukce tvaru C (montovaná), pro práci v sedě, bez pracovní desky |  | 1400 | 545 | 720 | 1 |  | 21 | 0
3 | G61-304A | N146 | G61-304A_N146 | PD1 |  | Deska pracovní, laminát vysokotlaký, tl. 30 mm + hrana, tl. 35 mm |  | 1000 | 650 | 35 | 1.4 |  | 21 | 0
3 | G61-304A | N43 | G61-304A_N43 | N43 |  | Kontejner zásuvkový na kolečkách (2 s brzdou), čtyři zásuvky s plnovýsuvem, dotahem a tlumením (bez tužkovníku, 4 mělké), se zámkem, bez blokace |  | 450 | 530 | 620 | 1 |  | 21 | 0
3 | G61-304A | N03 | G61-304A_N03 |  | . | Stůl pracovní |  | 1500 | 650 | 750 | 1
3 | G61-304A | N03 | G61-304A_N03 | N01 |  | Konstrukce tvaru C (montovaná), pro práci v sedě, bez pracovní desky |  | 1500 | 545 | 720 | 1 |  | 21 | 0
3 | G61-304A | N03 | G61-304A_N03 | PD1 |  | Deska pracovní, laminát vysokotlaký, tl. 30 mm + hrana, tl. 35 mm |  | 1000 | 650 | 35 | 1.5 |  | 21 | 0
3 | G61-304A | N43 | G61-304A_N43 | N43 |  | Kontejner zásuvkový na kolečkách (2 s brzdou), čtyři zásuvky s plnovýsuvem, dotahem a tlumením (bez tužkovníku, 4 mělké), se zámkem, bez blokace |  | 450 | 530 | 620 | 1 |  | 21 | 0
3 | G61-304A | VM | G61-304A_VM | VM |  | Větrací mřížka 60/1000mm hliník elox |  | 1000 | 60 |  | 1 |  | 21 | 0
3 | G61-304A | N70 | G61-304A_N70 |  |  | Koš |  | 170 | 270 | 300 | 1
3 | G61-304A | N70 | G61-304A_N70 | N70 |  | Koš plastový odpadkový S (na 10 l) |  | 170 | 270 | 300 | 1 |  | 21 | 0
3 | G61-304A | N109 | G61-304A_N109 |  | . | Židle |  |  |  |  | 3
3 | G61-304A | N109 | G61-304A_N109 | N109 |  | Židle kancelářská kolečková, šedý síťovaný opěrák, područky PP, kolečka (MP) |  | 0 | 0 | 0 | 3 |  | 21 | 0
3 | G61-305 |  |  |  | m | G61-305 Post - PCR
3 | G61-305 | 1 | G61-305_1 |  | . | Stůl laboratorní oboustranný mycí |  | 2400 | 1800 | 900 | 1
3 | G61-305 | 1 | G61-305_1 | N01 |  | Konstrukce tvaru C (montovaná), pro práci ve stoje, bez pracovní desky |  | 1800 | 695 | 870 | 1 |  | 21 | 0
3 | G61-305 | 1 | G61-305_1 | P20 |  | Doměr rovný se soklem | L | 18 | 150 | 867 | 1 |  | 21 | 0
3 | G61-305 | 1 | G61-305_1 | P14 |  | Skříňka laboratorní výlevková dveřová na soklu s podpěrou pod výlevku, pro práci ve stoje, dveře bez zámku (bez police), jednodveřová | P | 600 | 570 | 870 | 1 |  | 21 | 0
3 | G61-305 | 1 | G61-305_1 | P20 |  | Doměr rovný se soklem | P | 18 | 300 | 867 | 1 |  | 21 | 0
3 | G61-305 | 1 | G61-305_1 | P1 |  | Skříňka laboratorní dveřová na soklu, pro práci ve stoje, dveře bez zámku (jedna police), jednodveřová | L | 600 | 570 | 870 | 1 |  | 21 | 0
3 | G61-305 | 1 | G61-305_1 | P20 |  | Doměr rovný se soklem | P | 18 | 150 | 867 | 1 |  | 21 | 0
3 | G61-305 | 1 | G61-305_1 | N01 |  | Konstrukce tvaru C (montovaná), pro práci ve stoje, bez pracovní desky |  | 1800 | 695 | 870 | 1 |  | 21 | 0
3 | G61-305 | 1 | G61-305_1 | Z1 |  | Zakrytování zad (odnímatelné) pro konstrukci - 1800/870 |  | 0 | 0 | 0 | 2 |  | 21 | 0
3 | G61-305 | 1 | G61-305_1 | PD1 |  | Deska pracovní, laminát vysokotlaký, tl. 30 mm + hrana, tl. 35 mm |  | 1000 | 900 | 35 | 4.8 |  | 21 | 0
3 | G61-305 | 1 | G61-305_1 | V3 |  | Výlevka kameninová pro zabudování | bílá | 445 | 445 | 265 | 1 |  | 21 | 0
3 | G61-305 | 1 | G61-305_1 | V3 |  | Sifon k výlevce PP bez odbočky |  | 0 | 0 | 0 | 1 |  | 21 | 0
3 | G61-305 | 1 | G61-305_1 | BS6 |  | Armatura laboratorní stojánková - SMĚŠOVACÍ, VODA, s klinickou pákou, vysoká |  | 0 | 250 | 300 | 1 |  | 21 | 0
3 | G61-305 | 1 | G61-305_1 | BS3 |  | Armatura laboratorní stojánková - DEMINERALIZOVANÁ VODA |  | 0 | 150 | 300 | 1 |  | 21 | 0
3 | G61-305 | 1 | G61-305_1 | N196 |  | Sprcha bezpečnostní obličejová s jednoduchou úhlovou oční/obličejovou tryskou, varianta pro uchycení do pracovní desky stolu |  | 0 | 0 | 0 | 1 |  | 21 | 0
3 | G61-305 | 1 | G61-305_1 | N09 |  | Kontejner zásuvkový na kolečkách (2 s brzdou), čtyři zásuvky s plnovýsuvem, dotahem a tlumením (bez tužkovníku, 4 mělké), se zámkem, bez blokace |  | 450 | 530 | 620 | 2 |  | 21 | 0
3 | G61-305 | 1 | G61-305_1 | N185 |  | Kontejner kombinovaný na kolečkách (2 s brzdou), dveře bez zámku (jedna police), jednodveřový, horní zásuvka s plnovýsuvem, dotahem a tlumením, bez zámku | L | 450 | 530 | 620 | 2 |  | 21 | 0
3 | G61-305 | 1 | G61-305_1 | MS |  | Stěna pro rozvod médií - sloupová, jednostranná, stojící na podlaze, bez odpadní vaničky, kovová, 2 police (HPL) hloubky 126+300 mm |  | 1800 | 300 | 1620 | 2 |  | 21 | 0
3 | G61-305 | 1 | G61-305_1 | MS |  | Panel elektro zásuvek do médiové stěny sloupové - 3x230V / IP 44 |  | 0 | 0 | 0 | 2 |  | 21 | 0
3 | G61-305 | 1 | G61-305_1 | MS |  | Panel elektro zásuvek (2x230V) - do médiové stěny (typ sloupová) | UPS barevně odlišit |  |  |  | 2 |  | 21 | 0
3 | G61-305 | 1 | G61-305_1 | MS |  | Panel elektro zásuvek (2x230V) - do médiové stěny (typ sloupová) | Diesel barevně odlišit |  |  |  | 2 |  | 21 | 0
3 | G61-305 | 1 | G61-305_1 | MS |  | Panel elektro a datových zásuvek do médiové stěny sloupové - 2x 230 V/IP44, 2x LAN (RJ45CAT6) |  | 0 | 0 | 0 | 2 |  | 21 | 0
3 | G61-305 | 2 | G61-305_2 |  | . | Stůl laboratorní oboustranný |  | 2400 | 1800 | 900 | 1
3 | G61-305 | 2 | G61-305_2 | N01 |  | Konstrukce tvaru C (montovaná), pro práci ve stoje, bez pracovní desky |  | 1200 | 695 | 870 | 2 |  | 21 | 0
3 | G61-305 | 2 | G61-305_2 | N01 |  | Konstrukce tvaru C (montovaná), pro práci ve stoje, bez pracovní desky |  | 1200 | 695 | 870 | 2 |  | 21 | 0
3 | G61-305 | 2 | G61-305_2 | PD1 |  | Deska pracovní, laminát vysokotlaký, tl. 30 mm + hrana, tl. 35 mm |  | 1000 | 750 | 35 | 4.8 |  | 21 | 0
3 | G61-305 | 2 | G61-305_2 | Z1 |  | Zakrytování zad (odnímatelné) pro konstrukci - 1200/870 |  | 0 | 0 | 0 | 4 |  | 21 | 0
3 | G61-305 | 2 | G61-305_2 | N09 |  | Kontejner zásuvkový na kolečkách (2 s brzdou), čtyři zásuvky s plnovýsuvem, dotahem a tlumením (bez tužkovníku, 4 mělké), se zámkem, bez blokace |  | 450 | 530 | 620 | 2 |  | 21 | 0
3 | G61-305 | 2 | G61-305_2 | N186 |  | Kontejner dveřový na kolečkách (2 s brzdou), dveře bez zámku (jedna police), jednodveřový | L | 450 | 530 | 620 | 2 |  | 21 | 0
3 | G61-305 | 2 | G61-305_2 | MS |  | Stěna pro rozvod médií - sloupová, jednostranná, stojící na podlaze, bez odpadní vaničky, kovová, 2 police (HPL) hloubky 126+300 mm |  | 1200 | 300 | 1620 | 2 |  | 21 | 0
3 | G61-305 | 2 | G61-305_2 | MS |  | Panel elektro zásuvek do médiové stěny sloupové - 3x230V / IP 44 |  | 0 | 0 | 0 | 2 |  | 21 | 0
3 | G61-305 | 2 | G61-305_2 | MS |  | Panel elektro zásuvek (2x230V) - do médiové stěny (typ sloupová) |  |  |  |  | 1 |  | 21 | 0
3 | G61-305 | 2 | G61-305_2 | MS |  | Panel elektro zásuvek (2x230V) - do médiové stěny (typ sloupová) | Diesel barevně odlišit |  |  |  | 1 |  | 21 | 0
3 | G61-305 | 2 | G61-305_2 | MS |  | Panel elektro a datových zásuvek do médiové stěny sloupové - 2x 230 V/IP44, 2x LAN (RJ45CAT6) | UPS barevně odlišit | 0 | 0 | 0 | 1 |  | 21 | 0
3 | G61-305 | 2 | G61-305_2 | MS |  | Stěna pro rozvod médií - sloupová, jednostranná, stojící na podlaze, bez odpadní vaničky, kovová, 2 police (HPL) hloubky 126+300 mm |  | 1200 | 300 | 1620 | 2 |  | 21 | 0
3 | G61-305 | 2 | G61-305_2 | MS |  | Panel elektro zásuvek do médiové stěny sloupové - 3x230V / IP 44 |  | 0 | 0 | 0 | 2 |  | 21 | 0
3 | G61-305 | 2 | G61-305_2 | MS |  | Panel elektro zásuvek (2x230V) - do médiové stěny (typ sloupová) |  |  |  |  | 1 |  | 21 | 0
3 | G61-305 | 2 | G61-305_2 | MS |  | Panel elektro zásuvek (2x230V) - do médiové stěny (typ sloupová) | Diesel barevně odlišit |  |  |  | 1 |  | 21 | 0
3 | G61-305 | 2 | G61-305_2 | MS |  | Panel elektro a datových zásuvek do médiové stěny sloupové - 2x 230 V/IP44, 2x LAN (RJ45CAT6) | UPS barevně odlišit | 0 | 0 | 0 | 1 |  | 21 | 0
3 | G61-305 | 3 | G61-305_3 |  | . | Stůl laboratorní |  | 5100 | 750 | 900 | 1
3 | G61-305 | 3 | G61-305_3 | N01 |  | Konstrukce tvaru C (montovaná), pro práci ve stoje, bez pracovní desky |  | 1200 | 695 | 870 | 3 |  | 21 | 0
3 | G61-305 | 3 | G61-305_3 | N01 |  | Konstrukce tvaru C (montovaná), pro práci ve stoje, bez pracovní desky |  | 1500 | 695 | 870 | 1 |  | 21 | 0
3 | G61-305 | 3 | G61-305_3 | PD1 |  | Deska pracovní, laminát vysokotlaký, tl. 30 mm + hrana, tl. 35 mm |  | 1000 | 750 | 35 | 5.1 |  | 21 | 0
3 | G61-305 | 3 | G61-305_3 | N09 |  | Kontejner zásuvkový na kolečkách (2 s brzdou), čtyři zásuvky s plnovýsuvem, dotahem a tlumením (bez tužkovníku, 4 mělké), se zámkem, bez blokace |  | 450 | 530 | 620 | 3 |  | 21 | 0
3 | G61-305 | 3 | G61-305_3 | N186 |  | Kontejner dveřový na kolečkách (2 s brzdou), dveře bez zámku (jedna police), jednodveřový | P | 450 | 530 | 620 | 1 |  | 21 | 0
3 | G61-305 | 3 | G61-305_3 | SN1 |  | Skříňka nástěnná dveřová, dveře plné bez zámku (jedna police), jednodveřová | L | 600 | 350 | 740 | 1 |  | 21 | 0
3 | G61-305 | 3 | G61-305_3 | SN5 |  | Skříňka nástěnná otevřená, jedna police |  | 600 | 330 | 740 | 1 |  | 21 | 0
3 | G61-305 | 3 | G61-305_3 | SN1 |  | Skříňka nástěnná dveřová, dveře plné bez zámku (jedna police), jednodveřová | L | 600 | 350 | 740 | 1 |  | 21 | 0
3 | G61-305 | 3 | G61-305_3 | SN5 |  | Skříňka nástěnná otevřená, jedna police |  | 600 | 330 | 740 | 1 |  | 21 | 0
3 | G61-305 | 3 | G61-305_3 | SN1 |  | Skříňka nástěnná dveřová, dveře plné bez zámku (jedna police), jednodveřová | L | 600 | 350 | 740 | 1 |  | 21 | 0
3 | G61-305 | 3 | G61-305_3 | SN5 |  | Skříňka nástěnná otevřená, jedna police |  | 600 | 330 | 740 | 1 |  | 21 | 0
3 | G61-305 | 3 | G61-305_3 | SN1 |  | Skříňka nástěnná dveřová, dveře plné bez zámku (jedna police), jednodveřová | L | 600 | 350 | 740 | 1 |  | 21 | 0
3 | G61-305 | 3 | G61-305_3 | SN5 |  | Skříňka nástěnná otevřená, jedna police |  | 900 | 330 | 740 | 1 |  | 21 | 0
3 | G61-305 | N10 | G61-305_N10 |  | . | Skříň úložná |  | 600 | 600 | 1960 | 1
3 | G61-305 | N10 | G61-305_N10 | N10 |  | Skříň laboratorní dveřová na soklu, dveře plné bez zámku (čtyři police), jednodveřová | L | 600 | 600 | 1960 | 1 |  | 21 | 0
3 | G61-305 | T06 | G61-305_T06 | T06 | . | Mrazák šuplíkový |  | 600 | 615 | 1840 | 1
3 | G61-305 | T06 | G61-305_T06 | T06 |  | mraznička |  | 600 | 615 | 1840 | 1 |  | 21 | 0
3 | G61-305 | T03 | G61-305_T03 | T03 | . | Lednice |  | 597 | 615 | 1840 | 1
3 | G61-305 | T03 | G61-305_T03 | T03 |  | chladnička laboratorní |  | 597 | 615 | 1840 | 1 |  | 21 | 0
3 | G61-305 | N25 | G61-305_N25 |  | . | Stůl pracovní |  | 1500 | 900 | 900 | 1
3 | G61-305 | N25 | G61-305_N25 | N01 |  | Konstrukce tvaru C (montovaná), pro práci ve stoje, bez pracovní desky |  | 1500 | 845 | 870 | 1 |  | 21 | 0
3 | G61-305 | N25 | G61-305_N25 | PD1 |  | Deska pracovní, laminát vysokotlaký, tl. 30 mm + hrana, tl. 35 mm |  | 1000 | 900 | 35 | 1.5 |  | 21 | 0
3 | G61-305 | N25 | G61-305_N25 | N09 |  | Kontejner zásuvkový na kolečkách (2 s brzdou), čtyři zásuvky s plnovýsuvem, dotahem a tlumením (bez tužkovníku, 4 mělké), se zámkem, bez blokace |  | 450 | 530 | 620 | 1 |  | 21 | 0
3 | G61-305 | N25 | G61-305_N25 | N186 |  | Kontejner dveřový na kolečkách (2 s brzdou), dveře bez zámku (jedna police), jednodveřový | P | 450 | 530 | 620 | 1 |  | 21 | 0
3 | G61-305 | N15 | G61-305_N15 |  | . | Stůl mycí |  | 600 | 750 | 900 | 1
3 | G61-305 | N15 | G61-305_N15 | P20 |  | Doměr rovný se soklem | L | 18 | 150 | 867 | 1 |  | 21 | 0
3 | G61-305 | N15 | G61-305_N15 | P17 |  | Skříňka laboratorní instalační dveřová na soklu, pro práci ve stoje, dveře bez zámku (bez police), jednodveřová | P | 600 | 570 | 870 | 1 |  | 21 | 0
3 | G61-305 | N15 | G61-305_N15 | P20 |  | Doměr rovný se soklem | L | 18 | 150 | 867 | 1 |  | 21 | 0
3 | G61-305 | N15 | G61-305_N15 | PD1 |  | Deska pracovní, laminát vysokotlaký, tl. 30 mm + hrana, tl. 35 mm |  | 1000 | 750 | 35 | 0.6 |  | 21 | 0
3 | G61-305 | N15 | G61-305_N15 | V2 |  | Dřez nerez AISI 316 (chemický) | AISI 316 | 450 | 450 | 250 | 1 |  | 21 | 0
3 | G61-305 | N15 | G61-305_N15 | BS6 |  | Armatura laboratorní stojánková - SMĚŠOVACÍ, VODA, s klinickou pákou, vysoká |  | 0 | 250 | 300 | 1 |  | 21 | 0
3 | G61-305 | N15 | G61-305_N15 | N196 |  | Sprcha bezpečnostní obličejová s jednoduchou úhlovou oční/obličejovou tryskou, varianta pro uchycení do pracovní desky stolu |  | 0 | 0 | 0 | 1 |  | 21 | 0
3 | G61-305 | N107 | G61-305_N107 | N107 |  | Zásobník papírových ručníků, vyrobeno z leštěné nerezové oceli |  | 229 | 97.5 | 344 | 1 |  | 21 | 0
3 | G61-305 | N138 | G61-305_N138 | N138 |  | Dávkovač mýdla |  | 106 | 102 | 260 | 1 |  | 21 | 0
3 | G61-305 | N139 | G61-305_N139 | N139 |  | Dávkovač |  | 106 | 102 | 260 | 1 |  | 21 | 0
3 | G61-305 | N70 | G61-305_N70 | KO1 |  | Koš odpadkový vestavný na tříděný odpad, 2 nádoby o objemu 8 litrů |  | 376 | 199 | 399 | 1 |  | 21 | 0
3 | G61-305 | N70 | G61-305_N70 |  |  | Koš |  | 170 | 270 | 300 | 6
3 | G61-305 | N70 | G61-305_N70 | N70 |  | Koš plastový odpadkový S (na 10 l) |  | 170 | 270 | 300 | 5 |  | 21 | 0
3 | G61-305 | N170 | G61-305_N170 | N170 |  | Koš odpadkový 60l, nerezová ocel, pedalovy |  | 175 | 226 | 246 | 1 |  | 21 | 0
3 | G61-305 | N67 | G61-305_N67 |  | . | Židle |  |  |  |  | 10
3 | G61-305 | N67 | G61-305_N67 | N67 |  | Židle laboratorní zvýšená, kožené opěradlo, výškově stavitelná s opěrným chromovým kruhem, koženka, kolečka pro tvrdý povrch |  | 620 | 0 | 1080 | 10 |  | 21 | 0
3 | G61-305 | SM | G61-305_SM |  | . | Sloup pro vedení médií |  |  |  |  | 2
3 | G61-305 | SM | G61-305_SM | SM |  | Svod pro vedení médií včetně dokrytování plech, revizní dvířka (uvnitř kabelový drátěný žebřík pro uchycení kabelů, elektro 230V, datového kabelu, studené a teplé vody, demivody a požadovaných médií) včetně zaregulování plynů |  | 300 | 150 | 1990 | 2 |  | 21 | 0
3 | G61-305A |  |  |  | m | G61-305A Post - PCR
3 | G61-305A | N03 | G61-305A_N03 |  | . | Stůl pracovní |  | 1500 | 650 | 750 | 1
3 | G61-305A | N03 | G61-305A_N03 | N01 |  | Konstrukce tvaru C (montovaná), pro práci v sedě, bez pracovní desky |  | 1500 | 545 | 720 | 1 |  | 21 | 0
3 | G61-305A | N03 | G61-305A_N03 | PD1 |  | Deska pracovní, laminát vysokotlaký, tl. 30 mm + hrana, tl. 35 mm |  | 1000 | 650 | 35 | 1.5 |  | 21 | 0
3 | G61-305A | N43 | G61-305A_N43 | N43 |  | Kontejner zásuvkový na kolečkách (2 s brzdou), čtyři zásuvky s plnovýsuvem, dotahem a tlumením (bez tužkovníku, 4 mělké), se zámkem, bez blokace |  | 450 | 530 | 620 | 1 |  | 21 | 0
3 | G61-305A | VM | G61-305A_VM | VM |  | Větrací mřížka 60/1000mm hliník elox |  | 1000 | 60 |  | 1 |  | 21 | 0
3 | G61-305A | N41 | G61-305A_N41 |  | . | Stůl pracovní |  | 1800 | 650 | 750 | 3
3 | G61-305A | N41 | G61-305A_N41 | N01 |  | Konstrukce tvaru C (montovaná), pro práci v sedě, bez pracovní desky |  | 1800 | 545 | 720 | 3 |  | 21 | 0
3 | G61-305A | N41 | G61-305A_N41 | PD1 |  | Deska pracovní, laminát vysokotlaký, tl. 30 mm + hrana, tl. 35 mm |  | 1000 | 650 | 35 | 1.8 |  | 21 | 0
3 | G61-305A | N41 | G61-305A_N41 | PD1 |  | Deska pracovní, laminát vysokotlaký, tl. 30 mm + hrana, tl. 35 mm |  | 1000 | 650 | 35 | 1.8 |  | 21 | 0
3 | G61-305A | N41 | G61-305A_N41 | PD1 |  | Deska pracovní, laminát vysokotlaký, tl. 30 mm + hrana, tl. 35 mm |  | 1000 | 650 | 35 | 1.8 |  | 21 | 0
3 | G61-305A | VM | G61-305A_VM | VM |  | Větrací mřížka 60/1000mm hliník elox |  | 1000 | 60 |  | 3 |  | 21 | 0
3 | G61-305A | N146 | G61-305A_N146 |  | . | Stůl pracovní |  | 1400 | 650 | 750 | 3
3 | G61-305A | N146 | G61-305A_N146 | N01 |  | Konstrukce tvaru C (montovaná), pro práci v sedě, bez pracovní desky |  | 1400 | 545 | 720 | 3 |  | 21 | 0
3 | G61-305A | N146 | G61-305A_N146 | PD1 |  | Deska pracovní, laminát vysokotlaký, tl. 30 mm + hrana, tl. 35 mm |  | 1000 | 650 | 35 | 1.4 |  | 21 | 0
3 | G61-305A | N146 | G61-305A_N146 | PD1 |  | Deska pracovní, laminát vysokotlaký, tl. 30 mm + hrana, tl. 35 mm |  | 1000 | 650 | 35 | 1.4 |  | 21 | 0
3 | G61-305A | N146 | G61-305A_N146 | PD1 |  | Deska pracovní, laminát vysokotlaký, tl. 30 mm + hrana, tl. 35 mm |  | 1000 | 650 | 35 | 1.4 |  | 21 | 0
3 | G61-305A | N43 | G61-305A_N43 | N43 |  | Kontejner zásuvkový na kolečkách (2 s brzdou), čtyři zásuvky s plnovýsuvem, dotahem a tlumením (bez tužkovníku, 4 mělké), se zámkem, bez blokace |  | 450 | 530 | 620 | 3 |  | 21 | 0
3 | G61-305A | N70 | G61-305A_N70 |  |  | Koš |  | 170 | 270 | 300 | 2
3 | G61-305A | N70 | G61-305A_N70 | N70 |  | Koš plastový odpadkový S (na 10 l) |  | 170 | 270 | 300 | 2 |  | 21 | 0
3 | G61-305A | N109 | G61-305A_N109 |  | . | Židle |  |  |  |  | 6
3 | G61-305A | N109 | G61-305A_N109 | N109 |  | Židle kancelářská kolečková, šedý síťovaný opěrák, područky PP, kolečka (MP) |  | 0 | 0 | 0 | 6 |  | 21 | 0
3 | G61-306 |  |  |  | m | G61-306 NGS
3 | G61-306 | 1 | G61-306_1 |  | . | Stůl laboratorní oboustranný mycí |  | 2400 | 1800 | 900 | 1
3 | G61-306 | 1 | G61-306_1 | N01 |  | Konstrukce tvaru C (montovaná), pro práci ve stoje, bez pracovní desky |  | 1800 | 695 | 870 | 1 |  | 21 | 0
3 | G61-306 | 1 | G61-306_1 | P20 |  | Doměr rovný se soklem | L | 18 | 150 | 867 | 1 |  | 21 | 0
3 | G61-306 | 1 | G61-306_1 | P14 |  | Skříňka laboratorní výlevková dveřová na soklu s podpěrou pod výlevku, pro práci ve stoje, dveře bez zámku (bez police), jednodveřová | P | 600 | 570 | 870 | 1 |  | 21 | 0
3 | G61-306 | 1 | G61-306_1 | P20 |  | Doměr rovný se soklem | P | 18 | 300 | 867 | 1 |  | 21 | 0
3 | G61-306 | 1 | G61-306_1 | P1 |  | Skříňka laboratorní dveřová na soklu, pro práci ve stoje, dveře bez zámku (jedna police), jednodveřová | L | 600 | 570 | 870 | 1 |  | 21 | 0
3 | G61-306 | 1 | G61-306_1 | P20 |  | Doměr rovný se soklem | P | 18 | 150 | 867 | 1 |  | 21 | 0
3 | G61-306 | 1 | G61-306_1 | N01 |  | Konstrukce tvaru C (montovaná), pro práci ve stoje, bez pracovní desky |  | 1800 | 695 | 870 | 1 |  | 21 | 0
3 | G61-306 | 1 | G61-306_1 | Z1 |  | Zakrytování zad (odnímatelné) pro konstrukci - 1800/870 |  | 0 | 0 | 0 | 2 |  | 21 | 0
3 | G61-306 | 1 | G61-306_1 | PD1 |  | Deska pracovní, laminát vysokotlaký, tl. 30 mm + hrana, tl. 35 mm |  | 1000 | 900 | 35 | 4.8 |  | 21 | 0
3 | G61-306 | 1 | G61-306_1 | V3 |  | Výlevka kameninová pro zabudování | bílá | 445 | 445 | 265 | 1 |  | 21 | 0
3 | G61-306 | 1 | G61-306_1 | V3 |  | Sifon k výlevce PP bez odbočky |  | 0 | 0 | 0 | 1 |  | 21 | 0
3 | G61-306 | 1 | G61-306_1 | BS6 |  | Armatura laboratorní stojánková - SMĚŠOVACÍ, VODA, s klinickou pákou, vysoká |  | 0 | 250 | 300 | 1 |  | 21 | 0
3 | G61-306 | 1 | G61-306_1 | BS3 |  | Armatura laboratorní stojánková - DEMINERALIZOVANÁ VODA |  | 0 | 150 | 300 | 1 |  | 21 | 0
3 | G61-306 | 1 | G61-306_1 | N196 |  | Sprcha bezpečnostní obličejová s jednoduchou úhlovou oční/obličejovou tryskou, varianta pro uchycení do pracovní desky stolu |  | 0 | 0 | 0 | 1 |  | 21 | 0
3 | G61-306 | 1 | G61-306_1 | N09 |  | Kontejner zásuvkový na kolečkách (2 s brzdou), čtyři zásuvky s plnovýsuvem, dotahem a tlumením (bez tužkovníku, 4 mělké), se zámkem, bez blokace |  | 450 | 530 | 620 | 2 |  | 21 | 0
3 | G61-306 | 1 | G61-306_1 | N186 |  | Kontejner kombinovaný na kolečkách (2 s brzdou), dveře bez zámku (jedna police), jednodveřový, horní zásuvka s plnovýsuvem, dotahem a tlumením, bez zámku | L | 450 | 530 | 620 | 2 |  | 21 | 0
3 | G61-306 | 1 | G61-306_1 | MS |  | Stěna pro rozvod médií - sloupová, jednostranná, stojící na podlaze, bez odpadní vaničky, kovová, 2 police (HPL) hloubky 126+300 mm |  | 1800 | 300 | 1620 | 2 |  | 21 | 0
3 | G61-306 | 1 | G61-306_1 | MS |  | Panel elektro zásuvek do médiové stěny sloupové - 3x230V / IP 44 |  | 0 | 0 | 0 | 2 |  | 21 | 0
3 | G61-306 | 1 | G61-306_1 | MS |  | Panel elektro zásuvek (2x230V) - do médiové stěny (typ sloupová) | UPS barevně odlišit |  |  |  | 2 |  | 21 | 0
3 | G61-306 | 1 | G61-306_1 | MS |  | Panel elektro zásuvek (2x230V) - do médiové stěny (typ sloupová) | Diesel barevně odlišit |  |  |  | 2 |  | 21 | 0
3 | G61-306 | 1 | G61-306_1 | MS |  | Panel elektro a datových zásuvek do médiové stěny sloupové - 2x 230 V/IP44, 2x LAN (RJ45CAT6) |  | 0 | 0 | 0 | 2 |  | 21 | 0
3 | G61-306 | 2 | G61-306_2 |  | . | Stůl laboratorní oboustranný |  | 2400 | 1500 | 900 | 1
3 | G61-306 | 2 | G61-306_2 | N01 |  | Konstrukce tvaru C (montovaná), pro práci ve stoje, bez pracovní desky |  | 1200 | 695 | 870 | 2 |  | 21 | 0
3 | G61-306 | 2 | G61-306_2 | N01 |  | Konstrukce tvaru C (montovaná), pro práci ve stoje, bez pracovní desky |  | 1200 | 695 | 870 | 2 |  | 21 | 0
3 | G61-306 | 2 | G61-306_2 | PD1 |  | Deska pracovní, laminát vysokotlaký, tl. 30 mm + hrana, tl. 35 mm |  | 1000 | 750 | 35 | 4.8 |  | 21 | 0
3 | G61-306 | 2 | G61-306_2 | N09 |  | Kontejner zásuvkový na kolečkách (2 s brzdou), čtyři zásuvky s plnovýsuvem, dotahem a tlumením (bez tužkovníku, 4 mělké), se zámkem, bez blokace |  | 450 | 530 | 620 | 2 |  | 21 | 0
3 | G61-306 | 2 | G61-306_2 | N186 |  | Kontejner dveřový na kolečkách (2 s brzdou), dveře bez zámku (jedna police), jednodveřový | L | 450 | 530 | 620 | 2 |  | 21 | 0
3 | G61-306 | 2 | G61-306_2 | BS10 |  | Armatura laboratorní stojánková, 2x zásuvka, 230 V / 16 A - jednostranná | elektro 230 | 0 | 0 | 0 | 8 |  | 21 | 0
3 | G61-306 | 2 | G61-306_2 | BS10 |  | Armatura laboratorní stojánková, 2x zásuvka, 230 V / 16 A - jednostranná | UPS,barevné označeno | 0 | 0 | 0 | 2 |  | 21 | 0
3 | G61-306 | 2 | G61-306_2 | BS10 |  | Armatura laboratorní stojánková, 2x zásuvka, 230 V / 16 A - jednostranná | Diesel,barevné označeno | 0 | 0 | 0 | 2 |  | 21 | 0
3 | G61-306 | 2 | G61-306_2 | BS11 |  | Armatura laboratorní stojánková - 2x PC-LAN, jeden konektor |  | 0 | 0 | 0 | 2 |  | 21 | 0
3 | G61-306 | 3 | G61-306_3 |  | . | Stůl laboratorní |  | 5100 | 750 | 900 | 1
3 | G61-306 | 3 | G61-306_3 | N01 |  | Konstrukce tvaru C (montovaná), pro práci ve stoje, bez pracovní desky |  | 1500 | 695 | 870 | 1 |  | 21 | 0
3 | G61-306 | 3 | G61-306_3 | N01 |  | Konstrukce tvaru C (montovaná), pro práci ve stoje, bez pracovní desky |  | 1200 | 695 | 870 | 1 |  | 21 | 0
3 | G61-306 | 3 | G61-306_3 | N01 |  | Konstrukce tvaru C (montovaná), pro práci ve stoje, bez pracovní desky |  | 1800 | 695 | 870 | 1 |  | 21 | 0
3 | G61-306 | 3 | G61-306_3 | P20 |  | Doměr rovný se soklem | L | 18 | 150 | 867 | 1 |  | 21 | 0
3 | G61-306 | 3 | G61-306_3 | P17 |  | Skříňka laboratorní instalační dveřová na soklu, pro práci ve stoje, dveře bez zámku (bez police), jednodveřová | P | 600 | 570 | 870 | 1 |  | 21 | 0
3 | G61-306 | 3 | G61-306_3 | P20 |  | Doměr rovný se soklem | P | 18 | 150 | 867 | 1 |  | 21 | 0
3 | G61-306 | 3 | G61-306_3 | PD1 |  | Deska pracovní, laminát vysokotlaký, tl. 30 mm + hrana, tl. 35 mm |  | 1000 | 750 | 35 | 5.1 |  | 21 | 0
3 | G61-306 | 3 | G61-306_3 | V2 |  | Dřez nerez AISI 316 (chemický) | AISI 316 | 450 | 450 | 250 | 1 |  | 21 | 0
3 | G61-306 | 3 | G61-306_3 | BS6 |  | Armatura laboratorní stojánková - SMĚŠOVACÍ, VODA, s klinickou pákou, vysoká |  | 0 | 250 | 300 | 1 |  | 21 | 0
3 | G61-306 | 3 | G61-306_3 | N196 |  | Sprcha bezpečnostní obličejová s jednoduchou úhlovou oční/obličejovou tryskou, varianta pro uchycení do pracovní desky stolu |  | 0 | 0 | 0 | 1 |  | 21 | 0
3 | G61-306 | 3 | G61-306_3 | SN5 |  | Skříňka nástěnná otevřená, jedna police |  | 900 | 330 | 740 | 1 |  | 21 | 0
3 | G61-306 | 3 | G61-306_3 | SN1 |  | Skříňka nástěnná dveřová, dveře plné bez zámku (jedna police), jednodveřová | P | 600 | 350 | 740 | 1 |  | 21 | 0
3 | G61-306 | 3 | G61-306_3 | SN5 |  | Skříňka nástěnná otevřená, jedna police |  | 600 | 330 | 740 | 1 |  | 21 | 0
3 | G61-306 | 3 | G61-306_3 | SN1 |  | Skříňka nástěnná dveřová, dveře plné bez zámku (jedna police), jednodveřová | P | 600 | 350 | 740 | 1 |  | 21 | 0
3 | G61-306 | 3 | G61-306_3 | SN5 |  | Skříňka nástěnná otevřená, jedna police |  | 600 | 330 | 740 | 1 |  | 21 | 0
3 | G61-306 | 3 | G61-306_3 | SN1 |  | Skříňka nástěnná dveřová, dveře plné bez zámku (jedna police), jednodveřová | P | 600 | 350 | 740 | 1 |  | 21 | 0
3 | G61-306 | 3 | G61-306_3 | SN5 |  | Skříňka nástěnná otevřená, jedna police |  | 600 | 330 | 740 | 1 |  | 21 | 0
3 | G61-306 | N107 | G61-306_N107 | N107 |  | Zásobník papírových ručníků, vyrobeno z leštěné nerezové oceli |  | 229 | 97.5 | 344 | 1 |  | 21 | 0
3 | G61-306 | N138 | G61-306_N138 | N138 |  | Dávkovač mýdla |  | 106 | 102 | 260 | 1 |  | 21 | 0
3 | G61-306 | N139 | G61-306_N139 | N139 |  | Dávkovač |  | 106 | 102 | 260 | 1 |  | 21 | 0
3 | G61-306 | N15 | G61-306_N15 | KO1 |  | Koš odpadkový vestavný na tříděný odpad, 2 nádoby o objemu 8 litrů |  | 376 | 199 | 399 | 1 |  | 21 | 0
3 | G61-306 | N111 | G61-306_N111 |  | . | Stůl pracovní pojízdný |  | 800 | 900 | 900 | 3
3 | G61-306 | N111 | G61-306_N111 | K4 |  | Konstrukce PSK (svařovaná) s kolečky (2 s brzdou), pro práci ve stoje, bez pracovní desky |  | 765 | 845 | 870 | 3 |  | 21 | 0
3 | G61-306 | N111 | G61-306_N111 | PD1 |  | Deska pracovní, laminát vysokotlaký, tl. 30 mm + hrana, tl. 35 mm |  | 1000 | 900 | 35 | 0.8 |  | 21 | 0
3 | G61-306 | N111 | G61-306_N111 | PD1 |  | Deska pracovní, laminát vysokotlaký, tl. 30 mm + hrana, tl. 35 mm |  | 1000 | 900 | 35 | 0.8 |  | 21 | 0
3 | G61-306 | N111 | G61-306_N111 | PD1 |  | Deska pracovní, laminát vysokotlaký, tl. 30 mm + hrana, tl. 35 mm |  | 1000 | 900 | 35 | 0.8 |  | 21 | 0
3 | G61-306 | T06 | G61-306_T06 | T06 | . | Mrazák šuplíkový |  | 600 | 615 | 1840 | 1
3 | G61-306 | T06 | G61-306_T06 | T06 |  | mraznička |  | 600 | 615 | 1840 | 1 |  | 21 | 0
3 | G61-306 | T03 | G61-306_T03 | T03 | . | Lednice |  | 597 | 615 | 1840 | 1
3 | G61-306 | T03 | G61-306_T03 | T03 |  | chladnička laboratorní |  | 597 | 615 | 1840 | 1 |  | 21 | 0
3 | G61-306 | N70 | G61-306_N70 |  |  | Koš |  | 170 | 270 | 300 | 5
3 | G61-306 | N70 | G61-306_N70 | N70 |  | Koš plastový odpadkový S (na 10 l) |  | 170 | 270 | 300 | 4 |  | 21 | 0
3 | G61-306 | N170 | G61-306_N170 | N170 |  | Koš odpadkový 60l, nerezová ocel, pedalovy |  | 175 | 226 | 246 | 1 |  | 21 | 0
3 | G61-306 | N67 | G61-306_N67 |  | . | Židle |  |  |  |  | 10
3 | G61-306 | N67 | G61-306_N67 | N67 |  | Židle laboratorní zvýšená, kožené opěradlo, výškově stavitelná s opěrným chromovým kruhem, koženka, kolečka pro tvrdý povrch |  | 620 | 0 | 1080 | 10 |  | 21 | 0
3 | G61-306 | SM | G61-306_SM |  | . | Sloup pro vedení médií |  |  |  |  | 2
3 | G61-306 | SM | G61-306_SM | SM |  | Svod pro vedení médií včetně dokrytování plech, revizní dvířka (uvnitř kabelový drátěný žebřík pro uchycení kabelů, elektro 230V, datového kabelu, studené a teplé vody, demivody a požadovaných médií) včetně zaregulování plynů |  | 300 | 150 | 1990 | 2 |  | 21 | 0
3 | G61-306A |  |  |  | m | G61-306A NGS
3 | G61-306A | N03 | G61-306A_N03 |  | . | Stůl pracovní |  | 1500 | 650 | 750 | 1
3 | G61-306A | N03 | G61-306A_N03 | N01 |  | Konstrukce tvaru C (montovaná), pro práci v sedě, bez pracovní desky |  | 1500 | 545 | 720 | 1 |  | 21 | 0
3 | G61-306A | N03 | G61-306A_N03 | PD1 |  | Deska pracovní, laminát vysokotlaký, tl. 30 mm + hrana, tl. 35 mm |  | 1000 | 650 | 35 | 1.5 |  | 21 | 0
3 | G61-306A | N43 | G61-306A_N43 | N43 |  | Kontejner zásuvkový na kolečkách (2 s brzdou), čtyři zásuvky s plnovýsuvem, dotahem a tlumením (bez tužkovníku, 4 mělké), se zámkem, bez blokace |  | 450 | 530 | 620 | 1 |  | 21 | 0
3 | G61-306A | VM | G61-306A_VM | VM |  | Větrací mřížka 60/1000mm hliník elox |  | 1000 | 60 |  | 1 |  | 21 | 0
3 | G61-306A | N41 | G61-306A_N41 |  | . | Stůl pracovní |  | 1800 | 650 | 750 | 3
3 | G61-306A | N41 | G61-306A_N41 | N01 |  | Konstrukce tvaru C (montovaná), pro práci v sedě, bez pracovní desky |  | 1800 | 545 | 720 | 3 |  | 21 | 0
3 | G61-306A | N41 | G61-306A_N41 | PD1 |  | Deska pracovní, laminát vysokotlaký, tl. 30 mm + hrana, tl. 35 mm |  | 1000 | 650 | 35 | 1.8 |  | 21 | 0
3 | G61-306A | N41 | G61-306A_N41 | PD1 |  | Deska pracovní, laminát vysokotlaký, tl. 30 mm + hrana, tl. 35 mm |  | 1000 | 650 | 35 | 1.8 |  | 21 | 0
3 | G61-306A | N41 | G61-306A_N41 | PD1 |  | Deska pracovní, laminát vysokotlaký, tl. 30 mm + hrana, tl. 35 mm |  | 1000 | 650 | 35 | 1.8 |  | 21 | 0
3 | G61-306A | VM | G61-306A_VM | VM |  | Větrací mřížka 60/1000mm hliník elox |  | 1000 | 60 |  | 3 |  | 21 | 0
3 | G61-306A | N146 | G61-306A_N146 |  | . | Stůl pracovní |  | 1400 | 650 | 750 | 3
3 | G61-306A | N146 | G61-306A_N146 | N01 |  | Konstrukce tvaru C (montovaná), pro práci v sedě, bez pracovní desky |  | 1400 | 545 | 720 | 3 |  | 21 | 0
3 | G61-306A | N146 | G61-306A_N146 | PD1 |  | Deska pracovní, laminát vysokotlaký, tl. 30 mm + hrana, tl. 35 mm |  | 1000 | 650 | 35 | 1.4 |  | 21 | 0
3 | G61-306A | N146 | G61-306A_N146 | PD1 |  | Deska pracovní, laminát vysokotlaký, tl. 30 mm + hrana, tl. 35 mm |  | 1000 | 650 | 35 | 1.4 |  | 21 | 0
3 | G61-306A | N146 | G61-306A_N146 | PD1 |  | Deska pracovní, laminát vysokotlaký, tl. 30 mm + hrana, tl. 35 mm |  | 1000 | 650 | 35 | 1.4 |  | 21 | 0
3 | G61-306A | N43 | G61-306A_N43 | N43 |  | Kontejner zásuvkový na kolečkách (2 s brzdou), čtyři zásuvky s plnovýsuvem, dotahem a tlumením (bez tužkovníku, 4 mělké), se zámkem, bez blokace |  | 450 | 530 | 620 | 3 |  | 21 | 0
3 | G61-306A | N70 | G61-306A_N70 |  |  | Koš |  | 170 | 270 | 300 | 1
3 | G61-306A | N70 | G61-306A_N70 | N70 |  | Koš plastový odpadkový S (na 10 l) |  | 170 | 270 | 300 | 1 |  | 21 | 0
3 | G61-306A | N109 | G61-306A_N109 |  | . | Židle |  |  |  |  | 6
3 | G61-306A | N109 | G61-306A_N109 | N109 |  | Židle kancelářská kolečková, šedý síťovaný opěrák, područky PP, kolečka (MP) |  | 0 | 0 | 0 | 6 |  | 21 | 0
3 | G61-307 |  |  |  | m | G61-307 QC
3 | G61-307 | 1 | G61-307_1 |  | . | Stůl laboratorní mycí |  | 3900 | 800 | 900 | 1
3 | G61-307 | 1 | G61-307_1 | P14 |  | Skříňka laboratorní výlevková dveřová na soklu s podpěrou pod výlevku, pro práci ve stoje, dveře bez zámku (bez police), jednodveřová | L | 600 | 570 | 870 | 1 |  | 21 | 0
3 | G61-307 | 1 | G61-307_1 | P20 |  | Doměr rovný se soklem | P | 18 | 200 | 867 | 1 |  | 21 | 0
3 | G61-307 | 1 | G61-307_1 | N01 |  | Konstrukce tvaru C (montovaná), pro práci ve stoje, bez pracovní desky |  | 1500 | 695 | 870 | 1 |  | 21 | 0
3 | G61-307 | 1 | G61-307_1 | N01 |  | Konstrukce tvaru C (montovaná), pro práci ve stoje, bez pracovní desky |  | 1200 | 695 | 870 | 1 |  | 21 | 0
3 | G61-307 | 1 | G61-307_1 | P20 |  | Doměr rovný se soklem | L | 18 | 200 | 867 | 1 |  | 21 | 0
3 | G61-307 | 1 | G61-307_1 | P17 |  | Skříňka laboratorní instalační dveřová na soklu, pro práci ve stoje, dveře bez zámku (bez police), jednodveřová | P | 600 | 570 | 870 | 1 |  | 21 | 0
3 | G61-307 | 1 | G61-307_1 | PD1 |  | Deska pracovní, laminát vysokotlaký, tl. 30 mm + hrana, tl. 35 mm |  | 1000 | 800 | 35 | 3.9 |  | 21 | 0
3 | G61-307 | 1 | G61-307_1 | V3 |  | Výlevka kameninová pro zabudování | bílá | 445 | 445 | 265 | 1 |  | 21 | 0
3 | G61-307 | 1 | G61-307_1 | V3 |  | Sifon k výlevce PP bez odbočky |  | 0 | 0 | 0 | 1 |  | 21 | 0
3 | G61-307 | 1 | G61-307_1 | V2 |  | Dřez nerez AISI 316 (chemický) | AISI 316 | 450 | 450 | 250 | 1 |  | 21 | 0
3 | G61-307 | 1 | G61-307_1 | BS6 |  | Armatura laboratorní stojánková - SMĚŠOVACÍ, VODA, s klinickou pákou, vysoká |  | 0 | 250 | 300 | 2 |  | 21 | 0
3 | G61-307 | 1 | G61-307_1 | BS3 |  | Armatura laboratorní stojánková - DEMINERALIZOVANÁ VODA |  | 0 | 150 | 300 | 1 |  | 21 | 0
3 | G61-307 | 1 | G61-307_1 | N196 |  | Sprcha bezpečnostní obličejová s jednoduchou úhlovou oční/obličejovou tryskou, varianta pro uchycení do pracovní desky stolu |  | 0 | 0 | 0 | 1 |  | 21 | 0
3 | G61-307 | N107 | G61-307_N107 | N107 |  | Zásobník papírových ručníků, vyrobeno z leštěné nerezové oceli |  | 229 | 97.5 | 344 | 1 |  | 21 | 0
3 | G61-307 | N138 | G61-307_N138 | N138 |  | Dávkovač mýdla |  | 106 | 102 | 260 | 1 |  | 21 | 0
3 | G61-307 | N139 | G61-307_N139 | N139 |  | Dávkovač |  | 106 | 102 | 260 | 1 |  | 21 | 0
3 | G61-307 | N15 | G61-307_N15 | KO1 |  | Koš odpadkový vestavný na tříděný odpad, 2 nádoby o objemu 8 litrů |  | 376 | 199 | 399 | 1 |  | 21 | 0
3 | G61-307 | 1 | G61-307_1 | N09 |  | Kontejner zásuvkový na kolečkách (2 s brzdou), čtyři zásuvky s plnovýsuvem, dotahem a tlumením (bez tužkovníku, 4 mělké), se zámkem, bez blokace |  | 450 | 530 | 620 | 1 |  | 21 | 0
3 | G61-307 | 1 | G61-307_1 | N186 |  | Kontejner dveřový na kolečkách (2 s brzdou), dveře bez zámku (jedna police), jednodveřový | L | 450 | 530 | 620 | 1 |  | 21 | 0
3 | G61-307 | 1 | G61-307_1 | SN5 |  | Skříňka nástěnná otevřená, jedna police |  | 900 | 330 | 740 | 1 |  | 21 | 0
3 | G61-307 | 1 | G61-307_1 | SN1 |  | Skříňka nástěnná dveřová, dveře plné bez zámku (jedna police), jednodveřová | P | 600 | 350 | 740 | 1 |  | 21 | 0
3 | G61-307A | N70 | G61-307A_N70 |  |  | Koš |  | 170 | 270 | 300 | 2
3 | G61-307A | N70 | G61-307A_N70 | N70 |  | Koš plastový odpadkový S (na 10 l) |  | 170 | 270 | 300 | 2 |  | 21 | 0
3 | G61-307 | T06 | G61-307_T06 | T06 | . | Mrazák šuplíkový |  | 600 | 615 | 1840 | 1
3 | G61-307 | T06 | G61-307_T06 | T06 |  | mraznička |  | 600 | 615 | 1840 | 1 |  | 21 | 0
3 | G61-307 | T03 | G61-307_T03 | T03 | . | Lednice |  | 597 | 615 | 1840 | 1
3 | G61-307 | T03 | G61-307_T03 | T03 |  | chladnička laboratorní |  | 597 | 615 | 1840 | 1 |  | 21 | 0
3 | G61-307 | N67 | G61-307_N67 |  | . | Židle |  |  |  |  | 2
3 | G61-307 | N67 | G61-307_N67 | N67 |  | Židle laboratorní zvýšená, kožené opěradlo, výškově stavitelná s opěrným chromovým kruhem, koženka, kolečka pro tvrdý povrch |  | 620 | 0 | 1080 | 2 |  | 21 | 0
3 | G61-307A |  |  |  | m | G61-307A QC
3 | G61-307A | N41 | G61-307A_N41 |  | . | Stůl pracovní |  | 1800 | 650 | 750 | 1
3 | G61-307A | N41 | G61-307A_N41 | N01 |  | Konstrukce tvaru C (montovaná), pro práci v sedě, bez pracovní desky |  | 1800 | 545 | 720 | 1 |  | 21 | 0
3 | G61-307A | N41 | G61-307A_N41 | PD1 |  | Deska pracovní, laminát vysokotlaký, tl. 30 mm + hrana, tl. 35 mm |  | 1000 | 650 | 35 | 1.8 |  | 21 | 0
3 | G61-307A | N43 | G61-307A_N43 | N43 |  | Kontejner zásuvkový na kolečkách (2 s brzdou), čtyři zásuvky s plnovýsuvem, dotahem a tlumením (bez tužkovníku, 4 mělké), se zámkem, bez blokace |  | 450 | 530 | 620 | 1 |  | 21 | 0
3 | G61-307A | VM | G61-307A_VM | VM |  | Větrací mřížka 60/1000mm hliník elox |  | 1000 | 60 |  | 1 |  | 21 | 0
3 | G61-307A | N13 | G61-307A_N13 |  | . | Stůl pracovní |  | 1600 | 650 | 750 | 1
3 | G61-307A | N13 | G61-307A_N13 | N01 |  | Konstrukce tvaru C (montovaná), pro práci v sedě, bez pracovní desky |  | 1500 | 545 | 720 | 1 |  | 21 | 0
3 | G61-307A | N13 | G61-307A_N13 | PD1 |  | Deska pracovní, laminát vysokotlaký, tl. 30 mm + hrana, tl. 35 mm |  | 1000 | 650 | 35 | 1.6 |  | 21 | 0
3 | G61-307A | N43 | G61-307A_N43 | N43 |  | Kontejner zásuvkový na kolečkách (2 s brzdou), čtyři zásuvky s plnovýsuvem, dotahem a tlumením (bez tužkovníku, 4 mělké), se zámkem, bez blokace |  | 450 | 530 | 620 | 1 |  | 21 | 0
3 | G61-307A | VM | G61-307A_VM | VM |  | Větrací mřížka 60/1000mm hliník elox |  | 1000 | 60 |  | 1 |  | 21 | 0
3 | G61-307A | N70 | G61-307A_N70 |  |  | Koš |  | 170 | 270 | 300 | 1
3 | G61-307A | N70 | G61-307A_N70 | N70 |  | Koš plastový odpadkový S (na 10 l) |  | 170 | 270 | 300 | 1 |  | 21 | 0
3 | G61-307A | N109 | G61-307A_N109 |  | . | Židle |  |  |  |  | 2
3 | G61-307A | N109 | G61-307A_N109 | N109 |  | Židle kancelářská kolečková, šedý síťovaný opěrák, područky PP, kolečka (MP) |  | 0 | 0 | 0 | 2 |  | 21 | 0
3 | G61-308 |  |  |  | m | G61-308 Přípravna
3 | G61-308 | 1 | G61-308_1 |  | . | Stůl laboratorní mycí |  | 3600 | 800 | 900 | 1
3 | G61-308 | 1 | G61-308_1 | P20 |  | Doměr rovný se soklem | L | 18 | 200 | 867 | 1 |  | 21 | 0
3 | G61-308 | 1 | G61-308_1 | P17 |  | Skříňka laboratorní instalační dveřová na soklu, pro práci ve stoje, dveře bez zámku (bez police), jednodveřová | L | 600 | 570 | 870 | 1 |  | 21 | 0
3 | G61-308 | 1 | G61-308_1 | P20 |  | Doměr rovný se soklem | P | 18 | 200 | 867 | 1 |  | 21 | 0
3 | G61-308 | 1 | G61-308_1 | N01 |  | Konstrukce tvaru C (montovaná), pro práci ve stoje, bez pracovní desky |  | 1200 | 695 | 870 | 2 |  | 21 | 0
3 | G61-308 | 1 | G61-308_1 | P20 |  | Doměr rovný se soklem | L | 18 | 200 | 867 | 1 |  | 21 | 0
3 | G61-308 | 1 | G61-308_1 | P14 |  | Skříňka laboratorní výlevková dveřová na soklu s podpěrou pod výlevku, pro práci ve stoje, dveře bez zámku (bez police), jednodveřová | L | 600 | 570 | 870 | 1 |  | 21 | 0
3 | G61-308 | 1 | G61-308_1 | V3 |  | Výlevka kameninová pro zabudování | bílá | 445 | 445 | 265 | 1 |  | 21 | 0
3 | G61-308 | 1 | G61-308_1 | V3 |  | Sifon k výlevce PP bez odbočky |  | 0 | 0 | 0 | 1 |  | 21 | 0
3 | G61-308 | 1 | G61-308_1 | V2 |  | Dřez nerez AISI 316 (chemický) | AISI 316 | 450 | 450 | 250 | 1 |  | 21 | 0
3 | G61-308 | 1 | G61-308_1 | BS6 |  | Armatura laboratorní stojánková - SMĚŠOVACÍ, VODA, s klinickou pákou, vysoká |  | 0 | 250 | 300 | 2 |  | 21 | 0
3 | G61-308 | 1 | G61-308_1 | BS3 |  | Armatura laboratorní stojánková - DEMINERALIZOVANÁ VODA |  | 0 | 150 | 300 | 1 |  | 21 | 0
3 | G61-308 | 1 | G61-308_1 | N196 |  | Sprcha bezpečnostní obličejová s jednoduchou úhlovou oční/obličejovou tryskou, varianta pro uchycení do pracovní desky stolu |  | 0 | 0 | 0 | 1 |  | 21 | 0
3 | G61-308 | N107 | G61-308_N107 | N107 |  | Zásobník papírových ručníků, vyrobeno z leštěné nerezové oceli |  | 229 | 97.5 | 344 | 1 |  | 21 | 0
3 | G61-308 | N138 | G61-308_N138 | N138 |  | Dávkovač mýdla |  | 106 | 102 | 260 | 1 |  | 21 | 0
3 | G61-308 | N139 | G61-308_N139 | N139 |  | Dávkovač |  | 106 | 102 | 260 | 1 |  | 21 | 0
3 | G61-308 | N15 | G61-308_N15 | KO1 |  | Koš odpadkový vestavný na tříděný odpad, 2 nádoby o objemu 8 litrů |  | 376 | 199 | 399 | 1 |  | 21 | 0
3 | G61-308 | 1 | G61-308_1 | N09 |  | Kontejner zásuvkový na kolečkách (2 s brzdou), čtyři zásuvky s plnovýsuvem, dotahem a tlumením (bez tužkovníku, 4 mělké), se zámkem, bez blokace |  | 450 | 530 | 620 | 1 |  | 21 | 0
3 | G61-308 | 1 | G61-308_1 | N186 |  | Kontejner dveřový na kolečkách (2 s brzdou), dveře bez zámku (jedna police), jednodveřový | P | 450 | 530 | 620 | 1 |  | 21 | 0
3 | G61-308 | N70 | G61-308_N70 | N70 |  | Koš plastový odpadkový S (na 10 l) |  | 170 | 270 | 300 | 1 |  | 21 | 0
3 | G61-308 | N17 | G61-308_N17 |  | . | Stůl pracovní |  | 700 | 900 | 900 | 1
3 | G61-308 | N17 | G61-308_N17 | N01 |  | Konstrukce tvaru C (svařovaná), pro práci ve stoje, bez pracovní desky |  | 700 | 845 | 870 | 1 |  | 21 | 0
3 | G61-308 | N17 | G61-308_N17 | PD1 |  | Deska pracovní, laminát vysokotlaký, tl. 30 mm + hrana, tl. 35 mm |  | 1000 | 900 | 35 | 0.7 |  | 21 | 0
3 | G61-308 | T06 | G61-308_T06 | T06 | . | Mrazák šuplíkový |  | 600 | 615 | 1840 | 1
3 | G61-308 | T06 | G61-308_T06 | T06 |  | mraznička |  | 600 | 615 | 1840 | 1 |  | 21 | 0
3 | G61-308 | T03 | G61-308_T03 | T03 | . | Lednice |  | 597 | 615 | 1840 | 1
3 | G61-308 | T03 | G61-308_T03 | T03 |  | chladnička laboratorní |  | 597 | 615 | 1840 | 1 |  | 21 | 0
3 | G61-308 | N70 | G61-308_N70 |  |  | Koš |  | 170 | 270 | 300 | 1
3 | G61-308 | N70 | G61-308_N70 | N70 |  | Koš plastový odpadkový S (na 10 l) |  | 170 | 270 | 300 | 1 |  | 21 | 0
3 | G61-308 | N67 | G61-308_N67 |  | . | Židle |  |  |  |  | 2
3 | G61-308 | N67 | G61-308_N67 | N67 |  | Židle laboratorní zvýšená, kožené opěradlo, výškově stavitelná s opěrným chromovým kruhem, koženka, kolečka pro tvrdý povrch |  | 620 | 0 | 1080 | 2 |  | 21 | 0
3 | G61-308 | SM | G61-308_SM |  | . | Sloup pro vedení médií |  |  |  |  | 1
3 | G61-308 | SM | G61-308_SM | SM |  | Svod pro vedení médií včetně dokrytování plech, revizní dvířka (uvnitř kabelový drátěný žebřík pro uchycení kabelů, elektro 230V, datového kabelu, studené a teplé vody, demivody a požadovaných médií) včetně zaregulování plynů |  | 300 | 150 | 1990 | 1 |  | 21 | 0
3 | G61-308A |  |  |  | m | G61-308A Přípravna
3 | G61-308A | N41 | G61-308A_N41 |  | . | Stůl pracovní |  | 1800 | 650 | 750 | 2
3 | G61-308A | N41 | G61-308A_N41 | N01 |  | Konstrukce tvaru C (montovaná), pro práci v sedě, bez pracovní desky |  | 1800 | 545 | 720 | 2 |  | 21 | 0
3 | G61-308A | N41 | G61-308A_N41 | PD1 |  | Deska pracovní, laminát vysokotlaký, tl. 30 mm + hrana, tl. 35 mm |  | 1000 | 650 | 35 | 1.8 |  | 21 | 0
3 | G61-308A | N41 | G61-308A_N41 | PD1 |  | Deska pracovní, laminát vysokotlaký, tl. 30 mm + hrana, tl. 35 mm |  | 1000 | 650 | 35 | 1.8 |  | 21 | 0
3 | G61-308A | N43 | G61-308A_N43 | N43 |  | Kontejner zásuvkový na kolečkách (2 s brzdou), čtyři zásuvky s plnovýsuvem, dotahem a tlumením (bez tužkovníku, 4 mělké), se zámkem, bez blokace |  | 450 | 530 | 620 | 2 |  | 21 | 0
3 | G61-308A | VM | G61-308A_VM | VM |  | Větrací mřížka 60/1000mm hliník elox |  | 1000 | 60 |  | 2 |  | 21 | 0
3 | G61-308A | N70 | G61-308A_N70 |  |  | Koš |  | 170 | 270 | 300 | 1
3 | G61-308A | N70 | G61-308A_N70 | N70 |  | Koš plastový odpadkový S (na 10 l) |  | 170 | 270 | 300 | 1 |  | 21 | 0
3 | G61-308A | N109 | G61-308A_N109 |  | . | Židle |  |  |  |  | 2
3 | G61-308A | N109 | G61-308A_N109 | N109 |  | Židle kancelářská kolečková, šedý síťovaný opěrák, područky PP, kolečka (MP) |  | 0 | 0 | 0 | 2 |  | 21 | 0
3 | G61-309 |  |  |  | m | G61-309 PrePCR
3 | G61-309 | 1 | G61-309_1 |  | . | Stůl laboratorní mycí |  | 5700 | 750 | 900 | 1
3 | G61-309 | 1 | G61-309_1 | P17 |  | Skříňka laboratorní instalační dveřová na soklu, pro práci ve stoje, dveře bez zámku (bez police), jednodveřová | L | 600 | 570 | 870 | 1 |  | 21 | 0
3 | G61-309 | 1 | G61-309_1 | P20 |  | Doměr rovný se soklem | P | 18 | 150 | 867 | 1 |  | 21 | 0
3 | G61-309 | 1 | G61-309_1 | N01 |  | Konstrukce tvaru C (montovaná), pro práci ve stoje, bez pracovní desky |  | 1500 | 695 | 870 | 3 |  | 21 | 0
3 | G61-309 | 1 | G61-309_1 | P20 |  | Doměr rovný se soklem | L | 18 | 150 | 867 | 1 |  | 21 | 0
3 | G61-309 | 1 | G61-309_1 | P14 |  | Skříňka laboratorní výlevková dveřová na soklu s podpěrou pod výlevku, pro práci ve stoje, dveře bez zámku (bez police), jednodveřová | P | 600 | 570 | 870 | 1 |  | 21 | 0
3 | G61-309 | 1 | G61-309_1 | PD1 |  | Deska pracovní, laminát vysokotlaký, tl. 30 mm + hrana, tl. 35 mm |  | 1000 | 750 | 35 | 5.7 |  | 21 | 0
3 | G61-309 | 1 | G61-309_1 | V3 |  | Výlevka kameninová pro zabudování | bílá | 445 | 445 | 265 | 1 |  | 21 | 0
3 | G61-309 | 1 | G61-309_1 | V3 |  | Sifon k výlevce PP bez odbočky |  | 0 | 0 | 0 | 1 |  | 21 | 0
3 | G61-309 | 1 | G61-309_1 | V2 |  | Dřez nerez AISI 316 (chemický) | AISI 316 | 450 | 450 | 250 | 1 |  | 21 | 0
3 | G61-309 | 1 | G61-309_1 | BS6 |  | Armatura laboratorní stojánková - SMĚŠOVACÍ, VODA, s klinickou pákou, vysoká |  | 0 | 250 | 300 | 2 |  | 21 | 0
3 | G61-309 | 1 | G61-309_1 | BS3 |  | Armatura laboratorní stojánková - DEMINERALIZOVANÁ VODA |  | 0 | 150 | 300 | 1 |  | 21 | 0
3 | G61-309 | 1 | G61-309_1 | N196 |  | Sprcha bezpečnostní obličejová s jednoduchou úhlovou oční/obličejovou tryskou, varianta pro uchycení do pracovní desky stolu |  | 0 | 0 | 0 | 1 |  | 21 | 0
3 | G61-309 | 1 | G61-309_1 | N09 |  | Kontejner zásuvkový na kolečkách (2 s brzdou), čtyři zásuvky s plnovýsuvem, dotahem a tlumením (bez tužkovníku, 4 mělké), se zámkem, bez blokace |  | 450 | 530 | 620 | 2 |  | 21 | 0
3 | G61-309 | 1 | G61-309_1 | N186 |  | Kontejner dveřový na kolečkách (2 s brzdou), dveře bez zámku (jedna police), jednodveřový | P | 450 | 530 | 620 | 1 |  | 21 | 0
3 | G61-309 | 1 | G61-309_1 | SN1 |  | Skříňka nástěnná dveřová, dveře plné bez zámku (jedna police), jednodveřová | L | 600 | 350 | 740 | 1 |  | 21 | 0
3 | G61-309 | 1 | G61-309_1 | SN5 |  | Skříňka nástěnná otevřená, jedna police |  | 900 | 330 | 740 | 1 |  | 21 | 0
3 | G61-309 | 1 | G61-309_1 | SN1 |  | Skříňka nástěnná dveřová, dveře plné bez zámku (jedna police), jednodveřová | L | 600 | 350 | 740 | 1 |  | 21 | 0
3 | G61-309 | 1 | G61-309_1 | SN5 |  | Skříňka nástěnná otevřená, jedna police |  | 900 | 330 | 740 | 1 |  | 21 | 0
3 | G61-309 | 1 | G61-309_1 | SN1 |  | Skříňka nástěnná dveřová, dveře plné bez zámku (jedna police), jednodveřová | L | 600 | 350 | 740 | 1 |  | 21 | 0
3 | G61-309 | 1 | G61-309_1 | SN5 |  | Skříňka nástěnná otevřená, jedna police |  | 900 | 330 | 740 | 1 |  | 21 | 0
3 | G61-309 | N163 | G61-309_N163 |  | . | Stůl pracovní |  | 900 | 900 | 900 | 1
3 | G61-309 | N163 | G61-309_N163 | N01 |  | Konstrukce tvaru C (svařovaná), pro práci ve stoje, bez pracovní desky |  | 900 | 845 | 870 | 1 |  | 21 | 0
3 | G61-309 | N163 | G61-309_N163 | PD1 |  | Deska pracovní, laminát vysokotlaký, tl. 30 mm + hrana, tl. 35 mm |  | 1000 | 900 | 35 | 0.9 |  | 21 | 0
3 | G61-309 | N70 | G61-309_N70 | N70 |  | Koš plastový odpadkový S (na 10 l) |  | 170 | 270 | 300 | 1 |  | 21 | 0
3 | G61-309 | N164 | G61-309_N164 |  | . | Stůl pracovní |  | 1300 | 900 | 900 | 1
3 | G61-309 | N164 | G61-309_N164 | N01 |  | Konstrukce tvaru C (montovaná), pro práci ve stoje, bez pracovní desky |  | 1300 | 845 | 870 | 1 |  | 21 | 0
3 | G61-309 | N164 | G61-309_N164 | PD1 |  | Deska pracovní, laminát vysokotlaký, tl. 30 mm + hrana, tl. 35 mm |  | 1000 | 900 | 35 | 1.3 |  | 21 | 0
3 | G61-309 | N164 | G61-309_N164 | N09 |  | Kontejner zásuvkový na kolečkách (2 s brzdou), čtyři zásuvky s plnovýsuvem, dotahem a tlumením (bez tužkovníku, 4 mělké), se zámkem, bez blokace |  | 450 | 530 | 620 | 1 |  | 21 | 0
3 | G61-309 | N70 | G61-309_N70 |  | . | Koš |  | 170 | 270 | 300 | 2
3 | G61-309 | N70 | G61-309_N70 | N70 |  | Koš plastový odpadkový S (na 10 l) |  | 170 | 270 | 300 | 1 |  | 21 | 0
3 | G61-309 | N170 | G61-309_N170 | N170 |  | Koš odpadkový 60l, nerezová ocel, pedalovy |  | 175 | 226 | 246 | 1 |  | 21 | 0
3 | G61-309 | N10 | G61-309_N10 |  | . | Skříň úložná |  | 600 | 600 | 1960 | 1
3 | G61-309 | N10 | G61-309_N10 | N10 |  | Skříň laboratorní dveřová na soklu, dveře plné bez zámku (čtyři police), jednodveřová | L | 600 | 600 | 1960 | 1 |  | 21 | 0
3 | G61-309 | T06 | G61-309_T06 | T06 | . | Mrazák šuplíkový |  | 600 | 615 | 1840 | 1
3 | G61-309 | T06 | G61-309_T06 | T06 |  | mraznička |  | 600 | 615 | 1840 | 1 |  | 21 | 0
3 | G61-309 | T03 | G61-309_T03 | T03 | . | Lednice |  | 597 | 615 | 1840 | 1
3 | G61-309 | T03 | G61-309_T03 | T03 |  | chladnička laboratorní |  | 597 | 615 | 1840 | 1 |  | 21 | 0
3 | G61-309 | N67 | G61-309_N67 |  | . | Židle |  |  |  |  | 5
3 | G61-309 | N67 | G61-309_N67 | N67 |  | Židle laboratorní zvýšená, kožené opěradlo, výškově stavitelná s opěrným chromovým kruhem, koženka, kolečka pro tvrdý povrch |  | 620 | 0 | 1080 | 5 |  | 21 | 0
3 | G61-309A |  |  |  | m | G61-309A PrePCR
3 | G61-309A | N03 | G61-309A_N03 |  | . | Stůl pracovní |  | 1500 | 650 | 750 | 1
3 | G61-309A | N03 | G61-309A_N03 | N01 |  | Konstrukce tvaru C (montovaná), pro práci v sedě, bez pracovní desky |  | 1500 | 545 | 720 | 1 |  | 21 | 0
3 | G61-309A | N03 | G61-309A_N03 | PD1 |  | Deska pracovní, laminát vysokotlaký, tl. 30 mm + hrana, tl. 35 mm |  | 1000 | 650 | 35 | 1.5 |  | 21 | 0
3 | G61-309A | N43 | G61-309A_N43 | N43 |  | Kontejner zásuvkový na kolečkách (2 s brzdou), čtyři zásuvky s plnovýsuvem, dotahem a tlumením (bez tužkovníku, 4 mělké), se zámkem, bez blokace |  | 450 | 530 | 620 | 1 |  | 21 | 0
3 | G61-309A | VM | G61-309A_VM | VM |  | Větrací mřížka 60/1000mm hliník elox |  | 1000 | 60 |  | 1 |  | 21 | 0
3 | G61-309A | N41 | G61-309A_N41 |  | . | Stůl pracovní |  | 1800 | 650 | 750 | 1
3 | G61-309A | N41 | G61-309A_N41 | N01 |  | Konstrukce tvaru C (montovaná), pro práci v sedě, bez pracovní desky |  | 1800 | 545 | 720 | 1 |  | 21 | 0
3 | G61-309A | N41 | G61-309A_N41 | PD1 |  | Deska pracovní, laminát vysokotlaký, tl. 30 mm + hrana, tl. 35 mm |  | 1000 | 650 | 35 | 1.8 |  | 21 | 0
3 | G61-309A | VM | G61-309A_VM | VM |  | Větrací mřížka 60/1000mm hliník elox |  | 1000 | 60 |  | 1 |  | 21 | 0
3 | G61-309A | N146 | G61-309A_N146 |  | . | Stůl pracovní |  | 1400 | 650 | 750 | 1
3 | G61-309A | N146 | G61-309A_N146 | N01 |  | Konstrukce tvaru C (montovaná), pro práci v sedě, bez pracovní desky |  | 1400 | 545 | 720 | 1 |  | 21 | 0
3 | G61-309A | N146 | G61-309A_N146 | PD1 |  | Deska pracovní, laminát vysokotlaký, tl. 30 mm + hrana, tl. 35 mm |  | 1000 | 650 | 35 | 1.4 |  | 21 | 0
3 | G61-309A | N43 | G61-309A_N43 | N43 |  | Kontejner zásuvkový na kolečkách (2 s brzdou), čtyři zásuvky s plnovýsuvem, dotahem a tlumením (bez tužkovníku, 4 mělké), se zámkem, bez blokace |  | 450 | 530 | 620 | 1 |  | 21 | 0
3 | G61-309A | N70 | G61-309A_N70 |  |  | Koš |  | 170 | 270 | 300 | 1
3 | G61-309A | N70 | G61-309A_N70 | N70 |  | Koš plastový odpadkový S (na 10 l) |  | 170 | 270 | 300 | 1 |  | 21 | 0
3 | G61-309A | N109 | G61-309A_N109 |  | . | Židle |  |  |  |  | 3
3 | G61-309A | N109 | G61-309A_N109 | N109 |  | Židle kancelářská kolečková, šedý síťovaný opěrák, područky PP, kolečka (MP) |  | 0 | 0 | 0 | 3 |  | 21 | 0
3 | G61-310 |  |  |  | m | G61-310 PrePCR 2
3 | G61-310 | 1 | G61-310_1 |  | . | Stůl laboratorní mycí |  | 5700 | 750 | 900 | 1
3 | G61-310 | 1 | G61-310_1 | P20 |  | Doměr rovný se soklem | L | 18 | 150 | 867 | 1 |  | 21 | 0
3 | G61-310 | 1 | G61-310_1 | P14 |  | Skříňka laboratorní výlevková dveřová na soklu s podpěrou pod výlevku, pro práci ve stoje, dveře bez zámku (bez police), jednodveřová | L | 600 | 570 | 870 | 1 |  | 21 | 0
3 | G61-310 | 1 | G61-310_1 | P20 |  | Doměr rovný se soklem | P | 18 | 150 | 867 | 1 |  | 21 | 0
3 | G61-310 | 1 | G61-310_1 | N01 |  | Konstrukce tvaru C (montovaná), pro práci ve stoje, bez pracovní desky |  | 1500 | 695 | 870 | 3 |  | 21 | 0
3 | G61-310 | 1 | G61-310_1 | P20 |  | Doměr rovný se soklem | L | 18 | 150 | 867 | 1 |  | 21 | 0
3 | G61-310 | 1 | G61-310_1 | P17 |  | Skříňka laboratorní instalační dveřová na soklu, pro práci ve stoje, dveře bez zámku (bez police), jednodveřová | P | 600 | 570 | 870 | 1 |  | 21 | 0
3 | G61-310 | 1 | G61-310_1 | P20 |  | Doměr rovný se soklem | P | 18 | 150 | 867 | 1 |  | 21 | 0
3 | G61-310 | 1 | G61-310_1 | PD1 |  | Deska pracovní, laminát vysokotlaký, tl. 30 mm + hrana, tl. 35 mm |  | 1000 | 750 | 35 | 5.7 |  | 21 | 0
3 | G61-310 | 1 | G61-310_1 | V3 |  | Výlevka kameninová pro zabudování | bílá | 445 | 445 | 265 | 1 |  | 21 | 0
3 | G61-310 | 1 | G61-310_1 | V3 |  | Sifon k výlevce PP bez odbočky |  | 0 | 0 | 0 | 1 |  | 21 | 0
3 | G61-310 | 1 | G61-310_1 | V2 |  | Dřez nerez AISI 316 (chemický) | AISI 316 | 450 | 450 | 250 | 1 |  | 21 | 0
3 | G61-310 | 1 | G61-310_1 | BS6 |  | Armatura laboratorní stojánková - SMĚŠOVACÍ, VODA, s klinickou pákou, vysoká |  | 0 | 250 | 300 | 2 |  | 21 | 0
3 | G61-310 | 1 | G61-310_1 | BS3 |  | Armatura laboratorní stojánková - DEMINERALIZOVANÁ VODA |  | 0 | 150 | 300 | 1 |  | 21 | 0
3 | G61-310 | 1 | G61-310_1 | N196 |  | Sprcha bezpečnostní obličejová s jednoduchou úhlovou oční/obličejovou tryskou, varianta pro uchycení do pracovní desky stolu |  | 0 | 0 | 0 | 1 |  | 21 | 0
3 | G61-310 | 1 | G61-310_1 | N09 |  | Kontejner zásuvkový na kolečkách (2 s brzdou), čtyři zásuvky s plnovýsuvem, dotahem a tlumením (bez tužkovníku, 4 mělké), se zámkem, bez blokace |  | 450 | 530 | 620 | 2 |  | 21 | 0
3 | G61-310 | 1 | G61-310_1 | N186 |  | Kontejner dveřový na kolečkách (2 s brzdou), dveře bez zámku (jedna police), jednodveřový | P | 450 | 530 | 620 | 1 |  | 21 | 0
3 | G61-310 | 1 | G61-310_1 | SN1 |  | Skříňka nástěnná dveřová, dveře plné bez zámku (jedna police), jednodveřová | P | 600 | 350 | 740 | 1 |  | 21 | 0
3 | G61-310 | 1 | G61-310_1 | SN5 |  | Skříňka nástěnná otevřená, jedna police |  | 900 | 330 | 740 | 1 |  | 21 | 0
3 | G61-310 | 1 | G61-310_1 | SN1 |  | Skříňka nástěnná dveřová, dveře plné bez zámku (jedna police), jednodveřová | P | 600 | 350 | 740 | 1 |  | 21 | 0
3 | G61-310 | 1 | G61-310_1 | SN5 |  | Skříňka nástěnná otevřená, jedna police |  | 900 | 330 | 740 | 1 |  | 21 | 0
3 | G61-310 | 1 | G61-310_1 | SN1 |  | Skříňka nástěnná dveřová, dveře plné bez zámku (jedna police), jednodveřová | P | 600 | 350 | 740 | 1 |  | 21 | 0
3 | G61-310 | 1 | G61-310_1 | SN5 |  | Skříňka nástěnná otevřená, jedna police |  | 900 | 330 | 740 | 1 |  | 21 | 0
3 | G61-310 | N108 | G61-310_N108 |  | . | Stůl pracovní |  | 1700 | 900 | 900 | 1
3 | G61-310 | N108 | G61-310_N108 | N01 |  | Konstrukce tvaru C (svařovaná), pro práci ve stoje, bez pracovní desky |  | 1700 | 845 | 870 | 1 |  | 21 | 0
3 | G61-310 | N108 | G61-310_N108 | PD1 |  | Deska pracovní, laminát vysokotlaký, tl. 30 mm + hrana, tl. 35 mm |  | 1000 | 900 | 35 | 1.7 |  | 21 | 0
3 | G61-310 | N43 | G61-310_N43 | N43 |  | Kontejner zásuvkový na kolečkách (2 s brzdou), čtyři zásuvky s plnovýsuvem, dotahem a tlumením (bez tužkovníku, 4 mělké), se zámkem, bez blokace |  | 450 | 530 | 620 | 1 |  | 21 | 0
3 | G61-310 | N70 | G61-310_N70 | N70 |  | Koš plastový odpadkový S (na 10 l) |  | 170 | 270 | 300 | 1 |  | 21 | 0
3 | G61-310 | N10 | G61-310_N10 |  | . | Skříň úložná |  | 600 | 600 | 1960 | 1
3 | G61-310 | N10 | G61-310_N10 | N10 |  | Skříň laboratorní dveřová na soklu, dveře plné se zámkem (čtyři police), jednodveřová | P | 600 | 600 | 1960 | 1 |  | 21 | 0
3 | G61-310 | T06 | G61-310_T06 | T06 | . | Mrazák šuplíkový |  | 600 | 615 | 1840 | 1
3 | G61-310 | T06 | G61-310_T06 | T06 |  | mraznička |  | 600 | 615 | 1840 | 1 |  | 21 | 0
3 | G61-310 | T03 | G61-310_T03 | T03 | . | Lednice |  | 597 | 615 | 1840 | 1
3 | G61-310 | T03 | G61-310_T03 | T03 |  | chladnička laboratorní |  | 597 | 615 | 1840 | 1 |  | 21 | 0
3 | G61-310 | N70 | G61-310_N70 |  |  | Koš |  | 170 | 270 | 300 | 2
3 | G61-310 | N70 | G61-310_N70 | N70 |  | Koš plastový odpadkový S (na 10 l) |  | 170 | 270 | 300 | 1 |  | 21 | 0
3 | G61-310 | N170 | G61-310_N170 | N170 |  | Koš odpadkový 60l, nerezová ocel, pedalovy |  | 175 | 226 | 246 | 1 |  | 21 | 0
3 | G61-310 | N67 | G61-310_N67 |  | . | Židle |  |  |  |  | 5
3 | G61-310 | N67 | G61-310_N67 | N67 |  | Židle laboratorní zvýšená, kožené opěradlo, výškově stavitelná s opěrným chromovým kruhem, koženka, kolečka pro tvrdý povrch |  | 620 | 0 | 1080 | 5 |  | 21 | 0
3 | G61-310A |  |  |  | m | G61-310A PrePCR 2
3 | G61-310A | N03 | G61-310A_N03 |  | . | Stůl pracovní |  | 1500 | 650 | 750 | 1
3 | G61-310A | N03 | G61-310A_N03 | N01 |  | Konstrukce tvaru C (montovaná), pro práci v sedě, bez pracovní desky |  | 1500 | 545 | 720 | 1 |  | 21 | 0
3 | G61-310A | N03 | G61-310A_N03 | PD1 |  | Deska pracovní, laminát vysokotlaký, tl. 30 mm + hrana, tl. 35 mm |  | 1000 | 650 | 35 | 1.5 |  | 21 | 0
3 | G61-310A | N43 | G61-310A_N43 | N43 |  | Kontejner zásuvkový na kolečkách (2 s brzdou), čtyři zásuvky s plnovýsuvem, dotahem a tlumením (bez tužkovníku, 4 mělké), se zámkem, bez blokace |  | 450 | 530 | 620 | 1 |  | 21 | 0
3 | G61-310A | VM | G61-310A_VM | VM |  | Větrací mřížka 60/1000mm hliník elox |  | 1000 | 60 |  | 1 |  | 21 | 0
3 | G61-310A | N41 | G61-310A_N41 |  | . | Stůl pracovní |  | 1800 | 650 | 750 | 1
3 | G61-310A | N41 | G61-310A_N41 | N01 |  | Konstrukce tvaru C (montovaná), pro práci v sedě, bez pracovní desky |  | 1800 | 545 | 720 | 1 |  | 21 | 0
3 | G61-310A | N41 | G61-310A_N41 | PD1 |  | Deska pracovní, laminát vysokotlaký, tl. 30 mm + hrana, tl. 35 mm |  | 1000 | 650 | 35 | 1.8 |  | 21 | 0
3 | G61-310A | VM | G61-310A_VM | VM |  | Větrací mřížka 60/1000mm hliník elox |  | 1000 | 60 |  | 1 |  | 21 | 0
3 | G61-310A | N146 | G61-310A_N146 |  | . | Stůl pracovní |  | 1400 | 650 | 750 | 1
3 | G61-310A | N146 | G61-310A_N146 | N01 |  | Konstrukce tvaru C (montovaná), pro práci v sedě, bez pracovní desky |  | 1400 | 545 | 720 | 1 |  | 21 | 0
3 | G61-310A | N146 | G61-310A_N146 | PD1 |  | Deska pracovní, laminát vysokotlaký, tl. 30 mm + hrana, tl. 35 mm |  | 1000 | 650 | 35 | 1.4 |  | 21 | 0
3 | G61-310A | N43 | G61-310A_N43 | N43 |  | Kontejner zásuvkový na kolečkách (2 s brzdou), čtyři zásuvky s plnovýsuvem, dotahem a tlumením (bez tužkovníku, 4 mělké), se zámkem, bez blokace |  | 450 | 530 | 620 | 1 |  | 21 | 0
3 | G61-310A | N70 | G61-310A_N70 |  |  | Koš |  | 170 | 270 | 300 | 1
3 | G61-310A | N70 | G61-310A_N70 | N70 |  | Koš plastový odpadkový S (na 10 l) |  | 170 | 270 | 300 | 1 |  | 21 | 0
3 | G61-310A | N109 | G61-310A_N109 |  | . | Židle |  |  |  |  | 3
3 | G61-310A | N109 | G61-310A_N109 | N109 |  | Židle kancelářská kolečková, šedý síťovaný opěrák, područky PP, kolečka (MP) |  | 0 | 0 | 0 | 3 |  | 21 | 0
3 | G61-311 |  |  |  | m | G61-311 PrePCR 1
3 | G61-311 | 1 | G61-311_1 |  | . | Stůl laboratorní mycí |  | 5700 | 750 | 900 | 1
3 | G61-311 | 1 | G61-311_1 | P20 |  | Doměr rovný se soklem | L | 18 | 150 | 867 | 1 |  | 21 | 0
3 | G61-311 | 1 | G61-311_1 | P17 |  | Skříňka laboratorní instalační dveřová na soklu, pro práci ve stoje, dveře bez zámku (bez police), jednodveřová | L | 600 | 570 | 870 | 1 |  | 21 | 0
3 | G61-311 | 1 | G61-311_1 | P20 |  | Doměr rovný se soklem | P | 18 | 150 | 867 | 1 |  | 21 | 0
3 | G61-311 | 1 | G61-311_1 | N01 |  | Konstrukce tvaru C (montovaná), pro práci ve stoje, bez pracovní desky |  | 1500 | 695 | 870 | 3 |  | 21 | 0
3 | G61-311 | 1 | G61-311_1 | P20 |  | Doměr rovný se soklem | L | 18 | 150 | 867 | 1 |  | 21 | 0
3 | G61-311 | 1 | G61-311_1 | P14 |  | Skříňka laboratorní výlevková dveřová na soklu s podpěrou pod výlevku, pro práci ve stoje, dveře bez zámku (bez police), jednodveřová | P | 600 | 570 | 870 | 1 |  | 21 | 0
3 | G61-311 | 1 | G61-311_1 | P20 |  | Doměr rovný se soklem | P | 18 | 150 | 867 | 1 |  | 21 | 0
3 | G61-311 | 1 | G61-311_1 | PD1 |  | Deska pracovní, laminát vysokotlaký, tl. 30 mm + hrana, tl. 35 mm |  | 1000 | 750 | 35 | 5.7 |  | 21 | 0
3 | G61-311 | 1 | G61-311_1 | V3 |  | Výlevka kameninová pro zabudování | bílá | 445 | 445 | 265 | 1 |  | 21 | 0
3 | G61-311 | 1 | G61-311_1 | V3 |  | Sifon k výlevce PP bez odbočky |  | 0 | 0 | 0 | 1 |  | 21 | 0
3 | G61-311 | 1 | G61-311_1 | V2 |  | Dřez nerez AISI 316 (chemický) | AISI 316 | 450 | 450 | 250 | 1 |  | 21 | 0
3 | G61-311 | 1 | G61-311_1 | BS6 |  | Armatura laboratorní stojánková - SMĚŠOVACÍ, VODA, s klinickou pákou, vysoká |  | 0 | 250 | 300 | 2 |  | 21 | 0
3 | G61-311 | 1 | G61-311_1 | BS3 |  | Armatura laboratorní stojánková - DEMINERALIZOVANÁ VODA |  | 0 | 150 | 300 | 1 |  | 21 | 0
3 | G61-311 | 1 | G61-311_1 | N196 |  | Sprcha bezpečnostní obličejová s jednoduchou úhlovou oční/obličejovou tryskou, varianta pro uchycení do pracovní desky stolu |  | 0 | 0 | 0 | 1 |  | 21 | 0
3 | G61-311 | 1 | G61-311_1 | N09 |  | Kontejner zásuvkový na kolečkách (2 s brzdou), čtyři zásuvky s plnovýsuvem, dotahem a tlumením (bez tužkovníku, 4 mělké), se zámkem, bez blokace |  | 450 | 530 | 620 | 2 |  | 21 | 0
3 | G61-311 | 1 | G61-311_1 | N186 |  | Kontejner dveřový na kolečkách (2 s brzdou), dveře bez zámku (jedna police), jednodveřový | P | 450 | 530 | 620 | 1 |  | 21 | 0
3 | G61-311 | 1 | G61-311_1 | SN1 |  | Skříňka nástěnná dveřová, dveře plné bez zámku (jedna police), jednodveřová | L | 600 | 350 | 740 | 1 |  | 21 | 0
3 | G61-311 | 1 | G61-311_1 | SN5 |  | Skříňka nástěnná otevřená, jedna police |  | 900 | 330 | 740 | 1 |  | 21 | 0
3 | G61-311 | 1 | G61-311_1 | SN1 |  | Skříňka nástěnná dveřová, dveře plné bez zámku (jedna police), jednodveřová | L | 600 | 350 | 740 | 1 |  | 21 | 0
3 | G61-311 | 1 | G61-311_1 | SN5 |  | Skříňka nástěnná otevřená, jedna police |  | 900 | 330 | 740 | 1 |  | 21 | 0
3 | G61-311 | 1 | G61-311_1 | SN1 |  | Skříňka nástěnná dveřová, dveře plné bez zámku (jedna police), jednodveřová | L | 600 | 350 | 740 | 1 |  | 21 | 0
3 | G61-311 | 1 | G61-311_1 | SN5 |  | Skříňka nástěnná otevřená, jedna police |  | 900 | 330 | 740 | 1 |  | 21 | 0
3 | G61-311 | N108 | G61-311_N108 |  | . | Stůl pracovní |  | 1700 | 900 | 900 | 1
3 | G61-311 | N108 | G61-311_N108 | N01 |  | Konstrukce tvaru C (svařovaná), pro práci ve stoje, bez pracovní desky |  | 1700 | 845 | 870 | 1 |  | 21 | 0
3 | G61-311 | N108 | G61-311_N108 | PD1 |  | Deska pracovní, laminát vysokotlaký, tl. 30 mm + hrana, tl. 35 mm |  | 1000 | 900 | 35 | 1.7 |  | 21 | 0
3 | G61-311 | N09 | G61-311_N09 | N9 |  | Kontejner zásuvkový na kolečkách (2 s brzdou), čtyři zásuvky s plnovýsuvem, dotahem a tlumením (bez tužkovníku, 4 mělké), se zámkem, bez blokace |  | 450 | 530 | 620 | 1 |  | 21 | 0
3 | G61-311 | N70 | G61-311_N70 | N70 |  | Koš plastový odpadkový S (na 10 l) |  | 170 | 270 | 300 | 1 |  | 21 | 0
3 | G61-311 | N10 | G61-311_N10 |  | . | Skříň úložná |  | 600 | 600 | 1960 | 1
3 | G61-311 | N10 | G61-311_N10 | N10 |  | Skříň laboratorní dveřová na soklu, dveře plné bez zámku (čtyři police), jednodveřová | L | 600 | 600 | 1960 | 1 |  | 21 | 0
3 | G61-311 | T06 | G61-311_T06 | T06 | . | Mrazák šuplíkový |  | 600 | 615 | 1840 | 1
3 | G61-311 | T06 | G61-311_T06 | T06 |  | mraznička |  | 600 | 615 | 1840 | 1 |  | 21 | 0
3 | G61-311 | T03 | G61-311_T03 | T03 | . | Lednice |  | 597 | 615 | 1840 | 1
3 | G61-311 | T03 | G61-311_T03 | T03 |  | chladnička laboratorní |  | 597 | 615 | 1840 | 1 |  | 21 | 0
3 | G61-311 | N70 | G61-311_N70 |  |  | Koš |  | 170 | 270 | 300 | 2
3 | G61-311 | N70 | G61-311_N70 | N70 |  | Koš plastový odpadkový S (na 10 l) |  | 170 | 270 | 300 | 1 |  | 21 | 0
3 | G61-311 | N170 | G61-311_N170 | N170 |  | Koš odpadkový 60l, nerezová ocel, pedalovy |  | 175 | 226 | 246 | 1 |  | 21 | 0
3 | G61-311 | N67 | G61-311_N67 |  | . | Židle |  |  |  |  | 5
3 | G61-311 | N67 | G61-311_N67 | N67 |  | Židle laboratorní zvýšená, kožené opěradlo, výškově stavitelná s opěrným chromovým kruhem, koženka, kolečka pro tvrdý povrch |  | 620 | 0 | 1080 | 5 |  | 21 | 0
3 | G61-311A |  |  |  | m | G61-311A PrePCR 1
3 | G61-311A | N03 | G61-311A_N03 |  | . | Stůl pracovní |  | 1500 | 650 | 750 | 1
3 | G61-311A | N03 | G61-311A_N03 | N01 |  | Konstrukce tvaru C (montovaná), pro práci v sedě, bez pracovní desky |  | 1500 | 545 | 720 | 1 |  | 21 | 0
3 | G61-311A | N03 | G61-311A_N03 | PD1 |  | Deska pracovní, laminát vysokotlaký, tl. 30 mm + hrana, tl. 35 mm |  | 1000 | 650 | 35 | 1.5 |  | 21 | 0
3 | G61-311A | N43 | G61-311A_N43 | N43 |  | Kontejner zásuvkový na kolečkách (2 s brzdou), čtyři zásuvky s plnovýsuvem, dotahem a tlumením (bez tužkovníku, 4 mělké), se zámkem, bez blokace |  | 450 | 530 | 620 | 1 |  | 21 | 0
3 | G61-311A | VM | G61-311A_VM | VM |  | Větrací mřížka 60/1000mm hliník elox |  | 1000 | 60 |  | 1 |  | 21 | 0
3 | G61-311A | N41 | G61-311A_N41 |  | . | Stůl pracovní |  | 1800 | 650 | 750 | 1
3 | G61-311A | N41 | G61-311A_N41 | N01 |  | Konstrukce tvaru C (montovaná), pro práci v sedě, bez pracovní desky |  | 1800 | 545 | 720 | 1 |  | 21 | 0
3 | G61-311A | N41 | G61-311A_N41 | PD1 |  | Deska pracovní, laminát vysokotlaký, tl. 30 mm + hrana, tl. 35 mm |  | 1000 | 650 | 35 | 1.8 |  | 21 | 0
3 | G61-311A | VM | G61-311A_VM | VM |  | Větrací mřížka 60/1000mm hliník elox |  | 1000 | 60 |  | 1 |  | 21 | 0
3 | G61-311A | N146 | G61-311A_N146 |  | . | Stůl pracovní |  | 1400 | 650 | 750 | 1
3 | G61-311A | N146 | G61-311A_N146 | N01 |  | Konstrukce tvaru C (montovaná), pro práci v sedě, bez pracovní desky |  | 1400 | 545 | 720 | 1 |  | 21 | 0
3 | G61-311A | N146 | G61-311A_N146 | PD1 |  | Deska pracovní, laminát vysokotlaký, tl. 30 mm + hrana, tl. 35 mm |  | 1000 | 650 | 35 | 1.4 |  | 21 | 0
3 | G61-311A | N43 | G61-311A_N43 | N43 |  | Kontejner zásuvkový na kolečkách (2 s brzdou), čtyři zásuvky s plnovýsuvem, dotahem a tlumením (bez tužkovníku, 4 mělké), se zámkem, bez blokace |  | 450 | 530 | 620 | 1 |  | 21 | 0
3 | G61-311A | N70 | G61-311A_N70 |  |  | Koš |  | 170 | 270 | 300 | 1
3 | G61-311A | N70 | G61-311A_N70 | N70 |  | Koš plastový odpadkový S (na 10 l) |  | 170 | 270 | 300 | 1 |  | 21 | 0
3 | G61-311A | N109 | G61-311A_N109 |  | . | Židle |  |  |  |  | 3
3 | G61-311A | N109 | G61-311A_N109 | N109 |  | Židle kancelářská kolečková, šedý síťovaný opěrák, područky PP, kolečka (MP) |  | 0 | 0 | 0 | 3 |  | 21 | 0
3 | G61-312 |  |  |  | m | G61-312 Izolace
3 | G61-312 | 1 | G61-312_1 |  | . | Stůl laboratorní mycí |  | 5700 | 750 | 900 | 1
3 | G61-312 | 1 | G61-312_1 | P20 |  | Doměr rovný se soklem | L | 18 | 150 | 867 | 1 |  | 21 | 0
3 | G61-312 | 1 | G61-312_1 | P14 |  | Skříňka laboratorní výlevková dveřová na soklu s podpěrou pod výlevku, pro práci ve stoje, dveře bez zámku (bez police), jednodveřová | L | 600 | 570 | 870 | 1 |  | 21 | 0
3 | G61-312 | 1 | G61-312_1 | P20 |  | Doměr rovný se soklem | P | 18 | 150 | 867 | 1 |  | 21 | 0
3 | G61-312 | 1 | G61-312_1 | N01 |  | Konstrukce tvaru C (montovaná), pro práci ve stoje, bez pracovní desky |  | 1500 | 695 | 870 | 3 |  | 21 | 0
3 | G61-312 | 1 | G61-312_1 | P20 |  | Doměr rovný se soklem | L | 18 | 150 | 867 | 1 |  | 21 | 0
3 | G61-312 | 1 | G61-312_1 | P17 |  | Skříňka laboratorní instalační dveřová na soklu, pro práci ve stoje, dveře bez zámku (bez police), jednodveřová | P | 600 | 570 | 870 | 1 |  | 21 | 0
3 | G61-312 | 1 | G61-312_1 | P20 |  | Doměr rovný se soklem | P | 18 | 150 | 867 | 1 |  | 21 | 0
3 | G61-312 | 1 | G61-312_1 | PD1 |  | Deska pracovní, laminát vysokotlaký, tl. 30 mm + hrana, tl. 35 mm |  | 1000 | 750 | 35 | 5.7 |  | 21 | 0
3 | G61-312 | 1 | G61-312_1 | V3 |  | Výlevka kameninová pro zabudování | bílá | 445 | 445 | 265 | 1 |  | 21 | 0
3 | G61-312 | 1 | G61-312_1 | V3 |  | Sifon k výlevce PP bez odbočky |  | 0 | 0 | 0 | 1 |  | 21 | 0
3 | G61-312 | 1 | G61-312_1 | V2 |  | Dřez nerez AISI 316 (chemický) | AISI 316 | 450 | 450 | 250 | 1 |  | 21 | 0
3 | G61-312 | 1 | G61-312_1 | BS6 |  | Armatura laboratorní stojánková - SMĚŠOVACÍ, VODA, s klinickou pákou, vysoká |  | 0 | 250 | 300 | 2 |  | 21 | 0
3 | G61-312 | 1 | G61-312_1 | BS3 |  | Armatura laboratorní stojánková - DEMINERALIZOVANÁ VODA |  | 0 | 150 | 300 | 1 |  | 21 | 0
3 | G61-312 | 1 | G61-312_1 | N196 |  | Sprcha bezpečnostní obličejová s jednoduchou úhlovou oční/obličejovou tryskou, varianta pro uchycení do pracovní desky stolu |  | 0 | 0 | 0 | 1 |  | 21 | 0
3 | G61-312 | 1 | G61-312_1 | N09 |  | Kontejner zásuvkový na kolečkách (2 s brzdou), čtyři zásuvky s plnovýsuvem, dotahem a tlumením (bez tužkovníku, 4 mělké), se zámkem, bez blokace |  | 450 | 530 | 620 | 2 |  | 21 | 0
3 | G61-312 | 1 | G61-312_1 | N186 |  | Kontejner dveřový na kolečkách (2 s brzdou), dveře bez zámku (jedna police), jednodveřový | P | 450 | 530 | 620 | 1 |  | 21 | 0
3 | G61-312 | 1 | G61-312_1 | SN1 |  | Skříňka nástěnná dveřová, dveře plné bez zámku (jedna police), jednodveřová | P | 600 | 350 | 740 | 1 |  | 21 | 0
3 | G61-312 | 1 | G61-312_1 | SN5 |  | Skříňka nástěnná otevřená, jedna police |  | 900 | 330 | 740 | 1 |  | 21 | 0
3 | G61-312 | 1 | G61-312_1 | SN1 |  | Skříňka nástěnná dveřová, dveře plné bez zámku (jedna police), jednodveřová | P | 600 | 350 | 740 | 1 |  | 21 | 0
3 | G61-312 | 1 | G61-312_1 | SN5 |  | Skříňka nástěnná otevřená, jedna police |  | 900 | 330 | 740 | 1 |  | 21 | 0
3 | G61-312 | 1 | G61-312_1 | SN1 |  | Skříňka nástěnná dveřová, dveře plné bez zámku (jedna police), jednodveřová | P | 600 | 350 | 740 | 1 |  | 21 | 0
3 | G61-312 | 1 | G61-312_1 | SN5 |  | Skříňka nástěnná otevřená, jedna police |  | 900 | 330 | 740 | 1 |  | 21 | 0
3 | G61-312 | N108 | G61-312_N108 |  | . | Stůl pracovní |  | 1700 | 900 | 900 | 1
3 | G61-312 | N108 | G61-312_N108 | N01 |  | Konstrukce tvaru C (svařovaná), pro práci ve stoje, bez pracovní desky |  | 1700 | 845 | 870 | 1 |  | 21 | 0
3 | G61-312 | N108 | G61-312_N108 | PD1 |  | Deska pracovní, laminát vysokotlaký, tl. 30 mm + hrana, tl. 35 mm |  | 1000 | 900 | 35 | 1.7 |  | 21 | 0
3 | G61-312 | N09 | G61-312_N09 | N09 |  | Kontejner zásuvkový na kolečkách (2 s brzdou), čtyři zásuvky s plnovýsuvem, dotahem a tlumením (bez tužkovníku, 4 mělké), se zámkem, bez blokace |  | 450 | 530 | 620 | 1 |  | 21 | 0
3 | G61-312 | N10 | G61-312_N10 |  | . | Skříň úložná |  | 600 | 600 | 1960 | 1
3 | G61-312 | N10 | G61-312_N10 | N10 |  | Skříň laboratorní dveřová na soklu, dveře plné se zámkem (čtyři police), jednodveřová | P | 600 | 600 | 1960 | 1 |  | 21 | 0
3 | G61-312 | T06 | G61-312_T06 | T06 | . | Mrazák šuplíkový |  | 600 | 615 | 1840 | 1
3 | G61-312 | T06 | G61-312_T06 | T06 |  | mraznička |  | 600 | 615 | 1840 | 1 |  | 21 | 0
3 | G61-312 | T03 | G61-312_T03 | T03 | . | Lednice |  | 597 | 615 | 1840 | 1
3 | G61-312 | T03 | G61-312_T03 | T03 |  | chladnička laboratorní |  | 597 | 615 | 1840 | 1 |  | 21 | 0
3 | G61-312 | N70 | G61-312_N70 |  |  | Koš |  | 170 | 270 | 300 | 2
3 | G61-312 | N70 | G61-312_N70 | N70 |  | Koš plastový odpadkový S (na 10 l) |  | 170 | 270 | 300 | 1 |  | 21 | 0
3 | G61-312 | N170 | G61-312_N170 | N170 |  | Koš odpadkový 60l, nerezová ocel, pedalovy |  | 175 | 226 | 246 | 1 |  | 21 | 0
3 | G61-312 | N67 | G61-312_N67 |  | . | Židle |  |  |  |  | 5
3 | G61-312 | N67 | G61-312_N67 | N67 |  | Židle laboratorní zvýšená, kožené opěradlo, výškově stavitelná s opěrným chromovým kruhem, koženka, kolečka pro tvrdý povrch |  | 620 | 0 | 1080 | 5 |  | 21 | 0
3 | G61-312A |  |  |  | m | G61-312A Izolace
3 | G61-312A | N41 | G61-312A_N41 |  | . | Stůl pracovní |  | 1800 | 650 | 750 | 2
3 | G61-312A | N41 | G61-312A_N41 | N01 |  | Konstrukce tvaru C (montovaná), pro práci v sedě, bez pracovní desky |  | 1800 | 545 | 720 | 2 |  | 21 | 0
3 | G61-312A | N41 | G61-312A_N41 | PD1 |  | Deska pracovní, laminát vysokotlaký, tl. 30 mm + hrana, tl. 35 mm |  | 1000 | 650 | 35 | 1.8 |  | 21 | 0
3 | G61-312A | N41 | G61-312A_N41 | PD1 |  | Deska pracovní, laminát vysokotlaký, tl. 30 mm + hrana, tl. 35 mm |  | 1000 | 650 | 35 | 1.8 |  | 21 | 0
3 | G61-312A | N43 | G61-312A_N43 | N43 |  | Kontejner zásuvkový na kolečkách (2 s brzdou), čtyři zásuvky s plnovýsuvem, dotahem a tlumením (bez tužkovníku, 4 mělké), se zámkem, bez blokace |  | 450 | 530 | 620 | 1 |  | 21 | 0
3 | G61-312A | VM | G61-312A_VM | VM |  | Větrací mřížka 60/1000mm hliník elox |  | 1000 | 60 |  | 1 |  | 21 | 0
3 | G61-312A | N146 | G61-312A_N146 |  | . | Stůl pracovní |  | 1400 | 650 | 750 | 1
3 | G61-312A | N146 | G61-312A_N146 | N01 |  | Konstrukce tvaru C (montovaná), pro práci v sedě, bez pracovní desky |  | 1400 | 545 | 720 | 1 |  | 21 | 0
3 | G61-312A | N146 | G61-312A_N146 | PD1 |  | Deska pracovní, laminát vysokotlaký, tl. 30 mm + hrana, tl. 35 mm |  | 1000 | 650 | 35 | 1.4 |  | 21 | 0
3 | G61-312A | N43 | G61-312A_N43 | N43 |  | Kontejner zásuvkový na kolečkách (2 s brzdou), čtyři zásuvky s plnovýsuvem, dotahem a tlumením (bez tužkovníku, 4 mělké), se zámkem, bez blokace |  | 450 | 530 | 620 | 1 |  | 21 | 0
3 | G61-312A | N70 | G61-312A_N70 |  |  | Koš |  | 170 | 270 | 300 | 1
3 | G61-312A | N70 | G61-312A_N70 | N70 |  | Koš plastový odpadkový S (na 10 l) |  | 170 | 270 | 300 | 1 |  | 21 | 0
3 | G61-312A | N109 | G61-312A_N109 |  | . | Židle |  |  |  |  | 3
3 | G61-312A | N109 | G61-312A_N109 | N109 |  | Židle kancelářská kolečková, šedý síťovaný opěrák, područky PP, kolečka (MP) |  | 0 | 0 | 0 | 3 |  | 21 | 0
3 | G61-313 |  |  |  | m | G61-313 Flow/Separace
3 | G61-313 | 1 | G61-313_1 |  | . | Stůl laboratorní oboustranný mycí |  | 2400 | 1800 | 900 | 1
3 | G61-313 | 1 | G61-313_1 | N01 |  | Konstrukce tvaru C (montovaná), pro práci ve stoje, bez pracovní desky |  | 1800 | 695 | 870 | 1 |  | 21 | 0
3 | G61-313 | 1 | G61-313_1 | P20 |  | Doměr rovný se soklem | P | 18 | 150 | 867 | 1 |  | 21 | 0
3 | G61-313 | 1 | G61-313_1 | P14 |  | Skříňka laboratorní výlevková dveřová na soklu s podpěrou pod výlevku, pro práci ve stoje, dveře bez zámku (bez police), jednodveřová | L | 600 | 570 | 870 | 1 |  | 21 | 0
3 | G61-313 | 1 | G61-313_1 | P20 |  | Doměr rovný se soklem | L | 18 | 300 | 867 | 1 |  | 21 | 0
3 | G61-313 | 1 | G61-313_1 | P1 |  | Skříňka laboratorní dveřová na soklu, pro práci ve stoje, dveře bez zámku (jedna police), jednodveřová | L | 600 | 570 | 870 | 1 |  | 21 | 0
3 | G61-313 | 1 | G61-313_1 | P20 |  | Doměr rovný se soklem | P | 18 | 150 | 867 | 1 |  | 21 | 0
3 | G61-313 | 1 | G61-313_1 | N01 |  | Konstrukce tvaru C (montovaná), pro práci ve stoje, bez pracovní desky |  | 1800 | 695 | 870 | 1 |  | 21 | 0
3 | G61-313 | 1 | G61-313_1 | Z1 |  | Zakrytování zad (odnímatelné) pro konstrukci - 1800/870 |  | 0 | 0 | 0 | 2 |  | 21 | 0
3 | G61-313 | 1 | G61-313_1 | PD1 |  | Deska pracovní, laminát vysokotlaký, tl. 30 mm + hrana, tl. 35 mm |  | 1000 | 900 | 35 | 4.8 |  | 21 | 0
3 | G61-313 | 1 | G61-313_1 | V3 |  | Výlevka kameninová pro zabudování | bílá | 445 | 445 | 265 | 1 |  | 21 | 0
3 | G61-313 | 1 | G61-313_1 | V3 |  | Sifon k výlevce PP bez odbočky |  | 0 | 0 | 0 | 1 |  | 21 | 0
3 | G61-313 | 1 | G61-313_1 | BS6 |  | Armatura laboratorní stojánková - SMĚŠOVACÍ, VODA, s klinickou pákou, vysoká |  | 0 | 250 | 300 | 1 |  | 21 | 0
3 | G61-313 | 1 | G61-313_1 | BS3 |  | Armatura laboratorní stojánková - DEMINERALIZOVANÁ VODA |  | 0 | 150 | 300 | 1 |  | 21 | 0
3 | G61-313 | 1 | G61-313_1 | N196 |  | Sprcha bezpečnostní obličejová s jednoduchou úhlovou oční/obličejovou tryskou, varianta pro uchycení do pracovní desky stolu |  | 0 | 0 | 0 | 1 |  | 21 | 0
3 | G61-313 | 1 | G61-313_1 | N09 |  | Kontejner zásuvkový na kolečkách (2 s brzdou), čtyři zásuvky s plnovýsuvem, dotahem a tlumením (bez tužkovníku, 4 mělké), se zámkem, bez blokace |  | 450 | 530 | 620 | 2 |  | 21 | 0
3 | G61-313 | 1 | G61-313_1 | N185 |  | Kontejner kombinovaný na kolečkách (2 s brzdou), dveře bez zámku (jedna police), jednodveřový, horní zásuvka s plnovýsuvem, dotahem a tlumením, bez zámku | L | 450 | 530 | 620 | 2 |  | 21 | 0
3 | G61-313 | 1 | G61-313_1 | MS |  | Stěna pro rozvod médií - sloupová, jednostranná, stojící na podlaze, bez odpadní vaničky, kovová, 2 police (HPL) hloubky 126+300 mm |  | 1800 | 300 | 1620 | 2 |  | 21 | 0
3 | G61-313 | 1 | G61-313_1 | MS |  | Panel elektro zásuvek do médiové stěny sloupové - 3x230V / IP 44 |  | 0 | 0 | 0 | 2 |  | 21 | 0
3 | G61-313 | 1 | G61-313_1 | MS |  | Panel elektro zásuvek (2x230V) - do médiové stěny (typ sloupová) | UPS barevně odlišit |  |  |  | 2 |  | 21 | 0
3 | G61-313 | 1 | G61-313_1 | MS |  | Panel elektro zásuvek (2x230V) - do médiové stěny (typ sloupová) | Diesel barevně odlišit |  |  |  | 2 |  | 21 | 0
3 | G61-313 | 1 | G61-313_1 | MS |  | Panel elektro a datových zásuvek do médiové stěny sloupové - 2x 230 V/IP44, 2x LAN (RJ45CAT6) |  | 0 | 0 | 0 | 2 |  | 21 | 0
3 | G61-313 | 2 | G61-313_2 |  | . | Stůl laboratorní oboustranný |  | 2400 | 1500 | 900 | 1
3 | G61-313 | 2 | G61-313_2 | N01 |  | Konstrukce tvaru C (montovaná), pro práci ve stoje, bez pracovní desky |  | 1200 | 695 | 870 | 2 |  | 21 | 0
3 | G61-313 | 2 | G61-313_2 | N01 |  | Konstrukce tvaru C (montovaná), pro práci ve stoje, bez pracovní desky |  | 1200 | 695 | 870 | 2 |  | 21 | 0
3 | G61-313 | 2 | G61-313_2 | PD1 |  | Deska pracovní, laminát vysokotlaký, tl. 30 mm + hrana, tl. 35 mm |  | 1000 | 750 | 35 | 4.8 |  | 21 | 0
3 | G61-313 | 2 | G61-313_2 | N09 |  | Kontejner zásuvkový na kolečkách (2 s brzdou), čtyři zásuvky s plnovýsuvem, dotahem a tlumením (bez tužkovníku, 4 mělké), se zámkem, bez blokace |  | 450 | 530 | 620 | 2 |  | 21 | 0
3 | G61-313 | 2 | G61-313_2 | N186 |  | Kontejner dveřový na kolečkách (2 s brzdou), dveře bez zámku (jedna police), jednodveřový | L | 450 | 530 | 620 | 2 |  | 21 | 0
3 | G61-313 | 2 | G61-313_2 | BS10 |  | Armatura laboratorní stojánková, 2x zásuvka, 230 V / 16 A - jednostranná | elektro 230 | 0 | 0 | 0 | 8 |  | 21 | 0
3 | G61-313 | 2 | G61-313_2 | BS10 |  | Armatura laboratorní stojánková, 2x zásuvka, 230 V / 16 A - jednostranná | elektro 230 /UPS | 0 | 0 | 0 | 2 |  | 21 | 0
3 | G61-313 | 2 | G61-313_2 | BS10 |  | Armatura laboratorní stojánková, 2x zásuvka, 230 V / 16 A - jednostranná | elektro 230 /Diesel | 0 | 0 | 0 | 2 |  | 21 | 0
3 | G61-313 | 2 | G61-313_2 | BS11 |  | Armatura laboratorní stojánková, 2x Datová zásuvka, RJ 45 CAT 6 - jednostranná | elektro 230 | 0 | 0 | 0 | 2 |  | 21 | 0
3 | G61-313 | 3 | G61-313_3 |  | . | Stůl laboratorní mycí |  | 3600 | 750 | 900 | 1
3 | G61-313 | 3 | G61-313_3 | N01 |  | Konstrukce tvaru C (montovaná), pro práci ve stoje, bez pracovní desky |  | 1200 | 695 | 870 | 1 |  | 21 | 0
3 | G61-313 | 3 | G61-313_3 | N01 |  | Konstrukce tvaru C (montovaná), pro práci ve stoje, bez pracovní desky |  | 1800 | 695 | 870 | 1 |  | 21 | 0
3 | G61-313 | 3 | G61-313_3 | P20 |  | Doměr rovný se soklem | L | 18 | 150 | 867 | 1 |  | 21 | 0
3 | G61-313 | 3 | G61-313_3 | P17 |  | Skříňka laboratorní instalační dveřová na soklu, pro práci ve stoje, dveře bez zámku (bez police), jednodveřová | P | 600 | 570 | 870 | 1 |  | 21 | 0
3 | G61-313 | 3 | G61-313_3 | P20 |  | Doměr rovný se soklem | P | 18 | 150 | 867 | 1 |  | 21 | 0
3 | G61-313 | 3 | G61-313_3 | PD1 |  | Deska pracovní, laminát vysokotlaký, tl. 30 mm + hrana, tl. 35 mm |  | 1000 | 900 | 35 | 3.6 |  | 21 | 0
3 | G61-313 | 3 | G61-313_3 | V2 |  | Dřez nerez AISI 316 (chemický) | AISI 316 | 450 | 450 | 250 | 1 |  | 21 | 0
3 | G61-313 | 3 | G61-313_3 | BS6 |  | Armatura laboratorní stojánková - SMĚŠOVACÍ, VODA, s klinickou pákou, vysoká |  | 0 | 250 | 300 | 1 |  | 21 | 0
3 | G61-313 | 3 | G61-313_3 | N196 |  | Sprcha bezpečnostní obličejová s jednoduchou úhlovou oční/obličejovou tryskou, varianta pro uchycení do pracovní desky stolu |  | 0 | 0 | 0 | 1 |  | 21 | 0
3 | G61-313 | 3 | G61-313_3 | SN5 |  | Skříňka nástěnná otevřená, jedna police |  | 600 | 330 | 740 | 1 |  | 21 | 0
3 | G61-313 | 3 | G61-313_3 | SN1 |  | Skříňka nástěnná dveřová, dveře plné bez zámku (jedna police), jednodveřová | L | 600 | 350 | 740 | 1 |  | 21 | 0
3 | G61-313 | 3 | G61-313_3 | SN5 |  | Skříňka nástěnná otevřená, jedna police |  | 600 | 330 | 740 | 1 |  | 21 | 0
3 | G61-313 | 3 | G61-313_3 | SN1 |  | Skříňka nástěnná dveřová, dveře plné bez zámku (jedna police), jednodveřová | L | 600 | 350 | 740 | 1 |  | 21 | 0
3 | G61-313 | 3 | G61-313_3 | SN5 |  | Skříňka nástěnná otevřená, jedna police |  | 600 | 330 | 740 | 1 |  | 21 | 0
3 | G61-313 | 3 | G61-313_3 | N09 |  | Kontejner zásuvkový na kolečkách (2 s brzdou), čtyři zásuvky s plnovýsuvem, dotahem a tlumením (bez tužkovníku, 4 mělké), se zámkem, bez blokace |  | 450 | 530 | 620 | 2 |  | 21 | 0
3 | G61-313 | N108 | G61-313_N108 |  | . | Stůl pracovní |  | 1700 | 900 | 900 | 1
3 | G61-313 | N108 | G61-313_N108 | N01 |  | Konstrukce tvaru C (svařovaná), pro práci ve stoje, bez pracovní desky |  | 1700 | 845 | 870 | 1 |  | 21 | 0
3 | G61-313 | N108 | G61-313_N108 | PD1 |  | Deska pracovní, laminát vysokotlaký, tl. 30 mm + hrana, tl. 35 mm |  | 1000 | 900 | 35 | 1.7 |  | 21 | 0
3 | G61-313 | N09 | G61-313_N09 | N09 |  | Kontejner zásuvkový na kolečkách (2 s brzdou), čtyři zásuvky s plnovýsuvem, dotahem a tlumením (bez tužkovníku, 4 mělké), se zámkem, bez blokace |  | 450 | 530 | 620 | 1 |  | 21 | 0
3 | G61-313 | N70 | G61-313_N70 | N70 |  | Koš plastový odpadkový S (na 10 l) |  | 170 | 270 | 300 | 1 |  | 21 | 0
3 | G61-313 | T06 | G61-313_T06 | T06 | . | Mrazák šuplíkový |  | 600 | 615 | 1840 | 1
3 | G61-313 | T06 | G61-313_T06 | T06 |  | mraznička |  | 600 | 615 | 1840 | 1 |  | 21 | 0
3 | G61-313 | T03 | G61-313_T03 | T03 | . | Lednice |  | 597 | 615 | 1840 | 1
3 | G61-313 | T03 | G61-313_T03 | T03 |  | chladnička laboratorní |  | 597 | 615 | 1840 | 1 |  | 21 | 0
3 | G61-313 | N70 | G61-313_N70 |  |  | Koš |  | 170 | 270 | 300 | 4
3 | G61-313 | N70 | G61-313_N70 | N70 |  | Koš plastový odpadkový S (na 10 l) |  | 170 | 270 | 300 | 3 |  | 21 | 0
3 | G61-313 | N170 | G61-313_N170 | N170 |  | Koš odpadkový 60l, nerezová ocel, pedalovy |  | 175 | 226 | 246 | 1 |  | 21 | 0
3 | G61-313 | N67 | G61-313_N67 |  | . | Židle |  |  |  |  | 10
3 | G61-313 | N67 | G61-313_N67 | N67 |  | Židle laboratorní zvýšená, kožené opěradlo, výškově stavitelná s opěrným chromovým kruhem, koženka, kolečka pro tvrdý povrch |  | 620 | 0 | 1080 | 10 |  | 21 | 0
3 | G61-313 | SM | G61-313_SM |  | . | Sloup pro vedení médií |  |  |  |  | 2
3 | G61-313 | SM | G61-313_SM | SM |  | Svod pro vedení médií včetně dokrytování plech, revizní dvířka (uvnitř kabelový drátěný žebřík pro uchycení kabelů, elektro 230V, datového kabelu, studené a teplé vody, demivody a požadovaných médií) včetně zaregulování plynů |  | 300 | 150 | 1990 | 2 |  | 21 | 0
3 | G61-313A |  |  |  | m | G61-313A Flow/Separace
3 | G61-313A | N03 | G61-313A_N03 |  | . | Stůl pracovní |  | 1500 | 650 | 750 | 1
3 | G61-313A | N03 | G61-313A_N03 | N01 |  | Konstrukce tvaru C (montovaná), pro práci v sedě, bez pracovní desky |  | 1500 | 545 | 720 | 1 |  | 21 | 0
3 | G61-313A | N03 | G61-313A_N03 | PD1 |  | Deska pracovní, laminát vysokotlaký, tl. 30 mm + hrana, tl. 35 mm |  | 1000 | 650 | 35 | 1.5 |  | 21 | 0
3 | G61-313A | N43 | G61-313A_N43 | N43 |  | Kontejner zásuvkový na kolečkách (2 s brzdou), čtyři zásuvky s plnovýsuvem, dotahem a tlumením (bez tužkovníku, 4 mělké), se zámkem, bez blokace |  | 450 | 530 | 620 | 1 |  | 21 | 0
3 | G61-313A | VM | G61-313A_VM | VM |  | Větrací mřížka 60/1000mm hliník elox |  | 1000 | 60 |  | 1 |  | 21 | 0
3 | G61-313A | N13 | G61-313A_N13 |  | . | Stůl pracovní |  | 1600 | 650 | 750 | 1
3 | G61-313A | N13 | G61-313A_N13 | N01 |  | Konstrukce tvaru C (montovaná), pro práci v sedě, bez pracovní desky |  | 1500 | 545 | 720 | 1 |  | 21 | 0
3 | G61-313A | N13 | G61-313A_N13 | PD1 |  | Deska pracovní, laminát vysokotlaký, tl. 30 mm + hrana, tl. 35 mm |  | 1000 | 650 | 35 | 1.6 |  | 21 | 0
3 | G61-313A | VM | G61-313A_VM | VM |  | Větrací mřížka 60/1000mm hliník elox |  | 1000 | 60 |  | 1 |  | 21 | 0
3 | G61-313A | N41 | G61-313A_N41 |  | . | Stůl pracovní |  | 1800 | 650 | 750 | 2
3 | G61-313A | N41 | G61-313A_N41 | N01 |  | Konstrukce tvaru C (montovaná), pro práci v sedě, bez pracovní desky |  | 1800 | 545 | 720 | 2 |  | 21 | 0
3 | G61-313A | N41 | G61-313A_N41 | PD1 |  | Deska pracovní, laminát vysokotlaký, tl. 30 mm + hrana, tl. 35 mm |  | 1000 | 650 | 35 | 1.8 |  | 21 | 0
3 | G61-313A | N41 | G61-313A_N41 | PD1 |  | Deska pracovní, laminát vysokotlaký, tl. 30 mm + hrana, tl. 35 mm |  | 1000 | 650 | 35 | 1.8 |  | 21 | 0
3 | G61-313A | VM | G61-313A_VM | VM |  | Větrací mřížka 60/1000mm hliník elox |  | 1000 | 60 |  | 2 |  | 21 | 0
3 | G61-313A | N146 | G61-313A_N146 |  | . | Stůl pracovní |  | 1400 | 650 | 750 | 3
3 | G61-313A | N146 | G61-313A_N146 | N01 |  | Konstrukce tvaru C (montovaná), pro práci v sedě, bez pracovní desky |  | 1400 | 545 | 720 | 3 |  | 21 | 0
3 | G61-313A | N146 | G61-313A_N146 | PD1 |  | Deska pracovní, laminát vysokotlaký, tl. 30 mm + hrana, tl. 35 mm |  | 1000 | 650 | 35 | 1.4 |  | 21 | 0
3 | G61-313A | N146 | G61-313A_N146 | PD1 |  | Deska pracovní, laminát vysokotlaký, tl. 30 mm + hrana, tl. 35 mm |  | 1000 | 650 | 35 | 1.4 |  | 21 | 0
3 | G61-313A | N146 | G61-313A_N146 | PD1 |  | Deska pracovní, laminát vysokotlaký, tl. 30 mm + hrana, tl. 35 mm |  | 1000 | 650 | 35 | 1.4 |  | 21 | 0
3 | G61-313A | N43 | G61-313A_N43 | N43 |  | Kontejner zásuvkový na kolečkách (2 s brzdou), čtyři zásuvky s plnovýsuvem, dotahem a tlumením (bez tužkovníku, 4 mělké), se zámkem, bez blokace |  | 450 | 530 | 620 | 3 |  | 21 | 0
3 | G61-313A | N21 | G61-313A_N21 |  | . | Skříň úložná |  | 900 | 600 | 1960 | 1
3 | G61-313A | N21 | G61-313A_N21 | N21 |  | Skříň laboratorní dveřová na soklu, dveře plné se zámkem (čtyři police), dvoudveřová |  | 900 | 600 | 1960 | 1 |  | 21 | 0
3 | G61-313A | N70 | G61-313A_N70 |  |  | Koš |  | 170 | 270 | 300 | 1
3 | G61-313A | N70 | G61-313A_N70 | N70 |  | Koš plastový odpadkový S (na 10 l) |  | 170 | 270 | 300 | 1 |  | 21 | 0
3 | G61-313A | N109 | G61-313A_N109 |  | . | Židle |  |  |  |  | 5
3 | G61-313A | N109 | G61-313A_N109 | N109 |  | Židle kancelářská kolečková, šedý síťovaný opěrák, područky PP, kolečka (MP) |  | 0 | 0 | 0 | 5 |  | 21 | 0
3 | G61-314 |  |  |  | m | G61-314 Šatna kultivace
3 | G61-314 | OV4 | G61-314_OV4 |  | . | Lepící rohož |  | 1150 | 600 | 35 | 1
| G61-314 | OV4 | G61-314_OV4 | OV4 |  | Lepící rohož 1150x600 mm ,vrstvené čisticí rohože s antibakteriální složkou jsou vhodné do suchých prostor. Přilnavý povrch jednotlivých vrstev o výšce 35 mikronů zachycuje prach a špínu z bot či koleček vozíku. |  | 1150 | 600 | 35 | 1 |  | 21 | 0
3 | G61-314 | N69 | G61-314_N69 |  | . | Lavice |  | 1000 | 400 | 400 | 4
3 | G61-314 | N69 | G61-314_N69 | N34 |  | Lavice jednostranná s policí |  | 1000 | 400 | 400 | 4 |  | 21 | 0
3 | G61-314 | N33 | G61-314_N33 |  | . | Věšák nástěnný |  | 1000 | 30 | 2000 | 4
3 | G61-314 | N33 | G61-314_N33 | N33 |  | Věšáková stěna, lamino, 8 kovových háčků |  | 1000 | 30 | 2000 | 4 |  | 21 | 0
3 | G61-315 |  |  |  | m | G61-315 Kultivace
3 | G61-315 | 1 | G61-315_1 |  | . | Stůl laboratorní mycí |  | 4800 | 750 | 900 | 1
3 | G61-315 | 1 | G61-315_1 | P20 |  | Doměr rovný se soklem | L | 18 | 150 | 867 | 1 |  | 21 | 0
3 | G61-315 | 1 | G61-315_1 | P17 |  | Skříňka laboratorní instalační dveřová na soklu, pro práci ve stoje, dveře bez zámku (bez police), jednodveřová | L | 600 | 570 | 870 | 1 |  | 21 | 0
3 | G61-315 | 1 | G61-315_1 | P20 |  | Doměr rovný se soklem | P | 18 | 150 | 867 | 1 |  | 21 | 0
3 | G61-315 | 1 | G61-315_1 | N01 |  | Konstrukce tvaru C (montovaná), pro práci ve stoje, bez pracovní desky |  | 1200 | 695 | 870 | 3 |  | 21 | 0
3 | G61-315 | 1 | G61-315_1 | P20 |  | Doměr rovný se soklem | L | 18 | 150 | 867 | 1 |  | 21 | 0
3 | G61-315 | 1 | G61-315_1 | PD1 |  | Deska pracovní, laminát vysokotlaký, tl. 30 mm + hrana, tl. 35 mm |  | 1000 | 750 | 35 | 4.8 |  | 21 | 0
3 | G61-315 | 1 | G61-315_1 | V2 |  | Dřez nerez AISI 316 (chemický) | AISI 316 | 450 | 450 | 250 | 1 |  | 21 | 0
3 | G61-315 | 1 | G61-315_1 | BS6 |  | Armatura laboratorní stojánková - SMĚŠOVACÍ, VODA, s klinickou pákou, vysoká |  | 0 | 250 | 300 | 2 |  | 21 | 0
3 | G61-315 | 1 | G61-315_1 | N196 |  | Sprcha bezpečnostní obličejová s jednoduchou úhlovou oční/obličejovou tryskou, varianta pro uchycení do pracovní desky stolu |  | 0 | 0 | 0 | 1 |  | 21 | 0
3 | G61-315 | 1 | G61-315_1 | N186 |  | Kontejner kombinovaný na kolečkách (2 s brzdou), dveře bez zámku (jedna police), jednodveřový, horní zásuvka s plnovýsuvem, dotahem a tlumením, bez zámku | P | 450 | 530 | 620 | 1 |  | 21 | 0
3 | G61-315 | 1 | G61-315_1 | N09 |  | Kontejner zásuvkový na kolečkách (2 s brzdou), čtyři zásuvky s plnovýsuvem, dotahem a tlumením (bez tužkovníku, 4 mělké), se zámkem, bez blokace |  | 450 | 530 | 620 | 2 |  | 21 | 0
3 | G61-315 | 1 | G61-315_1 | SN1 |  | Skříňka nástěnná dveřová, dveře plné bez zámku (jedna police), jednodveřová | L | 600 | 350 | 740 | 1 |  | 21 | 0
3 | G61-315 | 1 | G61-315_1 | SN5 |  | Skříňka nástěnná otevřená, jedna police |  | 600 | 330 | 740 | 1 |  | 21 | 0
3 | G61-315 | 1 | G61-315_1 | SN1 |  | Skříňka nástěnná dveřová, dveře plné bez zámku (jedna police), jednodveřová | L | 600 | 350 | 740 | 1 |  | 21 | 0
3 | G61-315 | 1 | G61-315_1 | SN5 |  | Skříňka nástěnná otevřená, jedna police |  | 600 | 330 | 740 | 1 |  | 21 | 0
3 | G61-315 | 1 | G61-315_1 | SN1 |  | Skříňka nástěnná dveřová, dveře plné bez zámku (jedna police), jednodveřová | L | 600 | 350 | 740 | 1 |  | 21 | 0
3 | G61-315 | 1 | G61-315_1 | SN5 |  | Skříňka nástěnná otevřená, jedna police |  | 600 | 330 | 740 | 1 |  | 21 | 0
3 | G61-315 | N25 | G61-315_N25 |  | . | Stůl pracovní |  | 1500 | 900 | 900 | 1
3 | G61-315 | N25 | G61-315_N25 | N01 |  | Konstrukce tvaru C (montovaná), pro práci ve stoje, bez pracovní desky |  | 1500 | 845 | 870 | 1 |  | 21 | 0
3 | G61-315 | N25 | G61-315_N25 | PD1 |  | Deska pracovní, laminát vysokotlaký, tl. 30 mm + hrana, tl. 35 mm |  | 1000 | 900 | 35 | 1.5 |  | 21 | 0
3 | G61-315 | N25 | G61-315_N25 | N09 |  | Kontejner zásuvkový na kolečkách (2 s brzdou), čtyři zásuvky s plnovýsuvem, dotahem a tlumením (bez tužkovníku, 4 mělké), se zámkem, bez blokace |  | 450 | 530 | 620 | 1 |  | 21 | 0
3 | G61-315 | N170 | GG1-315_N170 | N170 |  | Koš odpadkový 60l, nerezová ocel, pedalovy |  | 175 | 226 | 246 | 1 |  | 21 | 0
3 | G61-315 | N150 | G61-315_N150 |  | . | Vozík nerezový |  | 800 | 600 | 750 | 1
3 | G61-315 | N150 | G61-315_N150 | N150 |  | Vozík nerezový servírovací dvoupatrový 800x600x750 mm |  | 800 | 600 | 750 | 1 |  | 21 | 0
3 | G61-315 | T06 | G61-315_T06 | T06 | . | Mrazák šuplíkový |  | 600 | 615 | 1840 | 1
3 | G61-315 | T06 | G61-315_T06 | T06 |  | mraznička |  | 600 | 615 | 1840 | 1 |  | 21 | 0
3 | G61-315 | T03 | G61-315_T03 | T03 | . | Lednice |  | 597 | 615 | 1840 | 1
3 | G61-315 | T03 | G61-315_T03 | T03 |  | chladnička laboratorní |  | 597 | 615 | 1840 | 1 |  | 21 | 0
3 | G62-315 | N106 | G62-315_N106 |  | . | Židle |  |  |  |  | 5
3 | G62-315 | N106 | G62-315_N106 | N106 |  | Židle laboratorní zvýšená, sedák ergonomický PUR, výškově stavitelná ergonomická opěra, nastavitelný úhel opěráku, nastavitelná hloubka sedáku, stavitelný opěrný kruh na nohy, plastový kříž černý, kolečka pro tvrdý povrch |  | 0 | 0 | 0 | 5 |  | 21 | 0
3 | G61-316 |  |  |  | m | G61-316 PCR
3 | G61-316 | 1 | G61-316_1 |  | . | Stůl laboratorní mycí |  | 3600 | 750 | 900 | 1
3 | G61-316 | 1 | G61-316_1 | N01 |  | Konstrukce tvaru C (montovaná), pro práci ve stoje, bez pracovní desky |  | 1500 | 695 | 870 | 2 |  | 21 | 0
3 | G61-316 | 1 | G61-316_1 | P20 |  | Doměr rovný se soklem | L | 18 | 150 | 867 | 1 |  | 21 | 0
3 | G61-316 | 1 | G61-316_1 | P14 |  | Skříňka laboratorní výlevková dveřová na soklu s podpěrou pod výlevku, pro práci ve stoje, dveře bez zámku (bez police), jednodveřová | P | 600 | 570 | 870 | 1 |  | 21 | 0
3 | G61-316 | 1 | G61-316_1 | P20 |  | Doměr rovný se soklem | P | 18 | 150 | 867 | 1 |  | 21 | 0
3 | G61-316 | 1 | G61-316_1 | PD1 |  | Deska pracovní, laminát vysokotlaký, tl. 30 mm + hrana, tl. 35 mm |  | 1000 | 750 | 35 | 3.6 |  | 21 | 0
3 | G61-316 | 1 | G61-316_1 | V3 |  | Výlevka kameninová pro zabudování | bílá | 445 | 445 | 265 | 1 |  | 21 | 0
3 | G61-316 | 1 | G61-316_1 | V3 |  | Sifon k výlevce PP bez odbočky |  | 0 | 0 | 0 | 1 |  | 21 | 0
3 | G61-316 | 1 | G61-316_1 | BS6 |  | Armatura laboratorní stojánková - SMĚŠOVACÍ, VODA, s klinickou pákou, vysoká |  | 0 | 250 | 300 | 1 |  | 21 | 0
3 | G61-316 | 1 | G61-316_1 | BS3 |  | Armatura laboratorní stojánková - DEMINERALIZOVANÁ VODA |  | 0 | 150 | 300 | 1 |  | 21 | 0
3 | G61-316 | 1 | G61-316_1 | N186 |  | Kontejner dveřový na kolečkách (2 s brzdou), dveře bez zámku (jedna police), jednodveřový | L | 450 | 530 | 620 | 1 |  | 21 | 0
3 | G61-316 | 1 | G61-316_1 | N09 |  | Kontejner zásuvkový na kolečkách (2 s brzdou), čtyři zásuvky s plnovýsuvem, dotahem a tlumením (bez tužkovníku, 4 mělké), se zámkem, bez blokace |  | 450 | 530 | 620 | 1 |  | 21 | 0
3 | G61-316 | 1 | G61-316_1 | SN5 |  | Skříňka nástěnná otevřená, jedna police |  | 900 | 330 | 740 | 1 |  | 21 | 0
3 | G61-316 | 1 | G61-316_1 | SN1 |  | Skříňka nástěnná dveřová, dveře plné bez zámku (jedna police), jednodveřová | P | 600 | 350 | 740 | 1 |  | 21 | 0
3 | G61-316 | 1 | G61-316_1 | SN5 |  | Skříňka nástěnná otevřená, jedna police |  | 900 | 330 | 740 | 1 |  | 21 | 0
3 | G61-316 | 1 | G61-316_1 | SN1 |  | Skříňka nástěnná dveřová, dveře plné bez zámku (jedna police), jednodveřová | P | 600 | 350 | 740 | 1 |  | 21 | 0
3 | G61-316 | 1 | G61-316_1 | N70 |  | Koš odpadkový vestavný na tříděný odpad, 2 nádoby o objemu 8 litrů |  | 376 | 199 | 399 | 1 |  | 21 | 0
3 | G61-316 | 2 | G61-316_2 |  | . | Stůl laboratorní mycí |  | 4500 | 750 | 900 | 1
3 | G61-316 | 2 | G61-316_2 | P17 |  | Skříňka laboratorní instalační dveřová na soklu, pro práci ve stoje, dveře bez zámku (bez police), jednodveřová | L | 600 | 570 | 870 | 1 |  | 21 | 0
3 | G61-316 | 2 | G61-316_2 | P20 |  | Doměr rovný se soklem | P | 18 | 150 | 867 | 1 |  | 21 | 0
3 | G61-316 | 2 | G61-316_2 | N01 |  | Konstrukce tvaru C (montovaná), pro práci ve stoje, bez pracovní desky |  | 1200 | 695 | 870 | 2 |  | 21 | 0
3 | G61-316 | 2 | G61-316_2 | N01 |  | Konstrukce tvaru C (montovaná), pro práci ve stoje, bez pracovní desky |  | 1500 | 695 | 870 | 1 |  | 21 | 0
3 | G61-316 | 2 | G61-316_2 | PD1 |  | Deska pracovní, laminát vysokotlaký, tl. 30 mm + hrana, tl. 35 mm |  | 1000 | 750 | 35 | 4.5 |  | 21 | 0
3 | G61-316 | 2 | G61-316_2 | V2 |  | Dřez nerez AISI 316 (chemický) | AISI 316 | 450 | 450 | 250 | 1 |  | 21 | 0
3 | G61-316 | 2 | G61-316_2 | BS6 |  | Armatura laboratorní stojánková - SMĚŠOVACÍ, VODA, s klinickou pákou, vysoká |  | 0 | 250 | 300 | 1 |  | 21 | 0
3 | G61-316 | 2 | G61-316_2 | N196 |  | Sprcha bezpečnostní obličejová s jednoduchou úhlovou oční/obličejovou tryskou, varianta pro uchycení do pracovní desky stolu |  | 0 | 0 | 0 | 1 |  | 21 | 0
3 | G61-316 | 2 | G61-316_2 | N09 |  | Kontejner zásuvkový na kolečkách (2 s brzdou), čtyři zásuvky s plnovýsuvem, dotahem a tlumením (bez tužkovníku, 4 mělké), se zámkem, bez blokace |  | 450 | 530 | 620 | 2 |  | 21 | 0
3 | G61-316 | 2 | G61-316_2 | N186 |  | Kontejner dveřový na kolečkách (2 s brzdou), dveře bez zámku (jedna police), jednodveřový | L | 450 | 530 | 620 | 1 |  | 21 | 0
3 | G61-316 | N107 | G61-316_N107 | N107 |  | Zásobník papírových ručníků, vyrobeno z leštěné nerezové oceli |  | 229 | 97.5 | 344 | 1 |  | 21 | 0
3 | G61-316 | N138 | G61-316_N138 | N138 |  | Dávkovač mýdla |  | 106 | 102 | 260 | 1 |  | 21 | 0
3 | G61-316 | N139 | G61-316_N139 | N139 |  | Dávkovač |  | 106 | 102 | 260 | 1 |  | 21 | 0
3 | G61-316 | 2 | G61-316_2 | KO1 |  | Koš odpadkový vestavný na tříděný odpad, 2 nádoby o objemu 8 litrů |  | 376 | 199 | 399 | 1 |  | 21 | 0
3 | G61-316 | 3 | G61-316_3 |  | . | Stůl pracovní |  | 4500 | 750 | 900 | 1
3 | G61-316 | 3 | G61-316_3 | N01 |  | Konstrukce tvaru C (montovaná), pro práci ve stoje, bez pracovní desky |  | 1500 | 695 | 870 | 3 |  | 21 | 0
3 | G61-316 | 3 | G61-316_3 | PD1 |  | Deska pracovní, laminát vysokotlaký, tl. 30 mm + hrana, tl. 35 mm |  | 1000 | 750 | 35 | 4.5 |  | 21 | 0
3 | G61-316 | 3 | G61-316_3 | N09 |  | Kontejner zásuvkový na kolečkách (2 s brzdou), čtyři zásuvky s plnovýsuvem, dotahem a tlumením (bez tužkovníku, 4 mělké), se zámkem, bez blokace |  | 450 | 530 | 620 | 2 |  | 21 | 0
3 | G61-316 | 3 | G61-316_3 | N186 |  | Kontejner dveřový na kolečkách (2 s brzdou), dveře bez zámku (jedna police), jednodveřový | L | 450 | 530 | 620 | 1 |  | 21 | 0
3 | G61-316 | 3 | G61-316_3 | SN5 |  | Skříňka nástěnná otevřená, jedna police |  | 900 | 330 | 740 | 1 |  | 21 | 0
3 | G61-316 | 3 | G61-316_3 | SN1 |  | Skříňka nástěnná dveřová, dveře plné bez zámku (jedna police), jednodveřová | P | 600 | 350 | 740 | 1 |  | 21 | 0
3 | G61-316 | 3 | G61-316_3 | SN5 |  | Skříňka nástěnná otevřená, jedna police |  | 900 | 330 | 740 | 1 |  | 21 | 0
3 | G61-316 | 3 | G61-316_3 | SN1 |  | Skříňka nástěnná dveřová, dveře plné bez zámku (jedna police), jednodveřová | P | 600 | 350 | 740 | 1 |  | 21 | 0
3 | G61-316 | 3 | G61-316_3 | SN5 |  | Skříňka nástěnná otevřená, jedna police |  | 900 | 330 | 740 | 1 |  | 21 | 0
3 | G61-316 | 3 | G61-316_3 | SN1 |  | Skříňka nástěnná dveřová, dveře plné bez zámku (jedna police), jednodveřová | P | 600 | 350 | 740 | 1 |  | 21 | 0
3 | G61-316 | 4 | G61-316_4 |  | . | Stůl pracovní |  | 4500 | 800 | 900 | 1
3 | G61-316 | 4 | G61-316_4 | N01 |  | Konstrukce tvaru C (montovaná), pro práci ve stoje, bez pracovní desky |  | 1500 | 695 | 870 | 3 |  | 21 | 0
3 | G61-316 | 4 | G61-316_4 | PD1 |  | Deska pracovní, laminát vysokotlaký, tl. 30 mm + hrana, tl. 35 mm |  | 1000 | 800 | 35 | 4.5 |  | 21 | 0
3 | G61-316 | 4 | G61-316_4 | N09 |  | Kontejner zásuvkový na kolečkách (2 s brzdou), čtyři zásuvky s plnovýsuvem, dotahem a tlumením (bez tužkovníku, 4 mělké), se zámkem, bez blokace |  | 450 | 530 | 620 | 3 |  | 21 | 0
3 | G61-319 | 4 | G61-316_N70 | N70 |  | Koš odpadkový vestavný na tříděný odpad, 2 nádoby o objemu 8 litrů |  | 376 | 199 | 399 | 1 |  | 21 | 0
3 | G61-316 | T06 | G61-316_T06 | T06 | . | Mrazák šuplíkový |  | 600 | 615 | 1840 | 1
3 | G61-316 | T06 | G61-316_T06 | T06 |  | mraznička |  | 600 | 615 | 1840 | 1 |  | 21 | 0
3 | G61-316 | T03 | G61-316_T03 | T03 | . | Lednice |  | 597 | 615 | 1840 | 1
3 | G61-316 | T03 | G61-316_T03 | T03 |  | chladnička laboratorní |  | 597 | 615 | 1840 | 1 |  | 21 | 0
3 | G62-316 | N106 | G62-316_N106 |  | . | Židle |  |  |  |  | 2
3 | G62-316 | N106 | G62-316_N106 | N106 |  | Židle laboratorní zvýšená, sedák ergonomický PUR, výškově stavitelná ergonomická opěra, nastavitelný úhel opěráku, nastavitelná hloubka sedáku, stavitelný opěrný kruh na nohy, plastový kříž černý, kolečka pro tvrdý povrch |  | 0 | 0 | 0 | 2 |  | 21 | 0
3 | G61-317 |  |  |  | m | G61-317 Mrazící boxy
3 | GG1-317 | N150 | GG1-317_N150 |  | . | Vozík nerezový pojízdný |  | 800 | 600 | 750 | 1
3 | GG1-317 | N150 | GG1-317_N150 | N150 |  | Vozík nerezový servírovací dvoupatrový 800x600x750 mm |  | 800 | 600 | 750 | 1 |  | 21 | 0
3 | GG1-317 | N170 | GG1-317_N170 |  | . | Koš 60l |  | 175 | 226 | 246 | 1
3 | GG1-317 | N170 | GG1-317_N170 | N170 |  | Koš odpadkový 60l, nerezová ocel, pedalovy |  | 175 | 226 | 246 | 1 |  | 21 | 0
3 | GG1-317 | T20 | GG1-317_T20 |  | . | Hlubokomrazící boxy | 500 kg | 1030 | 957 |  | 16 | NENÍ předmětem dodávky
3 | G61-318 |  |  |  | m | G61-318 Sklad
3 | G61-318 | 1 | G61-318_1 |  | . | Stůl laboratorní mycí |  | 2100 | 750 | 900 | 1
3 | G61-318 | 1 | G61-318_1 | N01 |  | Konstrukce tvaru C (montovaná), pro práci ve stoje, bez pracovní desky |  | 1500 | 695 | 870 | 1 |  | 21 | 0
3 | G61-318 | 1 | G61-318_1 | P20 |  | Doměr rovný se soklem | L | 18 | 150 | 867 | 1 |  | 21 | 0
3 | G61-318 | 1 | G61-318_1 | P14 |  | Skříňka laboratorní výlevková dveřová na soklu s podpěrou pod výlevku, pro práci ve stoje, dveře bez zámku (bez police), jednodveřová | P | 600 | 570 | 870 | 1 |  | 21 | 0
3 | G61-318 | 1 | G61-318_1 | PD1 |  | Deska pracovní, laminát vysokotlaký, tl. 30 mm + hrana, tl. 35 mm |  | 1000 | 750 | 35 | 2.1 |  | 21 | 0
3 | G61-318 | 1 | G61-318_1 | V3 |  | Výlevka kameninová pro zabudování | bílá | 445 | 445 | 265 | 1 |  | 21 | 0
3 | G61-318 | 1 | G61-318_1 | V3 |  | Sifon k výlevce PP bez odbočky |  | 0 | 0 | 0 | 1 |  | 21 | 0
3 | G61-318 | 1 | G61-318_1 | BS6 |  | Armatura laboratorní stojánková - SMĚŠOVACÍ, VODA, s klinickou pákou, vysoká |  | 0 | 250 | 300 | 1 |  | 21 | 0
3 | G61-318 | 1 | G61-318_1 | BS3 |  | Armatura laboratorní stojánková - DEMINERALIZOVANÁ VODA |  | 0 | 150 | 300 | 1 |  | 21 | 0
3 | G61-318 | 1 | G61-318_1 | N196 |  | Sprcha bezpečnostní obličejová s jednoduchou úhlovou oční/obličejovou tryskou, varianta pro uchycení do pracovní desky stolu |  | 0 | 0 | 0 | 1 |  | 21 | 0
3 | G61-318 | N43 | G61-318_N43 | N09 |  | Kontejner zásuvkový na kolečkách (2 s brzdou), čtyři zásuvky s plnovýsuvem, dotahem a tlumením (bez tužkovníku, 4 mělké), se zámkem, bez blokace |  | 450 | 530 | 620 | 1 |  | 21 | 0
3 | G61-318 | N170 | G61-318_170 | N170 |  | Koš odpadkový 60l, nerezová ocel, pedalovy |  | 175 | 226 | 246 | 1 |  | 21 | 0
3 | G61-318 | 2 | G61-318_2 |  | . | Stůl laboratorní mycí |  | 3600 | 750 | 900 | 1
3 | G61-318 | 2 | G61-318_2 | P17 |  | Skříňka laboratorní instalační dveřová na soklu, pro práci ve stoje, dveře bez zámku (bez police), jednodveřová | L | 600 | 570 | 870 | 1 |  | 21 | 0
3 | G61-318 | 2 | G61-318_2 | P20 |  | Doměr rovný se soklem | P | 18 | 150 | 867 | 1 |  | 21 | 0
3 | G61-318 | 2 | G61-318_2 | N01 |  | Konstrukce tvaru C (montovaná), pro práci ve stoje, bez pracovní desky |  | 1500 | 695 | 870 | 2 |  | 21 | 0
3 | G61-318 | 2 | G61-318_2 | PD1 |  | Deska pracovní, laminát vysokotlaký, tl. 30 mm + hrana, tl. 35 mm |  | 1000 | 750 | 35 | 3.6 |  | 21 | 0
3 | G61-318 | 2 | G61-318_2 | V2 |  | Dřez nerez AISI 316 (chemický) | AISI 316 | 450 | 450 | 250 | 1 |  | 21 | 0
3 | G61-318 | 2 | G61-318_2 | BS6 |  | Armatura laboratorní stojánková - SMĚŠOVACÍ, VODA, s klinickou pákou, vysoká |  | 0 | 250 | 300 | 1 |  | 21 | 0
3 | G61-318 | 2 | G61-318_2 | N196 |  | Sprcha bezpečnostní obličejová s jednoduchou úhlovou oční/obličejovou tryskou, varianta pro uchycení do pracovní desky stolu |  | 0 | 0 | 0 | 1 |  | 21 | 0
3 | G61-318 | 2 | G61-318_2 | N09 |  | Kontejner zásuvkový na kolečkách (2 s brzdou), čtyři zásuvky s plnovýsuvem, dotahem a tlumením (bez tužkovníku, 4 mělké), se zámkem, bez blokace |  | 450 | 530 | 620 | 1 |  | 21 | 0
3 | G61-318 | N107 | G61-318_N107 | N107 |  | Zásobník papírových ručníků, vyrobeno z leštěné nerezové oceli |  | 229 | 97.5 | 344 | 1 |  | 21 | 0
3 | G61-318 | N138 | G61-318_N138 | N138 |  | Dávkovač mýdla |  | 106 | 102 | 260 | 1 |  | 21 | 0
3 | G61-318 | N139 | G61-318_N139 | N139 |  | Dávkovač |  | 106 | 102 | 260 | 1 |  | 21 | 0
3 | G61-318 | N15 | G61-318_N15 | KO1 |  | Koš odpadkový vestavný na tříděný odpad, 2 nádoby o objemu 8 litrů |  | 376 | 199 | 399 | 1 |  | 21 | 0
3 | G61-318 | 2 | G61-318_2 | N70 |  | Koš odpadkový vestavný na tříděný odpad, 2 nádoby o objemu 8 litrů |  | 376 | 199 | 399 | 1 |  | 21 | 0
3 | G61-318 | N239 | G61-318_N239 |  | . | Schůdky |  |  |  |  | 1
3 | G61-318 | N239 | G61-318_N239 | N239 |  | Sklopné schůdky z lehkého kovu |  |  |  |  | 1 |  | 21 | 0
3 | G62-318 | N173 | G62-318_N173 |  | . | Skříň na chemikálie |  | 1200 | 520 | 1920 | 4
3 | G62-318 | N173 | G62-318_N173 | N173 |  | Skříň kovová na chemikálie s ventilátorem, dvoudveřová - 4 police |  | 1200 | 520 | 1920 | 4 |  | 21 | 0
3 | G62-318 | N173 | G62-318_N173 | N173 |  | Flexibilní hadice pro laboratorní použití, průměr 75 mm - pro propojení skříňky pod digestoří, bezpečnostní skříně, ... s vyústěním vzduchotechniky |  | 1000 | 75 | 0 | 16 |  | 21 | 0
3 | G62-318 | N11 | G62-318_N11 |  | . | Stůl váhový |  | 900 | 750 | 900 | 1
3 | G62-318 | N11 | G62-318_N11 | N11 |  | Stůl váhový pro práci ve stoje, 1x žulová deska (450x500 mm) |  | 900 | 750 | 900 | 1 |  | 21 | 0
3 | G61-318 | T06 | G61-318_T06 | T06 | . | Mrazák šuplíkový |  | 600 | 615 | 1840 | 1
3 | G61-318 | T06 | G61-318_T06 | T06 |  | mraznička |  | 600 | 615 | 1840 | 1 |  | 21 | 0
3 | G61-318 | T03 | G61-318_T03 | T03 | . | Lednice |  | 597 | 615 | 1840 | 1
3 | G61-318 | T03 | G61-318_T03 | T03 |  | chladnička laboratorní |  | 597 | 615 | 1840 | 1 |  | 21 | 0
3 | G62-318 | N35 | G62-318_N35 |  | . | Regál |  | 1000 | 600 | 2500 | 6
3 | G62-318 | N35 | G62-318_N35 | N31 |  | Regál nerezový AISI 316, výškově stavitelné police, 6 polic, stavitelné nožky |  | 1000 | 600 | 2500 | 6 |  | 21 | 0
3 | G61-319 |  |  |  | m | G61-319 Mikroskopy
3 | G61-319 | 1 | G61-319_1 |  | . | Stůl laboratorní mycí |  | 3900 | 750 | 900 | 1
3 | G61-319 | 1 | G61-319_1 | P17 |  | Skříňka laboratorní instalační dveřová na soklu, pro práci ve stoje, dveře bez zámku (bez police), jednodveřová | L | 600 | 570 | 870 | 1 |  | 21 | 0
3 | G61-319 | 1 | G61-319_1 | P20 |  | Doměr rovný se soklem | P | 18 | 150 | 867 | 1 |  | 21 | 0
3 | G61-319 | 1 | G61-319_1 | N01 |  | Konstrukce tvaru C (montovaná), pro práci ve stoje, bez pracovní desky |  | 1500 | 695 | 870 | 1 |  | 21 | 0
3 | G61-319 | 1 | G61-319_1 | N01 |  | Konstrukce tvaru C (montovaná), pro práci ve stoje, bez pracovní desky |  | 1200 | 695 | 870 | 1 |  | 21 | 0
3 | G61-319 | 1 | G61-319_1 | P20 |  | Doměr rovný se soklem | L | 18 | 150 | 867 | 1 |  | 21 | 0
3 | G61-319 | 1 | G61-319_1 | P14 |  | Skříňka laboratorní výlevková dveřová na soklu s podpěrou pod výlevku, pro práci ve stoje, dveře bez zámku (bez police), jednodveřová | P | 600 | 570 | 870 | 1 |  | 21 | 0
3 | G61-319 | 1 | G61-319_1 | P20 |  | Doměr rovný se soklem | P | 18 | 150 | 867 | 1 |  | 21 | 0
3 | G61-319 | 1 | G61-319_1 | PD1 |  | Deska pracovní, laminát vysokotlaký, tl. 30 mm + hrana, tl. 35 mm |  | 1000 | 750 | 35 | 3.9 |  | 21 | 0
3 | G61-319 | 1 | G61-319_1 | V3 |  | Výlevka kameninová pro zabudování | bílá | 445 | 445 | 265 | 1 |  | 21 | 0
3 | G61-319 | 1 | G61-319_1 | V3 |  | Sifon k výlevce PP bez odbočky |  | 0 | 0 | 0 | 1 |  | 21 | 0
3 | G61-319 | 1 | G61-319_1 | V2 |  | Dřez nerez AISI 316 (chemický) | AISI 316 | 450 | 450 | 250 | 1 |  | 21 | 0
3 | G61-319 | 1 | G61-319_1 | BS6 |  | Armatura laboratorní stojánková - SMĚŠOVACÍ, VODA, s klinickou pákou, vysoká |  | 0 | 250 | 300 | 2 |  | 21 | 0
3 | G61-319 | 1 | G61-319_1 | BS3 |  | Armatura laboratorní stojánková - DEMINERALIZOVANÁ VODA |  | 0 | 150 | 300 | 1 |  | 21 | 0
3 | G61-319 | 1 | G61-319_1 | N196 |  | Sprcha bezpečnostní obličejová s jednoduchou úhlovou oční/obličejovou tryskou, varianta pro uchycení do pracovní desky stolu |  | 0 | 0 | 0 | 1 |  | 21 | 0
3 | G61-319 | 1 | G61-319_1 | N186 |  | Kontejner kombinovaný na kolečkách (2 s brzdou), dveře bez zámku (jedna police), jednodveřový, horní zásuvka s plnovýsuvem, dotahem a tlumením, bez zámku | P | 450 | 530 | 620 | 1 |  | 21 | 0
3 | G61-319 | N70 | G61-319_N70 | N70 |  | Koš odpadkový vestavný na tříděný odpad, 2 nádoby o objemu 8 litrů |  | 376 | 199 | 399 | 2 |  | 21 | 0
3 | G61-319 | 1 | G61-319_1 | N09 |  | Kontejner zásuvkový na kolečkách (2 s brzdou), čtyři zásuvky s plnovýsuvem, dotahem a tlumením (bez tužkovníku, 4 mělké), se zámkem, bez blokace |  | 450 | 530 | 620 | 1 |  | 21 | 0
3 | G61-319 | 1 | G61-319_1 | SN1 |  | Skříňka nástěnná dveřová, dveře plné bez zámku (jedna police), jednodveřová | L | 600 | 350 | 740 | 1 |  | 21 | 0
3 | G61-319 | 1 | G61-319_1 | SN5 |  | Skříňka nástěnná otevřená, jedna police |  | 900 | 330 | 740 | 1 |  | 21 | 0
3 | G61-319 | 1 | G61-319_1 | SN1 |  | Skříňka nástěnná dveřová, dveře plné bez zámku (jedna police), jednodveřová | L | 600 | 350 | 740 | 1 |  | 21 | 0
3 | G61-319 | 1 | G61-319_1 | SN5 |  | Skříňka nástěnná otevřená, jedna police |  | 600 | 330 | 740 | 1 |  | 21 | 0
3 | G61-319 | N128 | G61-319_N128 |  | . | Stůl antivibrační |  | 900 | 750 | 900 | 3
3 | G61-319 | N128 | G61-319_N128 | N128 |  | Stůl antivibrační, svařovaná konstrukce s žulovou deskou přes celou konstrukci |  | 900 | 750 | 900 | 3 |  | 21 | 0
3 | G61-319 | T06 | G61-319_T06 | T06 | . | Mrazák šuplíkový |  | 600 | 615 | 1840 | 1
3 | G61-319 | T06 | G61-319_T06 | T06 |  | mraznička |  | 600 | 615 | 1840 | 1 |  | 21 | 0
3 | G61-319 | T03 | G61-319_T03 | T03 | . | Lednice |  | 597 | 615 | 1840 | 1
3 | G61-319 | T03 | G61-319_T03 | T03 |  | chladnička laboratorní |  | 597 | 615 | 1840 | 1 |  | 21 | 0
3 | G62-319 | N106 | G62-319_N106 |  | . | Židle |  |  |  |  | 3
3 | G62-319 | N106 | G62-319_N106 | N106 |  | Židle laboratorní zvýšená, sedák ergonomický PUR, výškově stavitelná ergonomická opěra, nastavitelný úhel opěráku, nastavitelná hloubka sedáku, stavitelný opěrný kruh na nohy, plastový kříž černý, kolečka pro tvrdý povrch |  | 0 | 0 | 0 | 3 |  | 21 | 0
3 | G61-320 |  |  |  | m | G61-320 Chladová komora
3 | G61-320 | 1 | G61-320_1 |  | . | Stůl laboratorní mycí |  | 3600 | 750 | 900 | 1
3 | G61-320 | 1 | G61-320_1 | N01 |  | Konstrukce tvaru C (montovaná), pro práci ve stoje, bez pracovní desky |  | 1500 | 695 | 870 | 2 |  | 21 | 0
3 | G61-320 | 1 | G61-320_1 | P20 |  | Doměr rovný se soklem | L | 18 | 150 | 867 | 1 |  | 21 | 0
3 | G61-320 | 1 | G61-320_1 | P14 |  | Skříňka laboratorní výlevková dveřová na soklu s podpěrou pod výlevku, pro práci ve stoje, dveře bez zámku (bez police), jednodveřová | P | 600 | 570 | 870 | 1 |  | 21 | 0
3 | G61-320 | 1 | G61-320_1 | PD3 |  | Deska pracovní, nerez AISI 316, tl. 30 mm (chemický) | AISI 316 | 1000 | 750 | 30 | 3.6 |  | 21 | 0
3 | G61-320 | 1 | G61-320_1 | V3 |  | Výlevka kameninová pro zabudování | bílá | 445 | 445 | 265 | 1 |  | 21 | 0
3 | G61-320 | 1 | G61-320_1 | V3 |  | Sifon k výlevce PP bez odbočky |  | 0 | 0 | 0 | 1 |  | 21 | 0
3 | G61-320 | 1 | G61-320_1 | BS6 |  | Armatura laboratorní stojánková - SMĚŠOVACÍ, VODA, s klinickou pákou, vysoká |  | 0 | 250 | 300 | 1 |  | 21 | 0
3 | G61-320 | 1 | G61-320_1 | BS3 |  | Armatura laboratorní stojánková - DEMINERALIZOVANÁ VODA |  | 0 | 150 | 300 | 1 |  | 21 | 0
3 | G61-320 | 1 | G61-320_1 | N196 |  | Sprcha bezpečnostní obličejová s jednoduchou úhlovou oční/obličejovou tryskou, varianta pro uchycení do pracovní desky stolu |  | 0 | 0 | 0 | 1 |  | 21 | 0
3 | G61-320 | 1 | G61-320_1 | NV2 |  | Kontejner dveřový na kolečkách (2 s brzdou), dveře bez zámku (jedna police), jednodveřový | L | 450 | 530 | 620 | 2 |  | 21 | 0
3 | G61-320 | N133 | G61-320_N133 |  | . | Regál |  | 700 | 600 | 2500 | 1
3 | G61-320 | N133 | G61-320_N133 | N31 |  | Regál nerezový AISI 316, výškově stavitelné police, 6 polic, stavitelné nožky |  | 700 | 600 | 2500 | 1 |  | 21 | 0
3 | G61-320 | N93 | G61-320_N93 |  | . | Regál |  | 1000 | 600 | 2500 | 9
3 | G61-320 | N93 | G61-320_N93 | N31 |  | Regál nerezový AISI 316, výškově stavitelné police, 6 polic, stavitelné nožky |  | 1000 | 600 | 2500 | 9 |  | 21 | 0
3 | G61-320
[6 empty] | Cena celkem bez DPH | [7 empty] | 0
[6 empty] | Cena 21% DPH | [7 empty] | 0
[6 empty] | Cena celkem s DPH | [7 empty] | 0
Doplňující informace:
POZOR: Sazba DPH bude řešena při fakturaci!
Barevné provedení: standardní dle vzorníku - je potřeba upřesnit při objednání
Kombinace: (A)
Korpus - Lamino: bílá 113 PE White
Korpus - Hrany: bílá 113 PE White
Sokl: černá
Dveře + Čela Spodní - Lamino: bílá 113 PE White
Dveře + Čela Spodní - Hrany: bílá 113 PE White
Dveře + Čela Spodní - Úchytka: alu elox
Čela Horní - Lamino: bílá 113 PE White
Čela Horní - Hrany: bílá 113 PE White
Čela Horní - Úchytka: alu elox
Dlažba: 300x300 bílá
HPL - Vysokotlaký laminát: bílá
Konstrukce ocelové: bílá RAL 9010
Digestoře + MS (plechy) - Korpus: bílá RAL 9010
Digestoře + MS (plechy) - Doplňky: bílá RAL 9010