## 3PP
NP | míst | pozice ve výkresu | celková pozice | č. standardu |  | Název | Kat.číslo | Šířka | Hloubka | Výška | KS | Cena/ks | Sazba DPH | Celkem bez DPH
• NEDÍLNOU SOUČÁSTÍ VÝKAZU VÝMĚR JSOU STANDARDYINTERIÉROVÉHO VYBAVENÍ, PŮDORYSY, LABORATORNÍ SESTAVY, TECHNICKÁ ZPRÁVA • V PŘÍPADĚ ROZPORU MEZI VÝKRESOVOU ČÁSTÍ PROJEKTOVÉ DOKUMENTACE A VÝKAZU VÝMĚR PLATÍ VŽDY ÚDAJE UVEDENÉ VE VÝKAZU VÝMĚR!! • Veškeré položky na přípomoce, dopravu, montáž, zpevněné montážní plochy, vyhotovení výrobní nebo dílenské dokumentace či grafických návrhů atd. zahrnout do jednotlivých jednotkových cen. • Součástí jednotkových cen jsou i náklady související s realizací v zimním období, průběžný úklid, likvidací odpadů. • Součástí prací jsou veškeré zkoušky, potřebná zaměření skutečného stavu, uvedení zařízení do provozu, zaškolení obsluhy, provozní řády, manuály a revize v českém jazyce • Součástí dodávky je zpracování veškeré dílenské nebo výrobní dokumentace. • Součástí rozsahu prací zhotovitele jsou rovněž jakékoli prvky, zařízení, práce a pomocné materiály, neuvedené v tomto soupisu výkonů, které jsou ale nezbytně nutné k dodání, instalaci, dokončení a provozování díla, vč. ztratného a prořezů. • Součástí dodávky jsou i náklady na případná ochranná opatření související s ochrannou součástí stavby (např. podlahovin, výmaleb stěn apod.). • Pokud se v dokumentaci vyskytují obchodní názvy, jedná se pouze o vymezení min. požadovaných standardů výrobku, technologie či materiálu, a zadavatel připouští použití i jiného, kvalitativně či technologicky obdobného řešení, které minimálně splňuje.
3PP
3S | G62-3S01 |  |  |  | m | G62-3S01 NMR Velín
3S | G62-3S01 | N74 | G62-3S01_N74 |  | . | Stůl pracovní |  | 1510 | 750 | 900 | 1
3S | G62-3S01 | N74 | G62-3S01_N74 | N01 |  | Konstrukce tvaru C (montovaná), pro práci ve stoje, bez pracovní desky |  | 1500 | 695 | 870 | 1 |  | 21 | 0
3S | G62-3S01 | N74 | G62-3S01_N74 | PD1 |  | Deska pracovní, laminát vysokotlaký, tl. 30 mm ) + hrana, tl. 35 mm |  | 1000 | 750 | 35 | 1.51 |  | 21 | 0
3S | G62-3S01 | N74 | G62-3S01_N74 |  | . | Stůl pracovní |  | 1510 | 750 | 900 | 1
3S | G62-3S01 | N74 | G62-3S01_N74 | N01 |  | Konstrukce tvaru C (montovaná), pro práci ve stoje, bez pracovní desky |  | 1500 | 695 | 870 | 1 |  | 21 | 0
3S | G62-3S01 | N74 | G62-3S01_N74 | PD1 |  | Deska pracovní, laminát vysokotlaký, tl. 30 mm ) + hrana, tl. 35 mm |  | 1000 | 750 | 35 | 1.51 |  | 21 | 0
3S | G62-3S01 | N193 | G62-3S01_N193 |  | . | Umyvadlo obdélníkové |  | 500 | 500 | 250 | 1
3S | G62-3S01 | N193 | G62-3S01_N193 | N224 |  | Dřez nerezový, s přichycením na stěnu, otvor pro stojánkovou baterii |  | 500 | 500 | 250 | 1 |  | 21 | 0
3S | G62-3S01 | N193 | G62-3S01_N193 | N224 |  | Nástěnná směšovací baterie ze zdi | STAVBA |  |  |  |  | NENÍ předmětem dodávky
3S | G62-3S01 | N106 | G62-3S01_N106 |  | . | Židle |  |  |  |  | 3
3S | G62-3S01 | N106 | G62-3S01_N106 | N106 |  | Židle laboratorní zvýšená, sedák ergonomický PUR, výškově stavitelná ergonomická opěra, nastavitelný úhel opěráku, nastavitelná hloubka sedáku, stavitelný opěrný kruh na nohy, plastový kříž černý, kolečka pro tvrdý povrch |  | 0 | 0 | 0 | 3 |  | 21 | 0
3S | G62-3S02 |  |  |  | m | G62-3S02 NMR 267
3S | G62-3S02 | N74 | G62-3S02_N74 |  | . | Stůl pracovní |  | 1510 | 750 | 900 | 3
3S | G62-3S02 | N74 | G62-3S02_N74 | N01 |  | Konstrukce tvaru C (montovaná), pro práci ve stoje, bez pracovní desky |  | 1500 | 695 | 870 | 3 |  | 21 | 0
3S | G62-3S02 | N74 | G62-3S02_N74 | PD1 |  | Deska pracovní, laminát vysokotlaký, tl. 30 mm ) + hrana, tl. 35 mm |  | 1000 | 750 | 35 | 1.51 |  | 21 | 0
3S | G62-3S02 | N74 | G62-3S02_N74 | PD1 |  | Deska pracovní, laminát vysokotlaký, tl. 30 mm ) + hrana, tl. 35 mm |  | 1000 | 750 | 35 | 1.51 |  | 21 | 0
3S | G62-3S02 | N74 | G62-3S02_N74 | PD1 |  | Deska pracovní, laminát vysokotlaký, tl. 30 mm ) + hrana, tl. 35 mm |  | 1000 | 750 | 35 | 1.51 |  | 21 | 0
3S | G62-3S02 | N106 | G62-3S02_N106 |  | . | Židle |  |  |  |  | 2
3S | G62-3S02 | N106 | G62-3S02_N106 | N106 |  | Židle laboratorní zvýšená, sedák ergonomický PUR, výškově stavitelná ergonomická opěra, nastavitelný úhel opěráku, nastavitelná hloubka sedáku, stavitelný opěrný kruh na nohy, plastový kříž černý, kolečka pro tvrdý povrch |  | 0 | 0 | 0 | 2 |  | 21 | 0
3S | G62-3S03 |  |  |  | m | G62-3S03 NMR přípravna
3S | G62-3S03 | T40 | G62-3S03_T40 |  | . | Digestoř |  | 1200 | 900 | 2500 | 1
3S | G62-3S03 | T40 | G62-3S03_T40 | T40 |  | Digestoř - plechová, umístění médií na pravém sloupku, výška pracovní desky 900 mm, 2x 230 V / IP 44 (vnitřní), světlo 36 W, příprava pro ovládací jednotku, dvě okna manuálně vertikálně posuvná - spodní i horizontálně posuvné, bezpečnostní sklo | 0 | 1200 | 900 | 2500 | 1 |  | 21 | 0
3S | G62-3S03 | T40 | G62-3S03_T40 | T40 |  | Instalace pro digestoře - ovládání - rozšířená řídící jednotka pro manuální ovládání okna s ALARMY (nedostatečný průtok vzduchu, nadlimitní otevření okna nad 500mm a kontrola zavřeného okna pro MaR) – typ B2 | 0 | 0 | 0 | 0 | 1 |  | 21 | 0
3S | G62-3S03 | T40 | G62-3S03_T40 | T40 |  | Deska pracovní digestoře , dlažba keramická kyselinovzdorná | 0 | 1200 | 0 | 0 | 1 |  | 21 | 0
3S | G62-3S03 | T40 | G62-3S03_T40 | T40 |  | Mříž nerezová do digestoře 1200/900, 3 vodorovné a 3 svislých tyčí, AISI 316 |  | 0 | 0 | 0 | 1 |  | 21 | 0
3S | G62-3S03 | T40 | G62-3S03_T40 | T40 |  | Skříňka na louhy a kyseliny polypropylenová, bez ventilátoru - 4 výjezdné polypropylenové vany, komínek na napojení odtahu - pr.75 mm |  | 900 | 520 | 720 | 1 |  | 21 | 0
3S | G62-3S03 | T40 | G62-3S03_T40 | T40 |  | Flexibilní hadice pro laboratorní použití, průměr 51 mm - pro propojení skříňky pod digestoří, bezpečnostní skříně, ... s vyústěním vzduchotechniky |  | 1000 | 51 | 0 | 4 |  | 21 | 0
3S | G62-3S03 | T40 | G62-3S03_T40 | T40 |  | Flexibilní hadice pro laboratorní použití, průměr 250 mm - pro propojení digestoře, odtahového dílu, ... s vyústěním vzduchotechniky |  | 1000 | 250 | 0 | 1 |  | 21 | 0
3S | G62-3S03 | 1 | G62-3S03_1 |  | . | Stůl laboratorní mycí |  | 3610 | 750 | 900 | 1
3S | G62-3S03 | 1 | G62-3S03_1 | P8 |  | Skříňka laboratorní zásuvková na soklu, pro práci ve stoje, čtyři zásuvky, horní zásuvka se zámkem |  | 600 | 570 | 870 | 1 |  | 21 | 0
3S | G62-3S03 | 1 | G62-3S03_1 | P3 |  | Skříňka laboratorní kombinovaná na soklu, pro práci ve stoje, dveře bez zámku (jedna police), horní zásuvka bez zámku, jednodveřová | L | 600 | 570 | 870 | 1 |  | 21 | 0
3S | G62-3S03 | 1 | G62-3S03_1 | P8 |  | Skříňka laboratorní zásuvková na soklu, pro práci ve stoje, čtyři zásuvky, horní zásuvka se zámkem |  | 600 | 570 | 870 | 1 |  | 21 | 0
3S | G62-3S03 | 1 | G62-3S03_1 | P3 |  | Skříňka laboratorní kombinovaná na soklu, pro práci ve stoje, dveře bez zámku (jedna police), horní zásuvka bez zámku, jednodveřová | L | 600 | 570 | 870 | 1 |  | 21 | 0
3S | G62-3S03 | 1 | G62-3S03_1 | P8 |  | Skříňka laboratorní zásuvková na soklu, pro práci ve stoje, čtyři zásuvky, horní zásuvka se zámkem |  | 600 | 570 | 870 | 1 |  | 21 | 0
3S | G62-3S03 | 1 | G62-3S03_1 | P17 |  | Skříňka laboratorní instalační dveřová na soklu, pro práci ve stoje, dveře bez zámku (bez police), jednodveřová | P | 600 | 570 | 870 | 1 |  | 21 | 0
3S | G62-3S03 | 1 | G62-3S03_1 | PD3 |  | Deska pracovní, nerez AISI 316, tl. 30 mm (chemický) | AISI 316 | 1000 | 750 | 30 | 3.61 |  | 21 | 0
3S | G62-3S03 | 1 | G62-3S03_1 | V2 |  | Dřez nerez AISI 316 (chemický) | AISI 316 | 450 | 450 | 250 | 1 |  | 21 | 0
3S | G62-3S03 | 1 | G62-3S03_1 | BS6 |  | Armatura laboratorní stojánková - SMĚŠOVACÍ, VODA, s klinickou pákou, vysoká |  | 0 | 250 | 300 | 1 |  | 21 | 0
3S | G62-3S03 | 1 | G62-3S03_1 | MS |  | Stěna pro rozvod médií - sloupová, jednostranná, stojící na podlaze, bez odpadní vaničky, kovová, 2 police (HPL) hloubky 126+300 mm |  | 1200 | 300 | 1620 | 1 |  | 21 | 0
3S | G62-3S03 | 1 | G62-3S03_1 | MS |  | Panel elektro zásuvek (2x230V) - do médiové stěny (typ sloupová) |  |  |  |  | 2 |  | 21 | 0
3S | G62-3S03 | 1 | G62-3S03_1 | MS |  | Panel datových zásuvek (2xRJ45, CAT 6) - do médiové stěny (typ sloupová) |  |  |  |  | 1 |  | 21 | 0
3S | G62-3S03 | 1 | G62-3S03_1 | MS |  | Stěna pro rozvod médií - sloupová, jednostranná, stojící na podlaze, bez odpadní vaničky, kovová, 2 police (HPL) hloubky 126+300 mm |  | 1800 | 300 | 1620 | 1 |  | 21 | 0
3S | G62-3S03 | 1 | G62-3S03_1 | MS |  | Panel elektro zásuvek (2x230V) - do médiové stěny (typ sloupová) |  |  |  |  | 2 |  | 21 | 0
3S | G62-3S03 | 1 | G62-3S03_1 | MS |  | Panel datových zásuvek (2xRJ45, CAT 6) - do médiové stěny (typ sloupová) |  |  |  |  | 1 |  | 21 | 0
3S | G62-3S03 | N106 | G62-3S03_N106 |  | . | Židle |  |  |  |  | 2
3S | G62-3S03 | N106 | G62-3S03_N106 | N106 |  | Židle laboratorní zvýšená, sedák ergonomický PUR, výškově stavitelná ergonomická opěra, nastavitelný úhel opěráku, nastavitelná hloubka sedáku, stavitelný opěrný kruh na nohy, plastový kříž černý, kolečka pro tvrdý povrch |  | 0 | 0 | 0 | 2 |  | 21 | 0
3S | G62-3S03 | SM | G62-3S03_SM |  | . | Sloup pro vedení médií |  |  |  |  | 2
3S | G62-3S03 | SM | G62-3S03_SM | SM |  | Svod pro vedení médií včetně dokrytování plech, revizní dvířka (uvnitř kabelový drátěný žebřík pro uchycení kabelů, elektro 230V, datového kabelu, studené a teplé vody, demivody a požadovaných médií) včetně zaregulování plynů |  | 300 | 150 | 1990 | 2 |  | 21 | 0
3S | G62-3S04 |  |  |  | m | G62-3S04 NMR kompresor
3S | G62-3S04 | 1 | G62-3S04_1 |  | . | Tlaková nádoba |  |  |  |  | 1 | NENÍ předmětem dodávky
3S | G62-3S04 | 2 | G62-3S04_2 |  | . | Kompresor |  |  |  |  | 1 | NENÍ předmětem dodávky
3S | G62-3S04 | 3 | G62-3S04_3 |  | . | Záložní sušička vzduchu |  |  |  |  | 1 | NENÍ předmětem dodávky
3S | G62-3S04 | 4 | G62-3S04_4 |  | . | El. rozvaděč |  |  |  |  | 1 | NENÍ předmětem dodávky
3S | G61-3S01 |  |  |  | m | G61-3S01 Injekce zebrafish
3S | G61-3S01 | 1 | G61-3S01_1 |  | . | Stůl pracovní "po obvodu" |  |  | 750 | 900 | 1
3S | G61-3S01 | 1 | G61-3S01_1 | P8 |  | Skříňka laboratorní zásuvková na soklu, pro práci ve stoje, čtyři zásuvky, horní zásuvka se zámkem |  | 600 | 570 | 870 | 1 |  | 21 | 0
3S | G61-3S01 | 1 | G61-3S01_1 |  |  | Volný prostor |  | 600
3S | G61-3S01 | 1 | G61-3S01_1 | P3 |  | Skříňka laboratorní kombinovaná na soklu, pro práci ve stoje, dveře bez zámku (jedna police), horní zásuvka bez zámku, jednodveřová | P | 600 | 570 | 870 | 1 |  | 21 | 0
3S | G61-3S01 | 1 | G61-3S01_1 | PD1 |  | Deska pracovní, laminát vysokotlaký, tl. 30 mm ) + hrana, tl. 35 mm |  | 1000 | 750 | 35 | 1.8 |  | 21 | 0
3S | G61-3S01 | 1 | G61-3S01_1 | OV6 |  | Police, zavešená, lamino tl. 18 mm |  | 1800 | 400 | 18 | 3 |  | 21 | 0
3S | G61-3S01 | 1 | G61-3S01_1 | OV5 |  | Konzola plechová 125x100mm |  |  |  |  | 9 |  | 21 | 0
3S | G61-3S01 | 1 | G61-3S01_1 | N208 |  | Závěs teleskopický, délka: 70 - 200 cm, rameno je vyrobeno z oceli sestávající z teleskopických prvků, rozměr látky: 200 x 144 cm, tmavý zatemňovací závěs |  |  |  |  | 2 |  | 21 | 0
3S | G61-3S01 | 1 | G61-3S01_1 | P8 |  | Skříňka laboratorní zásuvková na soklu, pro práci ve stoje, čtyři zásuvky, horní zásuvka se zámkem, 2xzásuvka UPS |  | 600 | 570 | 870 | 1 |  | 21 | 0
3S | G61-3S01 | 1 | G61-3S01_1 |  |  | Volný prostor |  | 600
3S | G61-3S01 | 1 | G61-3S01_1 | P3 |  | Skříňka laboratorní kombinovaná na soklu, pro práci ve stoje, dveře bez zámku (jedna police), horní zásuvka bez zámku, jednodveřová, 2xzásuvka UPS | P | 600 | 570 | 870 | 1 |  | 21 | 0
3S | G61-3S01 | 1 | G61-3S01_1 | P20 |  | Doměr rohový se soklem |  |  |  | 870 | 1 |  | 21 | 0
3S | G61-3S01 | 1 | G61-3S01_1 | P3 |  | Skříňka laboratorní kombinovaná na soklu, pro práci ve stoje, dveře bez zámku (jedna police), horní zásuvka bez zámku, jednodveřová, 2xzásuvka UPS | L | 600 | 570 | 870 | 1 |  | 21 | 0
3S | G61-3S01 | 1 | G61-3S01_1 |  |  | Volný prostor |  | 600
3S | G61-3S01 | 1 | G61-3S01_1 | N01 |  | Konstrukce tvaru C (montovaná), pro práci ve stoje, bez pracovní desky |  | 1200 | 695 | 870 | 1 |  | 21 | 0
3S | G61-3S01 | 1 | G61-3S01_1 | P3 |  | Skříňka laboratorní kombinovaná na soklu, pro práci ve stoje, dveře bez zámku (jedna police), horní zásuvka bez zámku, jednodveřová, 2xzásuvka UPS | L | 600 | 570 | 870 | 1 |  | 21 | 0
3S | G61-3S01 | 1 | G61-3S01_1 | P8 |  | Skříňka laboratorní zásuvková na soklu, pro práci ve stoje, čtyři zásuvky, horní zásuvka se zámkem |  | 600 | 570 | 870 | 1 |  | 21 | 0
3S | G61-3S01 | 1 | G61-3S01_1 | PD1 |  | Deska pracovní, laminát vysokotlaký, tl. 30 mm ) + hrana, tl. 35 mm |  | 1000 | 750 | 35 | 6 |  | 21 | 0
3S | G61-3S01 | 1 | G61-3S01_1 | OV6 |  | Police, zavešená, lamino tl. 18 mm |  | 2400 | 400 | 18 | 3 |  | 21 | 0
3S | G61-3S01 | 1 | G61-3S01_1 | OV5 |  | Konzola plechová 125x100mm |  |  |  |  | 9 |  | 21 | 0
3S | G61-3S01 | 1 | G61-3S01_1 | OV6 |  | Police, zavešená, lamino tl. 18 mm |  | 1800 | 400 | 18 | 3 |  | 21 | 0
3S | G61-3S01 | 1 | G61-3S01_1 | OV5 |  | Konzola plechová 125x100mm |  |  |  |  | 9 |  | 21 | 0
3S | G61-3S01 | 1 | G61-3S01_1 | P3 |  | Skříňka laboratorní kombinovaná na soklu, pro práci ve stoje, dveře bez zámku (jedna police), horní zásuvka bez zámku, jednodveřová | L | 600 | 570 | 870 | 1 |  | 21 | 0
3S | G61-3S01 | 1 | G61-3S01_1 |  |  | Volný prostor |  | 600
3S | G61-3S01 | 1 | G61-3S01_1 | P8 |  | Skříňka laboratorní zásuvková na soklu, pro práci ve stoje, čtyři zásuvky, horní zásuvka se zámkem, 2xzásuvka UPS |  | 600 | 570 | 870 | 1 |  | 21 | 0
3S | G61-3S01 | 1 | G61-3S01_1 | PD1 |  | Deska pracovní, laminát vysokotlaký, tl. 30 mm ) + hrana, tl. 35 mm |  | 1000 | 750 | 35 | 1.8 |  | 21 | 0
3S | G61-3S01 | 1 | G61-3S01_1 | OV6 |  | Police, zavešená, lamino tl. 18 mm |  | 1800 | 400 | 18 | 3 |  | 21 | 0
3S | G61-3S01 | 1 | G61-3S01_1 | OV5 |  | Konzola plechová 125x100mm |  |  |  |  | 9 |  | 21 | 0
3S | G61-3S01 | 1 | G61-3S01_1 | OV6 |  | Police, zavešená, lamino tl. 18 mm |  | 1000 | 400 | 18 | 3 |  | 21 | 0
3S | G61-3S01 | 1 | G61-3S01_1 | OV5 |  | Konzola plechová 125x100mm |  |  |  |  | 6 |  | 21 | 0
3S | G61-3S01 | N88 | G61-3S01_N88 |  | . | Koš odpadkový 120 l |  |  |  |  | 1
3S | G61-3S01 | N88 | G61-3S01_N88 | N88 |  | Koš odpadkový 120 l |  | 570 |  | 610 | 1 |  | 21 | 0
3S | G61-3S01 | T06a | G61-3S52_T05 |  | . | kombinovaná lednice s mrazákem |  | 600 | 615 | 1840 | 1
3S | G61-3S01 | T06a | G61-3S52_T05 | T05 |  | kombinovaná lednice s mrazákem |  | 600 | 615 | 1840 | 1 |  | 21 | 0
3S | G61-3S01 | N106 | G61-3S01_N106 |  | . | Židle |  |  |  |  | 4
3S | G61-3S01 | N106 | G61-3S01_N106 | N106 |  | Židle laboratorní zvýšená, sedák ergonomický PUR, výškově stavitelná ergonomická opěra, nastavitelný úhel opěráku, nastavitelná hloubka sedáku, stavitelný opěrný kruh na nohy, plastový kříž černý, kolečka pro tvrdý povrch |  | 0 | 0 | 0 | 4 |  | 21 | 0
3S | G61-3S02 |  |  |  | m | G61-3S02 Rederivace
3S | G61-3S02 | 1 | G61-3S02_1 |  | . | Stůl pracovní |  | 3600 | 750 | 900 | 1
3S | G61-3S02 | 1 | G61-3S02_1 | P3 |  | Skříňka laboratorní kombinovaná na soklu, pro práci ve stoje, dveře bez zámku (jedna police), horní zásuvka bez zámku, jednodveřová | L | 600 | 570 | 870 | 1 |  | 21 | 0
3S | G61-3S02 | 1 | G61-3S02_1 | P3 |  | Skříňka laboratorní kombinovaná na soklu, pro práci ve stoje, dveře bez zámku (jedna police), horní zásuvka bez zámku, jednodveřová | P | 600 | 570 | 870 | 1 |  | 21 | 0
3S | G61-3S02 | 1 | G61-3S02_1 | P3 |  | Skříňka laboratorní kombinovaná na soklu, pro práci ve stoje, dveře bez zámku (jedna police), horní zásuvka bez zámku, jednodveřová | L | 600 | 570 | 870 | 1 |  | 21 | 0
3S | G61-3S02 | 1 | G61-3S02_1 | P3 |  | Skříňka laboratorní kombinovaná na soklu, pro práci ve stoje, dveře bez zámku (jedna police), horní zásuvka bez zámku, jednodveřová | P | 600 | 570 | 870 | 1 |  | 21 | 0
3S | G61-3S02 | 1 | G61-3S02_1 | P3 |  | Skříňka laboratorní kombinovaná na soklu, pro práci ve stoje, dveře bez zámku (jedna police), horní zásuvka bez zámku, jednodveřová | L | 600 | 570 | 870 | 1 |  | 21 | 0
3S | G61-3S02 | 1 | G61-3S02_1 | P3 |  | Skříňka laboratorní kombinovaná na soklu, pro práci ve stoje, dveře bez zámku (jedna police), horní zásuvka bez zámku, jednodveřová | P | 600 | 570 | 870 | 1 |  | 21 | 0
3S | G61-3S02 | 1 | G61-3S02_1 | PD3 |  | Deska pracovní, nerez AISI 316, tl. 30 mm (chemický) | AISI 316 | 1000 | 750 | 30 | 3.6 |  | 21 | 0
3S | G61-3S02 | 1 | G61-3S02_1 | MS |  | Stěna pro rozvod médií - sloupová, jednostranná, stojící na podlaze, bez odpadní vaničky, kovová, 2 police (HPL) hloubky 126+300 mm |  | 1800 | 300 | 1620 | 1 |  | 21 | 0
3S | G61-3S02 | 1 | G61-3S02_1 | MS |  | Panel elektro zásuvek do médiové stěny sloupové - 3x230V / IP 44 |  | 0 | 0 | 0 | 3 |  | 21 | 0
3S | G61-3S02 | 1 | G61-3S02_1 | MS |  | Panel datových zásuvek (2xRJ45, CAT 6) - do médiové stěny (typ sloupová) |  |  |  |  | 1 |  | 21 | 0
3S | G61-3S02 | 1 | G61-3S02_1 | MS |  | Stěna pro rozvod médií - sloupová, jednostranná, stojící na podlaze, bez odpadní vaničky, kovová, 2 police (HPL) hloubky 126+300 mm |  | 1800 | 300 | 1620 | 1 |  | 21 | 0
3S | G61-3S02 | 1 | G61-3S02_1 | MS |  | Panel elektro zásuvek do médiové stěny sloupové - 3x230V / IP 44 |  | 0 | 0 | 0 | 4 |  | 21 | 0
3S | G61-3S02 | 2 | G61-3S02_2 |  | . | Stůl pracovní |  | 2400 | 750 | 900 | 1
3S | G61-3S02 | 2 | G61-3S02_2 | P3 |  | Skříňka laboratorní kombinovaná na soklu, pro práci ve stoje, dveře bez zámku (jedna police), horní zásuvka bez zámku, jednodveřová | L | 600 | 570 | 870 | 1 |  | 21 | 0
3S | G61-3S02 | 2 | G61-3S02_2 | T27 |  | chladnička laboratorní |  | 600 | 615 | 820 | 1 |  | 21 | 0
3S | G61-3S02 | 2 | G61-3S02_2 | T30 |  | Podstavná mraznička |  | 600 | 570 | 820 | 1 |  | 21 | 0
3S | G61-3S02 | 2 | G61-3S02_2 | P3 |  | Skříňka laboratorní kombinovaná na soklu, pro práci ve stoje, dveře bez zámku (jedna police), horní zásuvka bez zámku, jednodveřová | P | 600 | 570 | 870 | 1 |  | 21 | 0
3S | G61-3S02 | 2 | G61-3S02_2 | PD3 |  | Deska pracovní, nerez AISI 316, tl. 30 mm (chemický) | AISI 316 | 1000 | 750 | 30 | 2.4 |  | 21 | 0
3S | G61-3S02 | 2 | G61-3S02_2 | MS |  | Stěna pro rozvod médií - sloupová, jednostranná, stojící na podlaze, bez odpadní vaničky, kovová, 2 police (HPL) hloubky 126+300 mm |  | 1200 | 300 | 1620 | 2 |  | 21 | 0
3S | G61-3S02 | 2 | G61-3S02_2 | MS |  | Panel elektro zásuvek do médiové stěny sloupové - 3x230V / IP 44 |  | 0 | 0 | 0 | 4 |  | 21 | 0
3S | G61-3S02 | T120 | G61-3S02_T120 |  | . | Prokládací box | 452 kg |  |  |  | 1 | NENÍ předmětem dodávky
3S | G61-3S02 | N106 | G61-3S02_N106 |  | . | Židle |  |  |  |  | 2
3S | G61-3S02 | N106 | G61-3S02_N106 | N106 |  | Židle laboratorní zvýšená, sedák ergonomický PUR, výškově stavitelná ergonomická opěra, nastavitelný úhel opěráku, nastavitelná hloubka sedáku, stavitelný opěrný kruh na nohy, plastový kříž černý, kolečka pro tvrdý povrch |  | 0 | 0 | 0 | 2 |  | 21 | 0
3S | G61-3S02 | SM | G61-3S02_SM |  | . | Sloup pro vedení médií |  |  |  |  | 3
3S | G61-3S02 | SM | G61-3S02_SM | SM |  | Svod pro vedení médií včetně dokrytování plech, revizní dvířka (uvnitř kabelový drátěný žebřík pro uchycení kabelů, elektro 230V, datového kabelu, studené a teplé vody, demivody a požadovaných médií) včetně zaregulování plynů |  | 300 | 150 | 1990 | 3 |  | 21 | 0
3S | G61-3S03 |  |  |  | m | G61-3S03 Špinavá šatna
3S | G61-3S03 | N05 | G61-3S03_N05 |  | . | Šatní skřně |  | 300 | 500 | 1850 | 4
3S | G61-3S03 | N05 | G61-3S03_N05 | N05 |  | Šatní skříňky na nohách, kovová šatní jednoskříňka (jedny samostatně uzamykatelné dvířka), celosvařovaná, šířka oddělení 300 mm, nohy v. 120 mm. V oddělení polička ve včchni části, tyč na šaty + 3 plastové háčky, Kovové dveře s výztuhou, prolis na jmenovku. Dveře uloženy na kovových vnějších pantech (úhel 180°) - zabezpečeno trvanlivé otevírání. Větrací žaluzie ve vrchní i spodní části dvířek. Uzamykání: otočný užávěr pro visací zákem (visací zámek není součástí dodávky), V bocích skříňky otvory pro možné vzájemné propojení skříněk. Povrchová úprava práškovou barvou. Barva korpusu šedá RAL 7035, barva dvířek modrá RAL 5012 |  | 300 | 500 | 1850 | 4 |  | 21 | 0
3S | G61-3S08 |  |  |  | m | G61-3S08 Sprcha
3S | G61-3S08 | N33 | G61-3S08_N33 |  | . | Věšák nástěnný |  | 500 | 18 | 1500 | 1
3S | G61-3S08 | N33 | G61-3S08_N33 | N33 |  | Věšáková stěna, lamino, 4 kovové háčky |  | 500 | 18 | 1500 | 1 |  | 21 | 0
3S | G61-3S08 | N138 | G61-3S08_N138 |  | . | Dávkovač mýdla |  | 106 | 102 | 260 | 1
3S | G61-3S08 | N138 | G61-3S08_N138 | N138 |  | Dávkovač mýdla |  | 106 | 102 | 260 | 1 |  | 21 | 0
3S | G61-3S08 | N139 | G61-3S08_N139 |  | . | Dávkovač desinfekce |  | 106 | 102 | 260 | 1
3S | G61-3S08 | N139 | G61-3S08_N139 | N139 |  | Dávkovač desinfekce |  | 106 | 102 | 260 | 1 |  | 21 | 0
3S | G61-3S09 |  |  |  | m | G61-3S09 Čistá šatna
3S | G61-3S09 | N84 | G61-3S09_N84 |  | . | Skříň policová otevřená |  | 600 | 500 | 1960 | 2
3S | G61-3S09 | N84 | G61-3S09_N84 | N84 |  | Skříň laboratorní otevřená na soklu, čtyři police |  | 600 | 500 | 1960 | 2 |  | 21 | 0
3S | G61-3S09 | N70 | G61-3S09_N70 |  | . | Koš |  | 170 | 270 | 300 | 1
3S | G61-3S09 | N70 | G61-3S09_N70 | N70 |  | Koš plastový odpadkový S (na 10 l) |  | 170 | 270 | 300 | 1 |  | 21 | 0
3S | G61-3S09 | N214 | G61-3S09_N214 |  | . | Zrcadlo na dveře |  | 600 | 10 | 900 | 1
3S | G61-3S09 | N214 | G61-3S09_N214 | N214 |  | Zrcadlo na dveře, nalepovací, hranaté |  | 600 | 10 | 900 | 1 |  | 21 | 0
3S | G61-3S12a |  |  |  | m | G61-3S12a Propust - čistá - ženy
3S | G61-3S12a | N84 | G61-3S12a_N84 |  | . | Skříň šatní |  | 300 | 400 | 1850 | 3
3S | G61-3S12a | N84 | G61-3S12a_N84 | N05 |  | Šatní skříňky na nohách, kovová šatní jednoskříňka (jedny samostatně uzamykatelné dvířka), celosvařovaná, šířka oddělení 300 mm, nohy v. 120 mm. V oddělení polička ve včchni části, tyč na šaty + 3 plastové háčky, Kovové dveře s výztuhou, prolis na jmenovku. Dveře uloženy na kovových vnějších pantech (úhel 180°) - zabezpečeno trvanlivé otevírání. Větrací žaluzie ve vrchní i spodní části dvířek. Uzamykání: otočný užávěr pro visací zákem (visací zámek není součástí dodávky), V bocích skříňky otvory pro možné vzájemné propojení skříněk. Povrchová úprava práškovou barvou. Barva korpusu šedá RAL 7035, barva dvířek modrá RAL 5012 |  | 300 | 400 | 1850 | 3 |  | 21 | 0
3S | G61-3S12a | N190 | G61-3S12a_N190 |  | . | Lavice + police oboustranná |  | 1150 | 300 | 400 | 1
3S | G61-3S12a | N190 | G61-3S12a_N190 | N190 |  | Lavice oboustranná s policí |  | 1150 | 300 | 400 | 1 |  | 21 | 0
3S | G61-3S12a | N68 | G61-3S12a_N68 |  | . | Skříň policová otevřená |  | 600 | 400 | 1960 | 2
3S | G61-3S12a | N68 | G61-3S12a_N68 | N27 |  | Skříň laboratorní otevřená na soklu, čtyři police |  | 600 | 400 | 1960 | 2 |  | 21 | 0
3S | G61-3S12a | N57 | G61-3S12a_N57 |  | . | Skříň dřezová přisazená k lavici |  | 600 | 400 | 900 | 1
3S | G61-3S12a | N57 | G61-3S12a_N57 | P17 |  | Skříňka laboratorní instalační dveřová na soklu, pro práci ve stoje, dveře bez zámku (bez police), jednodveřová | P | 600 | 370 | 870 | 1 |  | 21 | 0
3S | G61-3S12a | N57 | G61-3S12a_N57 | V6 |  | Dřez nerezový AISI 304 potravinářský (440x380/250 mm) |  | 440 | 380 | 250 | 1 |  | 21 | 0
3S | G61-3S12a | N57 | G61-3S12a_N57 | PD1 |  | Deska pracovní, laminát vysokotlaký, tl. 30 mm ) + hrana, tl. 35 mm |  | 1000 | 400 | 35 | 0.6 |  | 21 | 0
3S | G61-3S12a | N57 | G61-3S12a_N57 |  |  | Nástěnná směšovací baterie ze zdi | STAVBA |  |  |  |  | NENÍ předmětem dodávky
3S | G61-3S12a | N107 | G61-3S12a_N107 | N107 |  | Zásobník papírových ručníků, vyrobeno z leštěné nerezové oceli |  | 229 | 97.5 | 344 | 1 |  | 21 | 0
3S | G61-3S12a | N138 | G61-3S12a_N138 | N138 |  | Dávkovač mýdla |  | 106 | 102 | 260 | 1 |  | 21 | 0
3S | G61-3S12a | N139 | G61-3S12a_N139 | N139 |  | Dávkovač |  | 106 | 102 | 260 | 1 |  | 21 | 0
3S | G61-3S12a | N71 | G61-3S12a_N71 | N71 |  | Zrcadlo, nalepovací, hranaté |  | 600 | 10 | 900 | 1 |  | 21 | 0
3S | G61-3S12a | N70 | G61-3S12a_N70 |  | . | Koš |  |  |  |  | 1
3S | G61-3S12a | N70 | G61-3S12a_N70 | N70 |  | Koš plastový odpadkový S (na 10 l) |  |  |  |  | 1 |  | 21 | 0
3S | G61-3S12a | N213 | G61-3S12a_N213 | N213 |  | Koš bez víka, objem cca 60 L, dobře čistitelný, odolný dezinfekcím. Musí do něj pasovat autoklávovatelné pytle o rozměru š x d 55 x 85 cm. Barva bílá. |  |  |  |  | 2 |  | 21 | 0
3S | G61-3S12b |  |  |  | m | G61-3S12b Propust - špinavá - ženy
3S | G61-3S12b | N84 | G61-3S12b_N84 |  | . | Skříň šatní |  | 300 | 400 | 1850 | 5
3S | G61-3S12b | N84 | G61-3S12b_N84 | N05 |  | Šatní skříňky na nohách, kovová šatní jednoskříňka (jedny samostatně uzamykatelné dvířka), celosvařovaná, šířka oddělení 300 mm, nohy v. 120 mm. V oddělení polička ve včchni části, tyč na šaty + 3 plastové háčky, Kovové dveře s výztuhou, prolis na jmenovku. Dveře uloženy na kovových vnějších pantech (úhel 180°) - zabezpečeno trvanlivé otevírání. Větrací žaluzie ve vrchní i spodní části dvířek. Uzamykání: otočný užávěr pro visací zákem (visací zámek není součástí dodávky), V bocích skříňky otvory pro možné vzájemné propojení skříněk. Povrchová úprava práškovou barvou. Barva korpusu šedá RAL 7035, barva dvířek modrá RAL 5012 |  | 300 | 500 | 1850 | 5 |  | 21 | 0
3S | G61-3S12b | N70 | G61-3S12b_N70 |  | . | Koš |  |  |  |  | 2
3S | G61-3S12b | N70 | G61-3S12b_N70 | N70 |  | Koš plastový odpadkový S (na 10 l) |  |  |  |  | 2 |  | 21 | 0
3S | G61-3S12b | N213 | G61-3S12b_N213 | N213 |  | Koš bez víka, objem cca 60 L, dobře čistitelný, odolný dezinfekcím. Musí do něj pasovat autoklávovatelné pytle o rozměru š x d 55 x 85 cm. Barva bílá. |  |  |  |  | 2 |  | 21 | 0
3S | G61-3S12b | N68 | G61-3S12b_N68 |  | . | Skříň policová otevřená |  | 600 | 400 | 1960 | 2
3S | G61-3S12b | N68 | G61-3S12b_N68 | N27 |  | Skříň laboratorní otevřená na soklu, čtyři police |  | 600 | 400 | 1960 | 2 |  | 21 | 0
3S | G61-3S12b | N59 | G61-3S12b_N59 | N27 |  | Skříň laboratorní otevřená na soklu, čtyři police |  | 800 | 400 | 1960 | 1 |  | 21 | 0
3S | G61-3S12b | N57 | G61-3S12b_N57 |  | . | Skříň dřezová přisazená k lavici |  | 600 | 400 | 900 | 1
3S | G61-3S12b | N57 | G61-3S12b_N57 | P17 |  | Skříňka laboratorní instalační dveřová na soklu, pro práci ve stoje, dveře bez zámku (bez police), jednodveřová | P | 600 | 370 | 870 | 1 |  | 21 | 0
3S | G61-3S12b | N57 | G61-3S12b_N57 | V6 |  | Dřez nerezový AISI 304 potravinářský (440x380/250 mm) |  | 440 | 380 | 250 | 1 |  | 21 | 0
3S | G61-3S12b | N57 | G61-3S12b_N57 | PD1 |  | Deska pracovní, laminát vysokotlaký, tl. 30 mm ) + hrana, tl. 35 mm |  | 1000 | 400 | 35 | 0.6 |  | 21 | 0
3S | G61-3S12b | N57 | G61-3S12b_N57 |  |  | Nástěnná směšovací baterie ze zdi | STAVBA |  |  |  |  | NENÍ předmětem dodávky
3S | G61-3S12b | N107 | G61-3S12b_N107 | N107 |  | Zásobník papírových ručníků, vyrobeno z leštěné nerezové oceli |  | 229 | 97.5 | 344 | 1 |  | 21 | 0
3S | G61-3S12b | N138 | G61-3S12b_N138 | N138 |  | Dávkovač mýdla |  | 106 | 102 | 260 | 1 |  | 21 | 0
3S | G61-3S12b | N139 | G61-3S12b_N139 | N139 |  | Dávkovač |  | 106 | 102 | 260 | 1 |  | 21 | 0
3S | G61-3S12b | N71 | G61-3S12b_N71 | N71 |  | Zrcadlo, nalepovací, hranaté |  | 600 | 10 | 900 | 1 |  | 21 | 0
3S | G61-3S12b | N153 | G61-3S12b_N153 |  | . | Lavice + police oboustranná |  | 1000 | 300 | 400 | 1
3S | G61-3S12b | N153 | G61-3S12b_N153 | N153 |  | Lavice oboustranná s policí |  | 1000 | 300 | 400 | 1 |  | 21 | 0
3S | G61-3S12c |  |  |  | m | G61-3S12c Propust - špinavá - muži
3S | G61-3S12c | N84 | G61-3S12c_N84 |  | . | Skříň šatní |  | 300 | 400 | 1850 | 5
3S | G61-3S12c | N84 | G61-3S12c_N05 | N05 |  | Šatní skříňky na nohách, kovová šatní jednoskříňka (jedny samostatně uzamykatelné dvířka), celosvařovaná, šířka oddělení 300 mm, nohy v. 120 mm. V oddělení polička ve včchni části, tyč na šaty + 3 plastové háčky, Kovové dveře s výztuhou, prolis na jmenovku. Dveře uloženy na kovových vnějších pantech (úhel 180°) - zabezpečeno trvanlivé otevírání. Větrací žaluzie ve vrchní i spodní části dvířek. Uzamykání: otočný užávěr pro visací zákem (visací zámek není součástí dodávky), V bocích skříňky otvory pro možné vzájemné propojení skříněk. Povrchová úprava práškovou barvou. Barva korpusu šedá RAL 7035, barva dvířek modrá RAL 5012 |  | 300 | 500 | 1850 | 5 |  | 21 | 0
3S | G61-3S12c | N70 | G61-3S12c_N70 |  | . | Koš |  | 170 | 270 | 300 | 2
3S | G61-3S12c | N70 | G61-3S12c_N70 | N70 |  | Koš plastový odpadkový S (na 10 l) |  | 170 | 270 | 300 | 2 |  | 21 | 0
3S | G61-3S12c | N213 | G61-3S12c_N213 | N213 |  | Koš bez víka, objem cca 60 L, dobře čistitelný, odolný dezinfekcím. Musí do něj pasovat autoklávovatelné pytle o rozměru š x d 55 x 85 cm. Barva bílá. |  | 300 | 400 | 400 | 2 |  | 21 | 0
3S | G61-3S12c | N68 | G61-3S12c_N68 |  | . | Skříň policová otevřená |  | 600 | 430 | 1960 | 2
3S | G61-3S12c | N68 | G61-3S12c_N68 | N27 |  | Skříň laboratorní otevřená na soklu, čtyři police |  | 600 | 430 | 1960 | 2 |  | 21 | 0
3S | G61-3S12c | N59 | G61-3S12c_N59 |  | . | Skříň policová otevřená |  | 800 | 430 | 1960 | 1
3S | G61-3S12c | N59 | G61-3S12c_N59 | N27 |  | Skříň laboratorní otevřená na soklu, čtyři police |  | 800 | 430 | 1960 | 1 |  | 21 | 0
3S | G61-3S12c | N57 | G61-3S12c_N57 |  | . | Skříň dřezová přisazená k lavici |  | 600 | 400 | 900 | 1
3S | G61-3S12c | N57 | G61-3S12c_N57 | P17 |  | Skříňka laboratorní instalační dveřová na soklu, pro práci ve stoje, dveře bez zámku (bez police), jednodveřová | P | 600 | 370 | 870 | 1 |  | 21 | 0
3S | G61-3S12c | N57 | G61-3S12c_N57 | V6 |  | Dřez nerezový AISI 304 potravinářský (440x380/250 mm) |  | 440 | 380 | 250 | 1 |  | 21 | 0
3S | G61-3S12c | N57 | G61-3S12c_N57 | PD1 |  | Deska pracovní, laminát vysokotlaký, tl. 30 mm ) + hrana, tl. 35 mm |  | 1000 | 400 | 35 | 0.6 |  | 21 | 0
3S | G61-3S12c | N57 | G61-3S12c_N57 |  |  | Nástěnná směšovací baterie ze zdi | STAVBA |  |  |  |  | NENÍ předmětem dodávky
3S | G61-3S12c | N107 | G61-3S12c_N107 | N107 |  | Zásobník papírových ručníků, vyrobeno z leštěné nerezové oceli |  | 229 | 97.5 | 344 | 1 |  | 21 | 0
3S | G61-3S12c | N138 | G61-3S12c_N138 | N138 |  | Dávkovač mýdla |  | 106 | 102 | 260 | 1 |  | 21 | 0
3S | G61-3S12c | N139 | G61-3S12c_N139 | N139 |  | Dávkovač |  | 106 | 102 | 260 | 1 |  | 21 | 0
3S | G61-3S12c | N71 | G61-3S12¨c_N71 | N71 |  | Zrcadlo, nalepovací, hranaté |  | 600 | 10 | 900 | 1 |  | 21 | 0
3S | G61-3S12c | N153 | G61-3S12c_N153 |  | . | Lavice + police oboustranná |  | 1000 | 300 | 400 | 1
3S | G61-3S12c | N153 | G61-3S12c_N153 | N153 |  | Lavice oboustranná s policí |  | 1000 | 300 | 400 | 1 |  | 21 | 0
3S | G61-3S12d |  |  |  | m | G61-3S12d Propust - čistá - muži
3S | G61-3S12d | N84 | G61-3S12d_N84 |  | . | Skříň šatní |  | 300 | 400 | 1850 | 3
3S | G61-3S12d | N84 | G61-3S12d_N84 | N05 |  | Šatní skříňky na nohách, kovová šatní jednoskříňka (jedny samostatně uzamykatelné dvířka), celosvařovaná, šířka oddělení 300 mm, nohy v. 120 mm. V oddělení polička ve včchni části, tyč na šaty + 3 plastové háčky, Kovové dveře s výztuhou, prolis na jmenovku. Dveře uloženy na kovových vnějších pantech (úhel 180°) - zabezpečeno trvanlivé otevírání. Větrací žaluzie ve vrchní i spodní části dvířek. Uzamykání: otočný užávěr pro visací zákem (visací zámek není součástí dodávky), V bocích skříňky otvory pro možné vzájemné propojení skříněk. Povrchová úprava práškovou barvou. Barva korpusu šedá RAL 7035, barva dvířek modrá RAL 5012 |  | 300 | 500 | 1850 | 3 |  | 21 | 0
3S | G61-3S12d | N68 | G61-3S12d_N68 |  | . | Skříň policová otevřená |  | 600 | 400 | 1960 | 1
3S | G61-3S12d | N68 | G61-3S12d_N68 | N27 |  | Skříň laboratorní otevřená na soklu, čtyři police |  | 600 | 400 | 1960 | 1 |  | 21 | 0
3S | G61-3S12d | N57 | G61-3S12d_N57 |  | . | Skříň dřezová přisazená k lavici |  | 600 | 400 | 900 | 1
3S | G61-3S12d | N57 | G61-3S12d_N57 | P17 |  | Skříňka laboratorní instalační dveřová na soklu, pro práci ve stoje, dveře bez zámku (bez police), jednodveřová | P | 600 | 370 | 870 | 1 |  | 21 | 0
3S | G61-3S12d | N57 | G61-3S12d_N57 | V6 |  | Dřez nerezový AISI 304 potravinářský (440x380/250 mm) |  | 440 | 380 | 250 | 1 |  | 21 | 0
3S | G61-3S12d | N57 | G61-3S12d_N57 | PD1 |  | Deska pracovní, laminát vysokotlaký, tl. 30 mm ) + hrana, tl. 35 mm |  | 1000 | 400 | 35 | 0.6 |  | 21 | 0
3S | G61-3S12d | N57 | G61-3S12d_N57 |  |  | Nástěnná směšovací baterie ze zdi | STAVBA |  |  |  |  | NENÍ předmětem dodávky
3S | G61-3S12d | N107 | G61-3S12d_N107 | N107 |  | Zásobník papírových ručníků, vyrobeno z leštěné nerezové oceli |  | 229 | 97.5 | 344 | 1 |  | 21 | 0
3S | G61-3S12d | N138 | G61-3S12d_N138 | N138 |  | Dávkovač mýdla |  | 106 | 102 | 260 | 1 |  | 21 | 0
3S | G61-3S12d | N139 | G61-3S12d_N139 | N139 |  | Dávkovač |  | 106 | 102 | 260 | 1 |  | 21 | 0
3S | G61-3S12d | N71 | G61-3S12d_N71 | N71 |  | Zrcadlo, nalepovací, hranaté |  | 600 | 10 | 900 | 1 |  | 21 | 0
3S | G61-3S12d | N07 | G61-3S12d_N07 |  | . | Lavice + police oboustranná |  | 1000 | 300 | 400 | 1
3S | G61-3S12d | N07 | G61-3S12d_N07 | N07 |  | Lavice oboustranná s policí |  | 1000 | 300 | 400 | 1 |  | 21 | 0
3S | G61-3S12d | N70 | G61-3S12d_N70 |  | . | Koš |  | 170 | 270 | 300 | 1
3S | G61-3S12d | N70 | G61-3S12d_N70 | N70 |  | Koš plastový odpadkový S (na 10 l) |  | 170 | 270 | 300 | 1 |  | 21 | 0
3S | G61-3S12d | N213 | G61-3S12d_N213 | N213 |  | Koš bez víka, objem cca 60 L, dobře čistitelný, odolný dezinfekcím. Musí do něj pasovat autoklávovatelné pytle o rozměru š x d 55 x 85 cm. Barva bílá. |  | 300 | 400 | 400 | 2 |  | 21 | 0
3S | G61-3S14 |  |  |  | m | G61-3S14 Karanténa (čistá)
3S | G61-3S14 | N150 | G61-3S14_N150 |  | . | Vozík nerezový policový |  | 800 | 600 | 750 | 1
3S | G61-3S14 | N150 | G61-3S14_N150 | N150 |  | Vozík nerezový servírovací dvoupatrový 800x600x750 mm |  | 800 | 600 | 750 | 1 |  | 21 | 0
3S | G61-3S16 |  |  |  | m | G61-3S16 Chov myš/potkan 105 P
3S | G61-3S16 | 1 | G61-3S16_1 |  | . | Stůl pracovní |  | 2300 | 750 | 900 | 1
3S | G61-3S16 | 1 | G61-3S16_1 | N01 |  | Konstrukce tvaru C (montovaná), pro práci ve stoje, bez pracovní desky |  | 1700 | 695 | 870 | 1 |  | 21 | 0
3S | G61-3S16 | 1 | G61-3S16_1 | P20 |  | Doměr rovný se soklem | L | 18 | 150 | 867 | 1 |  | 21 | 0
3S | G61-3S16 | 1 | G61-3S16_1 | P17 |  | Skříňka laboratorní instalační dveřová na soklu, pro práci ve stoje, dveře bez zámku (bez police), jednodveřová | P | 600 | 570 | 870 | 1 |  | 21 | 0
3S | G61-3S16 | 1 | G61-3S16_1 | PD3 |  | Deska pracovní, nerez AISI 316, tl. 30 mm (chemický) | AISI 316 | 1000 | 750 | 30 | 2.3 |  | 21 | 0
3S | G61-3S16 | 1 | G61-3S16_1 | V2 |  | Dřez nerez AISI 316 (chemický) | AISI 316 | 450 | 450 | 250 | 1 |  | 21 | 0
3S | G61-3S16 | 1 | G61-3S16_1 | BS6 |  | Armatura laboratorní stojánková - SMĚŠOVACÍ, VODA, s klinickou pákou, vysoká |  | 0 | 250 | 300 | 1 |  | 21 | 0
3S | G61-3S16 | 1 | G61-3S16_1 | N196 |  | Sprcha bezpečnostní obličejová s jednoduchou úhlovou oční/obličejovou tryskou, varianta pro uchycení do pracovní desky stolu |  | 0 | 0 | 0 | 1 |  | 21 | 0
3S | G61-3S16 | 1 | G61-3S16_1 | SN1 |  | Skříňka nástěnná dveřová, dveře plné bez zámku (jedna police), jednodveřová | L | 450 | 350 | 740 | 1 |  | 21 | 0
3S | G61-3S16 | 1 | G61-3S16_1 | SN1 |  | Skříňka nástěnná dveřová, dveře plné bez zámku (jedna police), jednodveřová | L | 600 | 350 | 740 | 1 |  | 21 | 0
3S | G61-3S16 | 1 | G61-3S16_1 | SN1 |  | Skříňka nástěnná dveřová, dveře plné bez zámku (jedna police), jednodveřová | P | 600 | 350 | 740 | 1 |  | 21 | 0
3S | G61-3S16 | N150 | G61-3S16_N150 |  | . | Vozík nerezový policový |  | 800 | 600 | 750 | 1
3S | G61-3S16 | N150 | G61-3S16_N150 | N150 |  | Vozík nerezový servírovací dvoupatrový 800x600x750 mm |  | 800 | 600 | 750 | 1 |  | 21 | 0
3S | G61-3S16 | N106 | G61-3S16_N106 |  | . | Židle |  |  |  |  | 1
3S | G61-3S16 | N106 | G61-3S16_N106 | N106 |  | Židle laboratorní zvýšená, sedák ergonomický PUR, výškově stavitelná ergonomická opěra, nastavitelný úhel opěráku, nastavitelná hloubka sedáku, stavitelný opěrný kruh na nohy, plastový kříž černý, kolečka pro tvrdý povrch |  | 0 | 0 | 0 | 1 |  | 21 | 0
3S | G61-3S17 |  |  |  | m | G61-3S17 Chov myš/potkan 105 P
3S | G61-3S17 | 1 | G61-3S17_1 |  | . | Stůl pracovní |  | 2300 | 750 | 900 | 1
3S | G61-3S17 | 1 | G61-3S17_1 | P17 |  | Skříňka laboratorní instalační dveřová na soklu, pro práci ve stoje, dveře bez zámku (bez police), jednodveřová | L | 600 | 570 | 870 | 1 |  | 21 | 0
3S | G61-3S17 | 1 | G61-3S17_1 | P20 |  | Doměr rovný se soklem | P | 18 | 150 | 867 | 1 |  | 21 | 0
3S | G61-3S17 | 1 | G61-3S17_1 | N01 |  | Konstrukce tvaru C (montovaná), pro práci ve stoje, bez pracovní desky |  | 1700 | 695 | 870 | 1 |  | 21 | 0
3S | G61-3S17 | 1 | G61-3S17_1 | PD3 |  | Deska pracovní, nerez AISI 316, tl. 30 mm (chemický) | AISI 316 | 1000 | 750 | 30 | 2.3 |  | 21 | 0
3S | G61-3S17 | 1 | G61-3S17_1 | V2 |  | Dřez nerez AISI 316 (chemický) | AISI 316 | 450 | 450 | 250 | 1 |  | 21 | 0
3S | G61-3S17 | 1 | G61-3S17_1 | BS6 |  | Armatura laboratorní stojánková - SMĚŠOVACÍ, VODA, s klinickou pákou, vysoká |  | 0 | 250 | 300 | 1 |  | 21 | 0
3S | G61-3S17 | 1 | G61-3S17_1 | N196 |  | Sprcha bezpečnostní obličejová s jednoduchou úhlovou oční/obličejovou tryskou, varianta pro uchycení do pracovní desky stolu |  | 0 | 0 | 0 | 1 |  | 21 | 0
3S | G61-3S17 | 1 | G61-3S17_1 | SN1 |  | Skříňka nástěnná dveřová, dveře plné bez zámku (jedna police), jednodveřová | P | 450 | 350 | 740 | 1 |  | 21 | 0
3S | G61-3S17 | 1 | G61-3S17_1 | SN1 |  | Skříňka nástěnná dveřová, dveře plné bez zámku (jedna police), jednodveřová | P | 600 | 350 | 740 | 1 |  | 21 | 0
3S | G61-3S17 | 1 | G61-3S17_1 | SN1 |  | Skříňka nástěnná dveřová, dveře plné bez zámku (jedna police), jednodveřová | L | 600 | 350 | 740 | 1 |  | 21 | 0
3S | G61-3S17 | N150 | G61-3S17_N150 |  | . | Vozík nerezový policový |  | 800 | 600 | 750 | 1
3S | G61-3S17 | N150 | G61-3S17_N150 | N150 |  | Vozík nerezový servírovací dvoupatrový 800x600x750 mm |  | 800 | 600 | 750 | 1 |  | 21 | 0
3S | G61-3S17 | N106 | G61-3S17_N106 |  | . | Židle |  |  |  |  | 1
3S | G61-3S17 | N106 | G61-3S17_N106 | N106 |  | Židle laboratorní zvýšená, sedák ergonomický PUR, výškově stavitelná ergonomická opěra, nastavitelný úhel opěráku, nastavitelná hloubka sedáku, stavitelný opěrný kruh na nohy, plastový kříž černý, kolečka pro tvrdý povrch |  | 0 | 0 | 0 | 1 |  | 21 | 0
3S | G61-3S18 |  |  |  | m | G61-3S18 Přípravna myši
3S | G61-3S18 | 1 | G61-3S18_1 |  | . | Stůl laboratorní mycí |  | 3000 | 750 | 900 | 1
3S | G61-3S18 | 1 | G61-3S18_1 | P14 |  | Skříňka laboratorní výlevková dveřová na soklu s podpěrou pod výlevku, pro práci ve stoje, dveře bez zámku (bez police), jednodveřová | L | 600 | 570 | 870 | 1 |  | 21 | 0
3S | G61-3S18 | 1 | G61-3S18_1 | P20 |  | Doměr rovný se soklem | P | 18 | 150 | 867 | 1 |  | 21 | 0
3S | G61-3S18 | 1 | G61-3S18_1 | N01 |  | Konstrukce tvaru C (montovaná), pro práci ve stoje, bez pracovní desky |  | 1200 | 695 | 870 | 2 |  | 21 | 0
3S | G61-3S18 | 1 | G61-3S18_1 | PD1 |  | Deska pracovní, laminát vysokotlaký, tl. 30 mm ) + hrana, tl. 35 mm |  | 1000 | 750 | 35 | 3 |  | 21 | 0
3S | G61-3S18 | 1 | G61-3S18_1 | V3 |  | Výlevka kameninová pro zabudování | bílá | 445 | 445 | 265 | 1 |  | 21 | 0
3S | G61-3S18 | 1 | G61-3S18_1 | V3 |  | Sifon k výlevce PP bez odbočky |  | 0 | 0 | 0 | 1 |  | 21 | 0
3S | G61-3S18 | 1 | G61-3S18_1 | BS6 |  | Armatura laboratorní stojánková - SMĚŠOVACÍ, VODA, s klinickou pákou, vysoká |  | 0 | 250 | 300 | 1 |  | 21 | 0
3S | G61-3S18 | 1 | G61-3S18_1 | N196 |  | Sprcha bezpečnostní obličejová s jednoduchou úhlovou oční/obličejovou tryskou, varianta pro uchycení do pracovní desky stolu |  | 0 | 0 | 0 | 1 |  | 21 | 0
3S | G61-3S18 | N185 | G61-3S18_N185 | N185 |  | Kontejner kombinovaný na kolečkách (2 s brzdou), dveře bez zámku (jedna police), jednodveřový, horní zásuvka s plnovýsuvem, dotahem a tlumením, bez zámku | L | 450 | 530 | 620 | 2 |  | 21 | 0
3S | G61-3S18 | 1 | G61-3S18_1 | SN1 |  | Skříňka nástěnná dveřová, dveře plné bez zámku (jedna police), jednodveřová | L | 600 | 350 | 740 | 1 |  | 21 | 0
3S | G61-3S18 | 1 | G61-3S18_1 | SN1 |  | Skříňka nástěnná dveřová, dveře plné bez zámku (jedna police), jednodveřová | P | 600 | 350 | 740 | 1 |  | 21 | 0
3S | G61-3S18 | 1 | G61-3S18_1 | SN1 |  | Skříňka nástěnná dveřová, dveře plné bez zámku (jedna police), jednodveřová | L | 600 | 350 | 740 | 1 |  | 21 | 0
3S | G61-3S18 | 1 | G61-3S18_1 | SN1 |  | Skříňka nástěnná dveřová, dveře plné bez zámku (jedna police), jednodveřová | P | 600 | 350 | 740 | 1 |  | 21 | 0
3S | G61-3S18 | N37 | G61-3S18_N37 |  | . | Skříň úložná |  | 800 | 400 | 1960 | 2
3S | G61-3S18 | N37 | G61-3S18_N37 | N90 |  | Skříň laboratorní dveřová na soklu, dveře plné bez zámku (čtyři police), dvoudveřová |  | 800 | 400 | 1960 | 2 |  | 21 | 0
3S | G61-3S18 | N161 | G61-3S18_N161 |  | . | Regál |  | 1200 | 450 | 1200 | 1
3S | G61-3S18 | N161 | G61-3S18_N161 | N31 |  | Regál nerezový AISI 316, pojízdný, nerezové kolečka, 4 police |  | 1000 | 450 | 1200 | 1 |  | 21 | 0
3S | G61-3S18 | N170 | G61-3S18_N170 |  | . | Koš 60l |  | 175 | 226 | 246 | 1
3S | G61-3S18 | N170 | G61-3S18_N170 | N170 |  | Koš odpadkový 60l, nerezová ocel, pedalovy |  | 175 | 226 | 246 | 1 |  | 21 | 0
3S | G61-3S18 | T03 | G61-3S18_T03 | T03 | . | Lednice |  | 597 | 615 | 1840 | 1
3S | G61-3S18 | T03 | G61-3S18_T03 | T03 |  | chladnička laboratorní |  | 597 | 615 | 1840 | 1 |  | 21 | 0
3S | G61-3S18 | N106 | G61-3S18_N106 |  | . | Židle |  |  |  |  | 2
3S | G61-3S18 | N106 | G61-3S18_N106 | N106 |  | Židle laboratorní zvýšená, sedák ergonomický PUR, výškově stavitelná ergonomická opěra, nastavitelný úhel opěráku, nastavitelná hloubka sedáku, stavitelný opěrný kruh na nohy, plastový kříž černý, kolečka pro tvrdý povrch |  | 0 | 0 | 0 | 2 |  | 21 | 0
3S | G61-3S18 | G1 |  |  | . | Germicidní lampa |  |  |  |  | 1
3S | G61-3S18 | G1 |  | G1 |  | Germicidní lampa kombinovaná pro přímé a nepřímé ozařování. Dálkové ovládání |  | 0 | 0 | 0 | 1 |  | 21 | 0
3S | G61-3S19 |  |  |  | m | G61-3S19 Přípravna potkani
3S | G61-3S19 | 1 | G61-3S19_1 |  | . | Stůl laboratorní mycí |  | 3000 | 750 | 900 | 1
3S | G61-3S19 | 1 | G61-3S19_1 | P14 |  | Skříňka laboratorní výlevková dveřová na soklu s podpěrou pod výlevku, pro práci ve stoje, dveře bez zámku (bez police), jednodveřová | P | 600 | 570 | 870 | 1 |  | 21 | 0
3S | G61-3S19 | 1 | G61-3S19_1 | P20 |  | Doměr rovný se soklem | L | 18 | 150 | 867 | 1 |  | 21 | 0
3S | G61-3S19 | 1 | G61-3S19_1 | N01 |  | Konstrukce tvaru C (montovaná), pro práci ve stoje, bez pracovní desky |  | 1200 | 695 | 870 | 2 |  | 21 | 0
3S | G61-3S19 | 1 | G61-3S19_1 | PD1 |  | Deska pracovní, laminát vysokotlaký, tl. 30 mm ) + hrana, tl. 35 mm |  | 1000 | 750 | 35 | 3 |  | 21 | 0
3S | G61-3S19 | 1 | G61-3S19_1 | V3 |  | Výlevka kameninová pro zabudování | bílá | 445 | 445 | 265 | 1 |  | 21 | 0
3S | G61-3S19 | 1 | G61-3S19_1 | V3 |  | Sifon k výlevce PP bez odbočky |  | 0 | 0 | 0 | 1 |  | 21 | 0
3S | G61-3S19 | 1 | G61-3S19_1 | BS6 |  | Armatura laboratorní stojánková - SMĚŠOVACÍ, VODA, s klinickou pákou, vysoká |  | 0 | 250 | 300 | 1 |  | 21 | 0
3S | G61-3S19 | 1 | G61-3S19_1 | N196 |  | Sprcha bezpečnostní obličejová s jednoduchou úhlovou oční/obličejovou tryskou, varianta pro uchycení do pracovní desky stolu |  | 0 | 0 | 0 | 1 |  | 21 | 0
3S | G61-3S19 | 1 | G61-3S19_1 | N185 |  | Kontejner kombinovaný na kolečkách (2 s brzdou), dveře bez zámku (jedna police), jednodveřový, horní zásuvka s plnovýsuvem, dotahem a tlumením, bez zámku | P | 450 | 530 | 620 | 2 |  | 21 | 0
3S | G61-3S19 | 1 | G61-3S19_1 | SN1 |  | Skříňka nástěnná dveřová, dveře plné bez zámku (jedna police), jednodveřová | L | 600 | 350 | 740 | 1 |  | 21 | 0
3S | G61-3S19 | 1 | G61-3S19_1 | SN1 |  | Skříňka nástěnná dveřová, dveře plné bez zámku (jedna police), jednodveřová | P | 600 | 350 | 740 | 1 |  | 21 | 0
3S | G61-3S19 | 1 | G61-3S19_1 | SN1 |  | Skříňka nástěnná dveřová, dveře plné bez zámku (jedna police), jednodveřová | L | 600 | 350 | 740 | 1 |  | 21 | 0
3S | G61-3S19 | 1 | G61-3S19_1 | SN1 |  | Skříňka nástěnná dveřová, dveře plné bez zámku (jedna police), jednodveřová | P | 600 | 350 | 740 | 1 |  | 21 | 0
3S | G61-3S19 | N37 | G61-3S19_N37 |  | . | Skříň úložná |  | 800 | 400 | 1960 | 2
3S | G61-3S19 | N37 | G61-3S19_N37 | N90 |  | Skříň laboratorní dveřová na soklu, dveře plné bez zámku (čtyři police), dvoudveřová |  | 800 | 400 | 1960 | 2 |  | 21 | 0
3S | G61-3S19 | N161 | G61-3S19_N161 |  | . | Regál |  | 1200 | 450 | 1200 | 1
3S | G61-3S19 | N161 | G61-3S19_N161 | N31 |  | Regál nerezový AISI 316, pojízdný, nerezové kolečka, 4 police |  | 1000 | 450 | 1200 | 1 |  | 21 | 0
3S | G61-3S19 | N170 | G61-3S19_N170 |  | . | Koš 60l |  | 175 | 226 | 246 | 1
3S | G61-3S19 | N170 | G61-3S19_N170 | N170 |  | Koš odpadkový 60l, nerezová ocel, pedalovy |  | 175 | 226 | 246 | 1 |  | 21 | 0
3S | G61-3S19 | T03 | G61-3S19_T03 | T03 | . | Lednice |  | 597 | 615 | 1840 | 1
3S | G61-3S19 | T03 | G61-3S19_T03 | T03 |  | chladnička laboratorní |  | 597 | 615 | 1840 | 1 |  | 21 | 0
3S | G61-3S19 | N106 | G61-3S19_N106 |  | . | Židle |  |  |  |  | 2
3S | G61-3S19 | N106 | G61-3S19_N106 | N106 |  | Židle laboratorní zvýšená, sedák ergonomický PUR, výškově stavitelná ergonomická opěra, nastavitelný úhel opěráku, nastavitelná hloubka sedáku, stavitelný opěrný kruh na nohy, plastový kříž černý, kolečka pro tvrdý povrch |  | 0 | 0 | 0 | 2 |  | 21 | 0
3S | G61-3S20 |  |  |  | m | G61-3S20 Chov potkani
3S | G61-3S20 | 1 | G61-3S20_1 |  | . | Stůl laboratorní mycí |  | 3000 | 750 | 900 | 1
3S | G61-3S20 | 1 | G61-3S20_1 | P20 |  | Doměr rovný se soklem | L | 18 | 150 | 867 | 1 |  | 21 | 0
3S | G61-3S20 | 1 | G61-3S20_1 | P17 |  | Skříňka laboratorní instalační dveřová na soklu, pro práci ve stoje, dveře bez zámku (bez police), jednodveřová | L | 600 | 570 | 870 | 1 |  | 21 | 0
3S | G61-3S20 | 1 | G61-3S20_1 | P14 |  | Skříňka laboratorní výlevková dveřová na soklu s podpěrou pod výlevku, pro práci ve stoje, dveře bez zámku (bez police), jednodveřová | P | 600 | 570 | 870 | 1 |  | 21 | 0
3S | G61-3S20 | 1 | G61-3S20_1 | P20 |  | Doměr rovný se soklem | P | 18 | 150 | 867 | 1 |  | 21 | 0
3S | G61-3S20 | 1 | G61-3S20_1 | N01 |  | Konstrukce tvaru C (montovaná), pro práci ve stoje, bez pracovní desky |  | 1800 | 695 | 870 | 1 |  | 21 | 0
3S | G61-3S20 | 1 | G61-3S20_1 | PD1 |  | Deska pracovní, laminát vysokotlaký, tl. 30 mm ) + hrana, tl. 35 mm |  | 1000 | 750 | 35 | 3 |  | 21 | 0
3S | G61-3S20 | 1 | G61-3S20_1 | V3 |  | Výlevka kameninová pro zabudování | bílá | 445 | 445 | 265 | 1 |  | 21 | 0
3S | G61-3S20 | 1 | G61-3S20_1 | V3 |  | Sifon k výlevce PP bez odbočky |  | 0 | 0 | 0 | 1 |  | 21 | 0
3S | G61-3S20 | 1 | G61-3S20_1 | V2 |  | Dřez nerez AISI 316 (chemický) | AISI 316 | 450 | 450 | 250 | 1 |  | 21 | 0
3S | G61-3S20 | 1 | G61-3S20_1 | BS6 |  | Armatura laboratorní stojánková - SMĚŠOVACÍ, VODA, s klinickou pákou, vysoká |  | 0 | 250 | 300 | 2 |  | 21 | 0
3S | G61-3S20 | 1 | G61-3S20_1 | N196 |  | Sprcha bezpečnostní obličejová s jednoduchou úhlovou oční/obličejovou tryskou, varianta pro uchycení do pracovní desky stolu |  | 0 | 0 | 0 | 1 |  | 21 | 0
3S | G61-3S20 | 1 | G61-3S20_1 | N185 |  | Kontejner kombinovaný na kolečkách (2 s brzdou), dveře bez zámku (jedna police), jednodveřový, horní zásuvka s plnovýsuvem, dotahem a tlumením, bez zámku | L | 450 | 530 | 620 | 2 |  | 21 | 0
3S | G61-3S20 | 1 | G61-3S20_1 | SN1 |  | Skříňka nástěnná dveřová, dveře plné bez zámku (jedna police), jednodveřová | P | 600 | 350 | 740 | 1 |  | 21 | 0
3S | G61-3S20 | 1 | G61-3S20_1 | SN1 |  | Skříňka nástěnná dveřová, dveře plné bez zámku (jedna police), jednodveřová | L | 600 | 350 | 740 | 1 |  | 21 | 0
3S | G61-3S20 | 1 | G61-3S20_1 | SN1 |  | Skříňka nástěnná dveřová, dveře plné bez zámku (jedna police), jednodveřová | P | 600 | 350 | 740 | 1 |  | 21 | 0
3S | G61-3S20 | N150 | G61-3S20_N150 |  | . | Vozík nerezový policový |  | 800 | 600 | 750 | 1
3S | G61-3S20 | N150 | G61-3S20_N150 | N150 |  | Vozík nerezový servírovací dvoupatrový 800x600x750 mm |  | 800 | 600 | 750 | 1 |  | 21 | 0
3S | G61-3S20 | N239 | G61-3S20_N239 |  | . | Schůdky |  |  |  |  | 1
3S | G61-3S20 | N239 | G61-3S20_N239 | N239 |  | Sklopné schůdky z lehkého kovu |  |  |  |  | 1 |  | 21 | 0
3S | G61-3S20 | N106 | G61-3S20_N106 |  | . | Židle |  |  |  |  | 2
3S | G61-3S20 | N106 | G61-3S20_N106 | N106 |  | Židle laboratorní zvýšená, sedák ergonomický PUR, výškově stavitelná ergonomická opěra, nastavitelný úhel opěráku, nastavitelná hloubka sedáku, stavitelný opěrný kruh na nohy, plastový kříž černý, kolečka pro tvrdý povrch |  | 0 | 0 | 0 | 2 |  | 21 | 0
3S | G61-3S20 | G1 |  |  | . | Germicidní lampa |  |  |  |  | 1
3S | G61-3S20 | G1 |  | G1 |  | Germicidní lampa kombinovaná pro přímé a nepřímé ozařování. Dálkové ovládání |  | 0 | 0 | 0 | 1 |  | 21 | 0
3S | G61-3S21 |  |  |  | m | G61-3S21 Chov myši
3S | G61-3S21 | 1 | G61-3S21_1 |  | . | Stůl laboratorní mycí |  | 2300 | 750 | 900 | 1
3S | G61-3S21 | 1 | G61-3S21_1 | N01 |  | Konstrukce tvaru C (montovaná), pro práci ve stoje, bez pracovní desky |  | 1700 | 695 | 870 | 1 |  | 21 | 0
3S | G61-3S21 | 1 | G61-3S21_1 | P20 |  | Doměr rovný se soklem | L | 18 | 150 | 867 | 1 |  | 21 | 0
3S | G61-3S21 | 1 | G61-3S21_1 | P17 |  | Skříňka laboratorní instalační dveřová na soklu, pro práci ve stoje, dveře bez zámku (bez police), jednodveřová | P | 600 | 570 | 870 | 1 |  | 21 | 0
3S | G61-3S21 | 1 | G61-3S21_1 | P20 |  | Doměr rovný se soklem | P | 18 | 150 | 867 | 1 |  | 21 | 0
3S | G61-3S21 | 1 | G61-3S21_1 | PD1 |  | Deska pracovní, laminát vysokotlaký, tl. 30 mm ) + hrana, tl. 35 mm |  | 1000 | 750 | 35 | 2.3 |  | 21 | 0
3S | G61-3S21 | 1 | G61-3S21_1 | V2 |  | Dřez nerez AISI 316 (chemický) | AISI 316 | 450 | 450 | 250 | 1 |  | 21 | 0
3S | G61-3S21 | 1 | G61-3S21_1 | BS6 |  | Armatura laboratorní stojánková - SMĚŠOVACÍ, VODA, s klinickou pákou, vysoká |  | 0 | 250 | 300 | 1 |  | 21 | 0
3S | G61-3S21 | 1 | G61-3S21_1 | N185 |  | Kontejner kombinovaný na kolečkách (2 s brzdou), dveře bez zámku (jedna police), jednodveřový, horní zásuvka s plnovýsuvem, dotahem a tlumením, bez zámku | P | 450 | 530 | 620 | 2 |  | 21 | 0
3S | G61-3S21 | 1 | G61-3S21_1 | SN1 |  | Skříňka nástěnná dveřová, dveře plné bez zámku (jedna police), jednodveřová | L | 450 | 350 | 740 | 1 |  | 21 | 0
3S | G61-3S21 | 1 | G61-3S21_1 | SN1 |  | Skříňka nástěnná dveřová, dveře plné bez zámku (jedna police), jednodveřová | L | 600 | 350 | 740 | 1 |  | 21 | 0
3S | G61-3S21 | 1 | G61-3S21_1 | SN1 |  | Skříňka nástěnná dveřová, dveře plné bez zámku (jedna police), jednodveřová | P | 600 | 350 | 740 | 1 |  | 21 | 0
3S | G61-3S21 | N150 | G61-3S21_N150 |  | . | Vozík nerezový policový |  | 800 | 600 | 750 | 2
3S | G61-3S21 | N150 | G61-3S21_N150 | N150 |  | Vozík nerezový servírovací dvoupatrový 800x600x750 mm |  | 800 | 600 | 750 | 2 |  | 21 | 0
3S | G61-3S21 | N239 | G61-3S21_N239 |  | . | Schůdky |  |  |  |  | 1
3S | G61-3S21 | N239 | G61-3S21_N239 | N239 |  | Sklopné schůdky z lehkého kovu |  |  |  |  | 1 |  | 21 | 0
3S | G61-3S21 | N106 | G61-3S21_N106 |  | . | Židle |  |  |  |  | 2
3S | G61-3S21 | N106 | G61-3S21_N106 | N106 |  | Židle laboratorní zvýšená, sedák ergonomický PUR, výškově stavitelná ergonomická opěra, nastavitelný úhel opěráku, nastavitelná hloubka sedáku, stavitelný opěrný kruh na nohy, plastový kříž černý, kolečka pro tvrdý povrch |  | 0 | 0 | 0 | 2 |  | 21 | 0
3S | G61-3S21 | G1 |  |  | . | Germicidní lampa |  |  |  |  | 1
3S | G61-3S21 | G1 |  | G1 |  | Germicidní lampa kombinovaná pro přímé a nepřímé ozařování. Dálkové ovládání |  | 0 | 0 | 0 | 1 |  | 21 | 0
3S | G61-3S22 |  |  |  | m | G61-3S22 Laboratoř
3S | G61-3S22 | 1 | G61-3S22_1 |  | . | Stůl mycí |  | 5400 | 750 | 900 | 1
3S | G61-3S22 | 1 | G61-3S22_1 | P20 |  | Doměr rovný se soklem | L | 18 | 150 | 867 | 1 |  | 21 | 0
3S | G61-3S22 | 1 | G61-3S22_1 | P17 |  | Skříňka laboratorní instalační dveřová na soklu, pro práci ve stoje, dveře bez zámku (bez police), jednodveřová | L | 600 | 570 | 870 | 1 |  | 21 | 0
3S | G61-3S22 | 1 | G61-3S22_1 | P20 |  | Doměr rovný se soklem | P | 18 | 150 | 867 | 1 |  | 21 | 0
3S | G61-3S22 | 1 | G61-3S22_1 | N01 |  | Konstrukce tvaru C (montovaná), pro práci ve stoje, bez pracovní desky |  | 1200 | 695 | 870 | 4 |  | 21 | 0
3S | G61-3S22 | 1 | G61-3S22_1 | PD1 |  | Deska pracovní, laminát vysokotlaký, tl. 30 mm ) + hrana, tl. 35 mm |  | 1000 | 750 | 35 | 5.4 |  | 21 | 0
3S | G61-3S22 | 1 | G61-3S22_1 | V2 |  | Dřez nerez AISI 316 (chemický) | AISI 316 | 450 | 450 | 250 | 1 |  | 21 | 0
3S | G61-3S22 | 1 | G61-3S22_1 | BS6 |  | Armatura laboratorní stojánková - SMĚŠOVACÍ, VODA, s klinickou pákou, vysoká |  | 0 | 250 | 300 | 1 |  | 21 | 0
3S | G61-3S22 | N185 | G61-3S22_N185 | N185 |  | Kontejner kombinovaný na kolečkách (2 s brzdou), dveře bez zámku (jedna police), jednodveřový, horní zásuvka s plnovýsuvem, dotahem a tlumením, bez zámku | L | 450 | 530 | 620 | 1 |  | 21 | 0
3S | G61-3S22 | N43 | G61-3S22_N43 | N43 |  | Kontejner zásuvkový na kolečkách (2 s brzdou), čtyři zásuvky s plnovýsuvem, dotahem a tlumením (bez tužkovníku, 4 mělké), bez zámku, bez blokace |  | 450 | 530 | 620 | 1 |  | 21 | 0
3S | G61-3S22 | 1 | G61-3S22_1 | SN1 |  | Skříňka nástěnná dveřová, dveře plné bez zámku (jedna police), jednodveřová | L | 600 | 350 | 370 | 1 |  | 21 | 0
3S | G61-3S22 | 1 | G61-3S22_1 | SN1 |  | Skříňka nástěnná dveřová, dveře plné bez zámku (jedna police), jednodveřová | P | 600 | 350 | 370 | 1 |  | 21 | 0
3S | G61-3S22 | 1 | G61-3S22_1 | SN1 |  | Skříňka nástěnná dveřová, dveře plné bez zámku (jedna police), jednodveřová | L | 600 | 350 | 370 | 1 |  | 21 | 0
3S | G61-3S22 | 1 | G61-3S22_1 | SN1 |  | Skříňka nástěnná dveřová, dveře plné bez zámku (jedna police), jednodveřová | P | 600 | 350 | 370 | 1 |  | 21 | 0
3S | G61-3S22 | 1 | G61-3S22_1 | SN1 |  | Skříňka nástěnná dveřová, dveře plné bez zámku (jedna police), jednodveřová | L | 600 | 350 | 370 | 1 |  | 21 | 0
3S | G61-3S22 | 1 | G61-3S22_1 | SN1 |  | Skříňka nástěnná dveřová, dveře plné bez zámku (jedna police), jednodveřová | P | 600 | 350 | 370 | 1 |  | 21 | 0
3S | G61-3S22 | 1 | G61-3S22_1 | SN1 |  | Skříňka nástěnná dveřová, dveře plné bez zámku (jedna police), jednodveřová | L | 600 | 350 | 370 | 1 |  | 21 | 0
3S | G61-3S22 | 1 | G61-3S22_1 | SN1 |  | Skříňka nástěnná dveřová, dveře plné bez zámku (jedna police), jednodveřová | P | 600 | 350 | 370 | 1 |  | 21 | 0
3S | G61-3S22 | 1 | G61-3S22_1 | SN5 |  | Skříňka nástěnná otevřená, jedna police |  | 600 | 330 | 370 | 8 |  | 21 | 0
3S | G61-3S22 | 2 | G61-3S22_2 |  | . | Stůl pracovní |  | 2400 | 750 | 900 | 1
3S | G61-3S22 | 2 | G61-3S22_2 | N01 |  | Konstrukce tvaru C (montovaná), pro práci ve stoje, bez pracovní desky |  | 1200 | 695 | 870 | 2 |  | 21 | 0
3S | G61-3S22 | 2 | G61-3S22_2 | PD1 |  | Deska pracovní, laminát vysokotlaký, tl. 30 mm ) + hrana, tl. 35 mm |  | 1000 | 750 | 35 | 2.4 |  | 21 | 0
3S | G61-3S22 | N43 | G61-3S22_N43 | N43 |  | Kontejner zásuvkový na kolečkách (2 s brzdou), čtyři zásuvky s plnovýsuvem, dotahem a tlumením (bez tužkovníku, 4 mělké), bez zámku, bez blokace |  | 450 | 530 | 620 | 2 |  | 21 | 0
3S | G61-3S22 | 2 | G61-3S22_2 | SN1 |  | Skříňka nástěnná dveřová, dveře plné bez zámku (jedna police), jednodveřová | L | 600 | 350 | 370 | 1 |  | 21 | 0
3S | G61-3S22 | 2 | G61-3S22_2 | SN1 |  | Skříňka nástěnná dveřová, dveře plné bez zámku (jedna police), jednodveřová | P | 600 | 350 | 370 | 1 |  | 21 | 0
3S | G61-3S22 | 2 | G61-3S22_2 | SN1 |  | Skříňka nástěnná dveřová, dveře plné bez zámku (jedna police), jednodveřová | L | 600 | 350 | 370 | 1 |  | 21 | 0
3S | G61-3S22 | 2 | G61-3S22_2 | SN1 |  | Skříňka nástěnná dveřová, dveře plné bez zámku (jedna police), jednodveřová | P | 600 | 350 | 370 | 1 |  | 21 | 0
3S | G61-3S22 | 2 | G61-3S22_2 | SN5 |  | Skříňka nástěnná otevřená, jedna police |  | 600 | 330 | 370 | 4 |  | 21 | 0
3S | G61-3S22 | 3 | G61-3S22_3 |  | . | Stůl laboratorní mycí |  | 2400 | 750 | 900 | 1
3S | G61-3S22 | 3 | G61-3S22_3 | P20 |  | Doměr rovný se soklem | L | 18 | 150 | 867 | 1 |  | 21 | 0
3S | G61-3S22 | 3 | G61-3S22_3 | P17 |  | Skříňka laboratorní instalační dveřová na soklu, pro práci ve stoje, dveře bez zámku (bez police), jednodveřová | L | 600 | 570 | 870 | 1 |  | 21 | 0
3S | G61-3S22 | 3 | G61-3S22_3 | P20 |  | Doměr rovný se soklem | P | 18 | 150 | 867 | 1 |  | 21 | 0
3S | G61-3S22 | 3 | G61-3S22_3 | N01 |  | Konstrukce tvaru C (montovaná), pro práci ve stoje, bez pracovní desky |  | 1800 | 695 | 870 | 1 |  | 21 | 0
3S | G61-3S22 | 3 | G61-3S22_3 | PD3 |  | Deska pracovní, nerez AISI 316, tl. 30 mm (chemický) | AISI 316 | 1000 | 750 | 30 | 2.4 |  | 21 | 0
3S | G61-3S22 | 3 | G61-3S22_3 | V2 |  | Dřez nerez AISI 316 (chemický) | AISI 316 | 450 | 450 | 250 | 1 |  | 21 | 0
3S | G61-3S22 | 3 | G61-3S22_3 | BS6 |  | Armatura laboratorní stojánková - SMĚŠOVACÍ, VODA, s klinickou pákou, vysoká |  | 0 | 250 | 300 | 1 |  | 21 | 0
3S | G61-3S22 | 3 | G61-3S22_3 | BS3 |  | Armatura laboratorní stojánková - DEMINERALIZOVANÁ VODA |  | 0 | 150 | 300 | 1 |  | 21 | 0
3S | G61-3S22 | N185 | G61-3S22_N185 | N185 |  | Kontejner kombinovaný na kolečkách (2 s brzdou), dveře bez zámku (jedna police), jednodveřový, horní zásuvka s plnovýsuvem, dotahem a tlumením, bez zámku | P | 450 | 530 | 620 | 1 |  | 21 | 0
3S | G61-3S22 | 3 | G61-3S22_3 | SN1 |  | Skříňka nástěnná dveřová, dveře plné bez zámku (jedna police), jednodveřová | L | 600 | 350 | 370 | 1 |  | 21 | 0
3S | G61-3S22 | 3 | G61-3S22_3 | SN1 |  | Skříňka nástěnná dveřová, dveře plné bez zámku (jedna police), jednodveřová | P | 600 | 350 | 370 | 1 |  | 21 | 0
3S | G61-3S22 | 3 | G61-3S22_3 | SN1 |  | Skříňka nástěnná dveřová, dveře plné bez zámku (jedna police), jednodveřová | L | 600 | 350 | 370 | 1 |  | 21 | 0
3S | G61-3S22 | 3 | G61-3S22_3 | SN1 |  | Skříňka nástěnná dveřová, dveře plné bez zámku (jedna police), jednodveřová | P | 600 | 350 | 370 | 1 |  | 21 | 0
3S | G61-3S22 | 3 | G61-3S22_3 | SN5 |  | Skříňka nástěnná otevřená, jedna police |  | 600 | 330 | 370 | 4 |  | 21 | 0
3S | G61-3S22 | T40 | G61-3S22_T40 |  | . | Digestoř |  | 1200 | 900 | 2500 | 1
3S | G61-3S22 | T40 | G61-3S22_T40 | T40 |  | Digestoř - plechová, umístění médií na pravém sloupku, výška pracovní desky 900 mm, 2x 230 V / IP 44 (vnitřní), světlo 36 W, příprava pro ovládací jednotku, dvě okna manuálně vertikálně posuvná - spodní i horizontálně posuvné, bezpečnostní sklo | 0 | 1200 | 900 | 2500 | 1 |  | 21 | 0
3S | G61-3S22 | T40 | G61-3S22_T40 | T40 |  | Instalace pro digestoře - ovládání - rozšířená řídící jednotka pro manuální ovládání okna s ALARMY (nedostatečný průtok vzduchu, nadlimitní otevření okna nad 500mm a kontrola zavřeného okna pro MaR) – typ B2 | 0 | 0 | 0 | 0 | 1 |  | 21 | 0
3S | G61-3S22 | T40 | G61-3S22_T40 | T40 |  | Deska pracovní digestoře , s vaničkou (vpravo), dlažba keramická kyselinovzdorná | 0 | 1200 | 0 | 0 | 1 |  | 21 | 0
3S | G61-3S22 | T40 | G61-3S22_T40 | T40 |  | Instalace pro digestoř , STUDENÁ VODA, olivka 100 mm |  | 0 | 0 | 0 | 1 |  | 21 | 0
3S | G61-3S22 | T40 | G61-3S22_T40 | T40 |  | Instalace pro digestoře - kovové, panel elektrozásuvek (2x 230V / IP 44) |  | 0 | 0 | 0 | 1 |  | 21 | 0
3S | G61-3S22 | T40 | G61-3S22_T40 | T40 |  | Mříž nerezová do digestoře 1200/900, 3 vodorovné a 3 svislých tyčí, AISI 316 |  | 0 | 0 | 0 | 1 |  | 21 | 0
3S | G61-3S22 | T40 | G61-3S22_T40 | T40 |  | Skříňka na louhy a kyseliny polypropylenová, bez ventilátoru - 4 výjezdné polypropylenové vany, komínek na napojení odtahu - pr.75 mm |  | 900 | 520 | 720 | 1 |  | 21 | 0
3S | G61-3S22 | T40 | G61-3S22_T40 | T40 |  | Flexibilní hadice pro laboratorní použití, průměr 51 mm - pro propojení skříňky pod digestoří, bezpečnostní skříně, ... s vyústěním vzduchotechniky |  | 1000 | 51 | 0 | 4 |  | 21 | 0
3S | G61-3S22 | T40 | G61-3S22_T40 | T40 |  | Flexibilní hadice pro laboratorní použití, průměr 250 mm - pro propojení digestoře, odtahového dílu, ... s vyústěním vzduchotechniky |  | 1000 | 250 | 0 | 1 |  | 21 | 0
3S | G61-3S22 | N21 | G61-3S22_N21 |  | . | Skříň úložná |  | 900 | 600 | 1960 | 1
3S | G61-3S22 | N21 | G61-3S22_N21 | N21 |  | Skříň laboratorní dveřová na soklu, dveře plné bez zámku (čtyři police), dvoudveřová |  | 900 | 600 | 1960 | 1 |  | 21 | 0
3S | G61-3S22 | N150 | G61-3S22_N150 |  | . | Vozík nerezový policový |  | 800 | 600 | 750 | 1
3S | G61-3S22 | N150 | G61-3S22_N150 | N150 |  | Vozík nerezový servírovací dvoupatrový 800x600x750 mm |  | 800 | 600 | 750 | 1 |  | 21 | 0
3S | G61-3S22 | T03 | G61-3S22_T03 | T03 | . | Lednice |  | 597 | 615 | 1840 | 1
3S | G61-3S22 | T03 | G61-3S22_T03 | T03 |  | chladnička laboratorní |  | 597 | 615 | 1840 | 1 |  | 21 | 0
3S | G61-3S22 | N106 | G61-3S22_N106 |  | . | Židle |  |  |  |  | 4
3S | G61-3S22 | N106 | G61-3S22_N106 | N106 |  | Židle laboratorní zvýšená, sedák ergonomický PUR, výškově stavitelná ergonomická opěra, nastavitelný úhel opěráku, nastavitelná hloubka sedáku, stavitelný opěrný kruh na nohy, plastový kříž černý, kolečka pro tvrdý povrch |  | 0 | 0 | 0 | 4 |  | 21 | 0
3S | G61-3S23 |  |  |  | m | G61-3S23 Laboratoř
3S | G61-3S23 | 1 | G61-3S23_1 |  | . | Stůl mycí |  | 5200 | 750 | 900 | 1
3S | G61-3S23 | 1 | G61-3S23_1 | N01 |  | Konstrukce tvaru C (montovaná), pro práci ve stoje, bez pracovní desky |  | 1800 | 695 | 870 | 1 |  | 21 | 0
3S | G61-3S23 | 1 | G61-3S23_1 | N01 |  | Konstrukce tvaru C (montovaná), pro práci ve stoje, bez pracovní desky |  | 1500 | 695 | 870 | 1 |  | 21 | 0
3S | G61-3S23 | 1 | G61-3S23_1 | N01 |  | Konstrukce tvaru C (montovaná), pro práci ve stoje, bez pracovní desky |  | 1200 | 695 | 870 | 1 |  | 21 | 0
3S | G61-3S23 | 1 | G61-3S23_1 | P20 |  | Doměr rovný se soklem | L | 18 | 150 | 867 | 1 |  | 21 | 0
3S | G61-3S23 | 1 | G61-3S23_1 | P17 |  | Skříňka laboratorní instalační dveřová na soklu, pro práci ve stoje, dveře bez zámku (bez police), jednodveřová | P | 600 | 570 | 870 | 1 |  | 21 | 0
3S | G61-3S23 | 1 | G61-3S23_1 | PD3 |  | Deska pracovní, nerez AISI 316, tl. 30 mm (chemický) | AISI 316 | 1000 | 750 | 30 | 1.8 |  | 21 | 0
3S | G61-3S22 | 1 | G61-3S23_1 | PD1 |  | Deska pracovní, laminát vysokotlaký, tl. 30 mm ) + hrana, tl. 35 mm |  | 1000 | 750 | 35 | 3.4 |  | 21 | 0
3S | G61-3S23 | 1 | G61-3S23_1 | V2 |  | Dřez nerez AISI 316 (chemický) | AISI 316 | 450 | 450 | 250 | 1 |  | 21 | 0
3S | G61-3S23 | 1 | G61-3S23_1 | BS6 |  | Armatura laboratorní stojánková - SMĚŠOVACÍ, VODA, s klinickou pákou, vysoká |  | 0 | 250 | 300 | 1 |  | 21 | 0
3S | G61-3S23 | 1 | G61-3S23_1 | BS3 |  | Armatura laboratorní stojánková - DEMINERALIZOVANÁ VODA |  | 0 | 150 | 300 | 1 |  | 21 | 0
3S | G61-3S23 | 1 | G61-3S23_1 | N196 |  | Sprcha bezpečnostní obličejová s jednoduchou úhlovou oční/obličejovou tryskou, varianta pro uchycení do pracovní desky stolu |  | 0 | 0 | 0 | 1 |  | 21 | 0
3S | G61-3S23 | 1 | G61-3S23_1 | N185 |  | Kontejner kombinovaný na kolečkách (2 s brzdou), dveře bez zámku (jedna police), jednodveřový, horní zásuvka s plnovýsuvem, dotahem a tlumením, bez zámku | L | 450 | 530 | 620 | 3 |  | 21 | 0
3S | G61-3S23 | 1 | G61-3S23_1 | SN1 |  | Skříňka nástěnná dveřová, dveře plné bez zámku (jedna police), jednodveřová | L | 450 | 350 | 740 | 1 |  | 21 | 0
3S | G61-3S23 | 1 | G61-3S23_1 | SN1 |  | Skříňka nástěnná dveřová, dveře plné bez zámku (jedna police), jednodveřová | P | 450 | 350 | 740 | 1 |  | 21 | 0
3S | G61-3S23 | 1 | G61-3S23_1 | SN1 |  | Skříňka nástěnná dveřová, dveře plné bez zámku (jedna police), jednodveřová | L | 600 | 350 | 740 | 1 |  | 21 | 0
3S | G61-3S23 | 1 | G61-3S23_1 | SN1 |  | Skříňka nástěnná dveřová, dveře plné bez zámku (jedna police), jednodveřová | P | 600 | 350 | 740 | 1 |  | 21 | 0
3S | G61-3S23 | 1 | G61-3S23_1 | SN1 |  | Skříňka nástěnná dveřová, dveře plné bez zámku (jedna police), jednodveřová | L | 600 | 350 | 740 | 1 |  | 21 | 0
3S | G61-3S23 | 1 | G61-3S23_1 | SN1 |  | Skříňka nástěnná dveřová, dveře plné bez zámku (jedna police), jednodveřová | P | 600 | 350 | 740 | 1 |  | 21 | 0
3S | G61-3S23 | 1 | G61-3S23_1 | SN1 |  | Skříňka nástěnná dveřová, dveře plné bez zámku (jedna police), jednodveřová | L | 600 | 350 | 740 | 1 |  | 21 | 0
3S | G61-3S23 | 1 | G61-3S23_1 | SN1 |  | Skříňka nástěnná dveřová, dveře plné bez zámku (jedna police), jednodveřová | P | 600 | 350 | 740 | 1 |  | 21 | 0
3S | G61-3S23 | 2 | G61-3S23_2 |  | . | Stůl pracovní |  | 2700 | 750 | 900 | 1
3S | G61-3S23 | 2 | G61-3S23_2 | N01 |  | Konstrukce tvaru C (montovaná), pro práci ve stoje, bez pracovní desky |  | 1200 | 695 | 870 | 1 |  | 21 | 0
3S | G61-3S23 | 2 | G61-3S23_2 | N01 |  | Konstrukce tvaru C (montovaná), pro práci ve stoje, bez pracovní desky |  | 1500 | 695 | 870 | 1 |  | 21 | 0
3S | G61-3S23 | 2 | G61-3S23_2 | PD3 |  | Deska pracovní, nerez AISI 316, tl. 30 mm (chemický) | AISI 316 | 1000 | 750 | 30 | 1.2 |  | 21 | 0
3S | G61-3S22 | 2 | G61-3S23_2 | PD1 |  | Deska pracovní, laminát vysokotlaký, tl. 30 mm ) + hrana, tl. 35 mm |  | 1000 | 750 | 35 | 1.5 |  | 21 | 0
3S | G61-3S23 | 2 | G61-3S23_2 | N185 |  | Kontejner kombinovaný na kolečkách (2 s brzdou), dveře bez zámku (jedna police), jednodveřový, horní zásuvka s plnovýsuvem, dotahem a tlumením, bez zámku | P | 450 | 530 | 620 | 1 |  | 21 | 0
3S | G61-3S23 | 2 | G61-3S23_2 | SN1 |  | Skříňka nástěnná dveřová, dveře plné bez zámku (jedna police), jednodveřová | L | 600 | 350 | 740 | 1 |  | 21 | 0
3S | G61-3S23 | 2 | G61-3S23_2 | SN1 |  | Skříňka nástěnná dveřová, dveře plné bez zámku (jedna police), jednodveřová | P | 600 | 350 | 740 | 1 |  | 21 | 0
3S | G61-3S23 | N21 | G61-3S23_N21 |  | . | Skříň úložná |  | 900 | 600 | 1960 | 1
3S | G61-3S23 | N21 | G61-3S23_N21 | N21 |  | Skříň laboratorní dveřová na soklu, dveře plné bez zámku (čtyři police), dvoudveřová |  | 900 | 600 | 1960 | 1 |  | 21 | 0
3S | G61-3S23 | N150 | G61-3S23_N150 |  | . | Vozík nerezový policový |  | 800 | 600 | 750 | 1
3S | G61-3S23 | N150 | G61-3S23_N150 | N150 |  | Vozík nerezový servírovací dvoupatrový 800x600x750 mm |  | 800 | 600 | 750 | 1 |  | 21 | 0
3S | G61-3S23 | T03 | G61-3S23_T03 | T03 | . | Lednice |  | 597 | 615 | 1840 | 1
3S | G61-3S23 | T03 | G61-3S23_T03 | T03 |  | chladnička laboratorní |  | 597 | 615 | 1840 | 1 |  | 21 | 0
3S | G61-3S23 | N11 | G61-3S23_N11 |  | . | Stůl váhový |  | 900 | 750 | 900 | 1
3S | G61-3S23 | N11 | G61-3S23_N11 | N11 |  | Stůl váhový pro práci ve stoje, 1x žulová deska (450x500 mm) |  | 900 | 750 | 900 | 1 |  | 21 | 0
3S | G61-3S23 | N106 | G61-3S23_N106 |  | . | Židle |  |  |  |  | 4
3S | G61-3S23 | N106 | G61-3S23_N106 | N106 |  | Židle laboratorní zvýšená, sedák ergonomický PUR, výškově stavitelná ergonomická opěra, nastavitelný úhel opěráku, nastavitelná hloubka sedáku, stavitelný opěrný kruh na nohy, plastový kříž černý, kolečka pro tvrdý povrch |  | 0 | 0 | 0 | 4 |  | 21 | 0
3S | G61-3S24 |  |  |  | m | G61-3S24 Laboratoř
3S | G61-3S24 | N129 | G61-3S24_N129 |  | . | Stůl laboratorní mycí |  | 1500 | 750 | 900 | 1
3S | G61-3S24 | N129 | G61-3S24_N129 | NV3 |  | Nerezová vana, chemická AISI 316 |  | 1500 | 750 | 900 | 1 |  | 21 | 0
3S | G61-3S24 | N129 | G61-3S24_N129 | BS6 |  | Armatura laboratorní stojánková - SMĚŠOVACÍ, VODA, s klinickou pákou, vysoká |  | 0 | 250 | 300 | 1 |  | 21 | 0
3S | G61-3S24 | N129 | G61-3S24_N129 | OV2 |  | Odkapávač-sušák na sklo nástěnný, 72pozic | 0 | 450 | 0 | 630 | 1 |  | 21 | 0
3S | G61-3S24 | N70 | G61-3S24_N70 | N70 |  | Koš plastový odpadkový S (na 10 l) |  | 170 | 270 | 300 | 2 |  | 21 | 0
3S | G61-3S24 | N107 | G61-3S24_N107 | N107 |  | Zásobník papírových ručníků, vyrobeno z leštěné nerezové oceli |  | 229 | 97.5 | 344 | 1 |  | 21 | 0
3S | G61-3S24 | N138 | G61-3S24_N138 | N138 |  | Dávkovač mýdla |  | 106 | 102 | 260 | 1 |  | 21 | 0
3S | G61-3S24 | N139 | G61-3S24_N139 | N139 |  | Dávkovač |  | 106 | 102 | 260 | 1 |  | 21 | 0
3S | G61-3S24 | N221 | G61-3S24_N221 |  | . | Stůl pracovní |  | 1800 | 750 | 750 | 2
3S | G61-3S24 | N221 | G61-3S24_N221 | N01 |  | Konstrukce tvaru C (montovaná), pro práci v sedě, bez pracovní desky |  | 1800 | 695 | 720 | 2 |  | 21 | 0
3S | G61-3S24 | N221 | G61-3S24_N221 | PD3 |  | Deska pracovní, nerez AISI 316, tl. 30 mm (chemický) |  | 1000 | 750 | 35 | 1.8 |  | 21 | 0
3S | G61-3S24 | N221 | G61-3S24_N221 | PD3 |  | Deska pracovní, nerez AISI 316, tl. 30 mm (chemický) |  | 1000 | 750 | 35 | 1.8 |  | 21 | 0
3S | G61-3S24 | N170 | G61-3S24_N170 | N170 |  | Koš odpadkový 60l, nerezová ocel, pedalovy |  | 175 | 226 | 246 | 1 |  | 21 | 0
3S | G61-3S24 | N217 | G61-3S24_N217 |  | . | Stůl pracovní |  | 1500 | 750 | 750 | 1
3S | G61-3S24 | N217 | G61-3S24_N217 | N01 |  | Konstrukce tvaru C (montovaná), pro práci v sedě, bez pracovní desky |  | 1500 | 695 | 720 | 1 |  | 21 | 0
3S | G61-3S24 | N217 | G61-3S24_N217 | PD3 |  | Deska pracovní, nerez AISI 316, tl. 30 mm (chemický) |  | 1000 | 750 | 35 | 1.5 |  | 21 | 0
3S | G61-3S24 | N80 | G61-3S24_N80 |  | . | Stůl pracovní |  | 1500 | 750 | 750 | 2
3S | G61-3S24 | N80 | G61-3S24_N80 | N01 |  | Konstrukce tvaru C (montovaná), pro práci v sedě, bez pracovní desky |  | 1500 | 695 | 720 | 2 |  | 21 | 0
3S | G61-3S24 | N80 | G61-3S24_N80 | PD1 |  | Deska pracovní, laminát vysokotlaký, tl. 30 mm ) + hrana, tl. 35 mm |  | 1000 | 750 | 35 | 1.5 |  | 21 | 0
3S | G61-3S24 | N80 | G61-3S24_N80 | PD1 |  | Deska pracovní, laminát vysokotlaký, tl. 30 mm ) + hrana, tl. 35 mm |  | 1000 | 750 | 35 | 1.5 |  | 21 | 0
3S | G61-3S24 | N248 | G61-3S24_N248 |  | . | Skříň úložná |  | 800 | 500 | 1960 | 2
3S | G61-3S24 | N248 | G61-3S24_N248 | SV2 |  | Skříň laboratorní dveřová na soklu, dveře kombinované, horní dvířka prosklenná, spodní dvířka plné bez zámku (čtyři police), dvoudveřová |  | 800 | 500 | 1960 | 2 |  | 21 | 0
3S | G61-3S24 | T05 | G61-3S24_T05 | T05 | . | Lednice |  | 600 | 615 | 2000 | 1
3S | G61-3S24 | T05 | G61-3S24_T05 | T05 |  | chladnička kombinovaná laboratorní |  | 600 | 615 | 2000 | 1 |  | 21 | 0
3S | G61-3S24 | N219 | G61-3S24_N219 |  | . | Regály |  | 900 | 600 | 2500 | 2
3S | G61-3S24 | N219 | G61-3S24_N219 | N31 |  | Regál nerezový AISI 316, výškově stavitelné police, 6 polic, stavitelné nožky |  | 900 | 600 | 2500 | 1 |  | 21 | 0
3S | G61-3S24 | N220 | G61-3S24_N219 | N31 |  | Regál nerezový AISI 316, výškově stavitelné police, 6 polic, stavitelné nožky |  | 900 | 600 | 2500 | 1 |  | 21 | 0
3S | G61-3S24 | N51 | G61-3S24_N51 |  | . | Židle |  |  |  |  | 4
3S | G61-3S24 | N51 | G61-3S24_N51 | N51 |  | Sedák laboratorní zvýšený, sedák ergonomický PUR, výškově stavitelný, opěrný kruh na nohy, plastový kříž černý, kolečka pro tvrdý povrch |  | 0 | 0 | 0 | 4 |  | 21 | 0
3S | G61-3S25 |  |  |  | m | G61-3S25 Laboratoř
3S | G61-3S25 | N129 | G61-3S25_N129 |  | . | Stůl laboratorní mycí |  | 1500 | 750 | 900 | 1
3S | G61-3S25 | N129 | G61-3S25_N129 | NV3 |  | Nerezová vana, chemická AISI 316 |  | 1500 | 750 | 900 | 1 |  | 21 | 0
3S | G61-3S25 | N129 | G61-3S25_N129 | BS6 |  | Armatura laboratorní stojánková - SMĚŠOVACÍ, VODA, s klinickou pákou, vysoká |  | 0 | 250 | 300 | 1 |  | 21 | 0
3S | G61-3S25 | N129 | G61-3S25_N129 | OV2 |  | Odkapávač-sušák na sklo nástěnný, 72pozic | 0 | 450 | 0 | 630 | 1 |  | 21 | 0
3S | G61-3S25 | N70 | G61-3S25_N70 | N70 |  | Koš plastový odpadkový S (na 10 l) |  | 170 | 270 | 300 | 1 |  | 21 | 0
3S | G61-3S25 | N107 | G61-3S25_N107 | N107 |  | Zásobník papírových ručníků, vyrobeno z leštěné nerezové oceli |  | 229 | 97.5 | 344 | 1 |  | 21 | 0
3S | G61-3S25 | N138 | G61-3S25_N138 | N138 |  | Dávkovač mýdla |  | 106 | 102 | 260 | 1 |  | 21 | 0
3S | G61-3S25 | N139 | G61-3S25_N139 | N139 |  | Dávkovač |  | 106 | 102 | 260 | 1 |  | 21 | 0
3S | G61-3S25 | N217 | G61-3S25_N217 |  | . | Stůl pracovní |  | 1500 | 900 | 900 | 1
3S | G61-3S25 | N217 | G61-3S25_N217 | N01 |  | Konstrukce tvaru C (svařovaná), pro práci ve stoje, bez pracovní desky |  | 1500 | 845 | 870 | 1 |  | 21 | 0
3S | G61-3S25 | N217 | G61-3S25_N217 | PD3 |  | Deska pracovní, nerez AISI 316, tl. 30 mm (chemický) | AISI 316 | 1000 | 900 | 30 | 1.5 |  | 21 | 0
3S | G61-3S25 | N110 | G61-3S25_N110 |  | . | Stůl pracovní |  | 1800 | 750 | 750 | 2
3S | G61-3S25 | N110 | G61-3S25_N110 | N01 |  | Konstrukce tvaru C (montovaná), pro práci v sedě, bez pracovní desky |  | 1800 | 695 | 720 | 2 |  | 21 | 0
3S | G61-3S25 | N110 | G61-3S25_N110 | PD1 |  | Deska pracovní, laminát vysokotlaký, tl. 30 mm ) + hrana, tl. 35 mm |  | 1000 | 750 | 35 | 1.8 |  | 21 | 0
3S | G61-3S25 | N110 | G61-3S25_N110 | PD1 |  | Deska pracovní, laminát vysokotlaký, tl. 30 mm ) + hrana, tl. 35 mm |  | 1000 | 750 | 35 | 1.8 |  | 21 | 0
3S | G61-3S25 | N222 | G61-3S25_N222 |  | . | Stůl pracovní |  | 1700 | 750 | 750 | 1
3S | G61-3S25 | N222 | G61-3S25_N222 | N01 |  | Konstrukce tvaru C (montovaná), pro práci v sedě, bez pracovní desky |  | 1500 | 695 | 720 | 1 |  | 21 | 0
3S | G61-3S25 | N222 | G61-3S25_N222 | PD1 |  | Deska pracovní, laminát vysokotlaký, tl. 30 mm ) + hrana, tl. 35 mm |  | 1000 | 750 | 35 | 1.7 |  | 21 | 0
3S | G61-3S25 | N248 | G61-3S25_N248 |  | . | Skříň úložná |  | 800 | 500 | 1960 | 1
3S | G61-3S24 | N248 | G61-3S24_N248 | SV2 |  | Skříň laboratorní dveřová na soklu, dveře kombinované, horní dvířka prosklenná, spodní dvířka plné bez zámku (čtyři police), dvoudveřová |  | 800 | 500 | 1960 | 1 |  | 21 | 0
3S | G61-3S25 | T05 | G61-3S25_T05 | T05 | . | Lednice |  | 600 | 615 | 2000 | 1
3S | G61-3S25 | T05 | G61-3S25_T05 | T05 |  | chladnička kombinovaná laboratorní |  | 600 | 615 | 2000 | 1 |  | 21 | 0
3S | G61-3S25 | N170 | G61-3S25_N170 |  | . | Koš 60l |  | 175 | 226 | 246 | 1
3S | G61-3S25 | N170 | G61-3S25_N170 | N170 |  | Koš odpadkový 60l, nerezová ocel, pedalovy |  | 175 | 226 | 246 | 1 |  | 21 | 0
3S | G61-3S25 | N223 | G61-3S25_N223 |  | . | Regály |  | 1000 | 400 | 2500 | 1
3S | G61-3S25 | N223 | G61-3S25_N223 | N31 |  | Regál nerezový AISI 316, výškově stavitelné police, 6 polic, stavitelné nožky |  | 1000 | 400 | 2500 | 1 |  | 21 | 0
3S | G61-3S25 | N51 | G61-3S25_N51 |  | . | Židle |  |  |  |  | 4
3S | G61-3S25 | N51 | G61-3S25_N51 | N51 |  | Sedák laboratorní zvýšený, sedák ergonomický PUR, výškově stavitelný, opěrný kruh na nohy, plastový kříž černý, kolečka pro tvrdý povrch |  | 0 | 0 | 0 | 4 |  | 21 | 0
3S | G61-3S26 |  |  |  | m | G61-3S26 Experimentální chov - nádorové modely
3S | G61-3S26 | N31 | G61-3S26_N31 |  | . | Regál |  | 1000 | 600 | 2500 | 1
3S | G61-3S26 | N31 | G61-3S26_N31 | N31 |  | Regál nerezový AISI 316, výškově stavitelné police, 6 polic, stavitelné nožky |  | 1000 | 600 | 2500 | 1 |  | 21 | 0
3S | G61-3S27 |  |  |  | m | G61-3S27 Laboratoř
3S | G61-3S27 | 1 | G61-3S27_1 |  | . | Stůl laboratorní mycí |  | 3400 | 750 | 900 | 1
3S | G61-3S27 | 1 | G61-3S27_1 | P14 |  | Skříňka laboratorní výlevková dveřová na soklu s podpěrou pod výlevku, pro práci ve stoje, dveře bez zámku (bez police), jednodveřová | L | 600 | 570 | 870 | 1 |  | 21 | 0
3S | G61-3S27 | 1 | G61-3S27_1 | P20 |  | Doměr rovný se soklem | P | 18 | 150 | 867 | 1 |  | 21 | 0
3S | G61-3S27 | 1 | G61-3S27_1 | N01 |  | Konstrukce tvaru C (montovaná), pro práci ve stoje, bez pracovní desky |  | 1200 | 695 | 870 | 1 |  | 21 | 0
3S | G61-3S27 | 1 | G61-3S27_1 | N01 |  | Konstrukce tvaru C (montovaná), pro práci ve stoje, bez pracovní desky |  | 1500 | 695 | 870 | 1 |  | 21 | 0
3S | G61-3S27 | 1 | G61-3S27_1 | PD1 |  | Deska pracovní, laminát vysokotlaký, tl. 30 mm ) + hrana, tl. 35 mm |  | 1000 | 750 | 35 | 3.4 |  | 21 | 0
3S | G61-3S27 | 1 | G61-3S27_1 | V3 |  | Výlevka kameninová pro zabudování | bílá | 445 | 445 | 265 | 1 |  | 21 | 0
3S | G61-3S27 | 1 | G61-3S27_1 | V3 |  | Sifon k výlevce PP bez odbočky |  | 0 | 0 | 0 | 1 |  | 21 | 0
3S | G61-3S27 | 1 | G61-3S27_1 | BS6 |  | Armatura laboratorní stojánková - SMĚŠOVACÍ, VODA, s klinickou pákou, vysoká |  | 0 | 250 | 300 | 1 |  | 21 | 0
3S | G61-3S27 | 1 | G61-3S27_1 | N196 |  | Sprcha bezpečnostní obličejová s jednoduchou úhlovou oční/obličejovou tryskou, varianta pro uchycení do pracovní desky stolu |  | 0 | 0 | 0 | 1 |  | 21 | 0
3S | G61-3S27 | 1 | G61-3S27_1 | N185 |  | Kontejner kombinovaný na kolečkách (2 s brzdou), dveře bez zámku (jedna police), jednodveřový, horní zásuvka s plnovýsuvem, dotahem a tlumením, bez zámku | L | 450 | 530 | 620 | 2 |  | 21 | 0
3S | G61-3S27 | 1 | G61-3S27_1 | SN1 |  | Skříňka nástěnná dveřová, dveře plné bez zámku (jedna police), jednodveřová | L | 600 | 350 | 740 | 1 |  | 21 | 0
3S | G61-3S27 | 1 | G61-3S27_1 | SN1 |  | Skříňka nástěnná dveřová, dveře plné bez zámku (jedna police), jednodveřová | L | 600 | 350 | 740 | 1 |  | 21 | 0
3S | G61-3S27 | 1 | G61-3S27_1 | SN1 |  | Skříňka nástěnná dveřová, dveře plné bez zámku (jedna police), jednodveřová | P | 600 | 350 | 740 | 1 |  | 21 | 0
3S | G61-3S27 | 1 | G61-3S27_1 | SN1 |  | Skříňka nástěnná dveřová, dveře plné bez zámku (jedna police), jednodveřová | P | 500 | 350 | 740 | 1 |  | 21 | 0
3S | G61-3S27 | 1 | G61-3S27_1 | SN1 |  | Skříňka nástěnná dveřová, dveře plné bez zámku (jedna police), jednodveřová | P | 500 | 350 | 740 | 1 |  | 21 | 0
3S | G61-3S27 | N170 | G61-3S27_N170 | N170 |  | Koš odpadkový 60l, nerezová ocel, pedalovy |  | 175 | 226 | 246 | 1 |  | 21 | 0
3S | G61-3S27 | N40 | G61-3S27_N40 |  | . | Regál |  | 1000 | 400 | 2500 | 1
3S | G61-3S27 | N40 | G61-3S27_N40 | N31 |  | Regál nerezový AISI 316, výškově stavitelné police, 6 polic, stavitelné nožky |  | 1000 | 400 | 2500 | 1 |  | 21 | 0
3S | G61-3S27 | N161 | G61-3S27_N161 | N31 |  | Regál nerezový AISI 316, pojízdný, nerezové kolečka, 4 police |  | 1000 | 450 | 1200 | 1 |  | 21 | 0
3S | G61-3S27 | N125 | G61-3S27_N125 |  | . | Stůl pracovní pojizdný |  | 750 | 600 | 900 | 1
3S | G61-3S27 | N125 | G61-3S27_N125 | K4 |  | Konstrukce PSK (svařovaná) s kolečky (2 s brzdou), pro práci ve stoje, bez pracovní desky |  | 700 | 545 | 870 | 1 |  | 21 | 0
3S | G61-3S27 | N125 | G61-3S27_N125 | PD3 |  | Deska pracovní, nerez AISI 316, tl. 30 mm (chemický) | AISI 316 | 1000 | 600 | 30 | 0.75 |  | 21 | 0
3S | G61-3S27 | N106 | G61-3S27_N106 |  | . | Židle |  |  |  |  | 1
3S | G61-3S27 | N106 | G61-3S27_N106 | N106 |  | Židle laboratorní zvýšená, sedák ergonomický PUR, výškově stavitelná ergonomická opěra, nastavitelný úhel opěráku, nastavitelná hloubka sedáku, stavitelný opěrný kruh na nohy, plastový kříž černý, kolečka pro tvrdý povrch |  | 0 | 0 | 0 | 1 |  | 21 | 0
3S | G61-3S27 | G1 |  |  | . | Germicidní lampa |  |  |  |  | 1
3S | G61-3S27 | G1 |  | G1 |  | Germicidní lampa kombinovaná pro přímé a nepřímé ozařování. Dálkové ovládání |  | 0 | 0 | 0 | 1 |  | 21 | 0
3S | G61-3S28 |  |  |  | m | G61-3S28 Laboratoř
3S | G61-3S28 | 1 | G61-3S28_1 |  | . | Stůl laboratorní mycí |  | 3400 | 750 | 900 | 1
3S | G61-3S28 | 1 | G61-3S28_1 | P14 |  | Skříňka laboratorní výlevková dveřová na soklu s podpěrou pod výlevku, pro práci ve stoje, dveře bez zámku (bez police), jednodveřová | L | 600 | 570 | 870 | 1 |  | 21 | 0
3S | G61-3S28 | 1 | G61-3S28_1 | P20 |  | Doměr rovný se soklem | P | 18 | 150 | 867 | 1 |  | 21 | 0
3S | G61-3S28 | 1 | G61-3S28_1 | N01 |  | Konstrukce tvaru C (montovaná), pro práci ve stoje, bez pracovní desky |  | 1200 | 695 | 870 | 1 |  | 21 | 0
3S | G61-3S28 | 1 | G61-3S28_1 | N01 |  | Konstrukce tvaru C (montovaná), pro práci ve stoje, bez pracovní desky |  | 1500 | 695 | 870 | 1 |  | 21 | 0
3S | G61-3S28 | 1 | G61-3S28_1 | PD1 |  | Deska pracovní, laminát vysokotlaký, tl. 30 mm ) + hrana, tl. 35 mm |  | 1000 | 750 | 35 | 3.4 |  | 21 | 0
3S | G61-3S28 | 1 | G61-3S28_1 | V3 |  | Výlevka kameninová pro zabudování | bílá | 445 | 445 | 265 | 1 |  | 21 | 0
3S | G61-3S28 | 1 | G61-3S28_1 | V3 |  | Sifon k výlevce PP bez odbočky |  | 0 | 0 | 0 | 1 |  | 21 | 0
3S | G61-3S28 | 1 | G61-3S28_1 | BS6 |  | Armatura laboratorní stojánková - SMĚŠOVACÍ, VODA, s klinickou pákou, vysoká |  | 0 | 250 | 300 | 1 |  | 21 | 0
3S | G61-3S28 | 1 | G61-3S28_1 | N196 |  | Sprcha bezpečnostní obličejová s jednoduchou úhlovou oční/obličejovou tryskou, varianta pro uchycení do pracovní desky stolu |  | 0 | 0 | 0 | 1 |  | 21 | 0
3S | G61-3S28 | 1 | G61-3S28_1 | N185 |  | Kontejner kombinovaný na kolečkách (2 s brzdou), dveře bez zámku (jedna police), jednodveřový, horní zásuvka s plnovýsuvem, dotahem a tlumením, bez zámku | L | 450 | 530 | 620 | 2 |  | 21 | 0
3S | G61-3S28 | 1 | G61-3S28_1 | SN1 |  | Skříňka nástěnná dveřová, dveře plné bez zámku (jedna police), jednodveřová | L | 600 | 350 | 740 | 1 |  | 21 | 0
3S | G61-3S28 | 1 | G61-3S28_1 | SN1 |  | Skříňka nástěnná dveřová, dveře plné bez zámku (jedna police), jednodveřová | P | 600 | 350 | 740 | 1 |  | 21 | 0
3S | G61-3S28 | 1 | G61-3S28_1 | SN1 |  | Skříňka nástěnná dveřová, dveře plné bez zámku (jedna police), jednodveřová | L | 600 | 350 | 740 | 1 |  | 21 | 0
3S | G61-3S28 | 1 | G61-3S28_1 | SN1 |  | Skříňka nástěnná dveřová, dveře plné bez zámku (jedna police), jednodveřová | P | 500 | 350 | 740 | 1 |  | 21 | 0
3S | G61-3S28 | 1 | G61-3S28_1 | SN1 |  | Skříňka nástěnná dveřová, dveře plné bez zámku (jedna police), jednodveřová | P | 500 | 350 | 740 | 1 |  | 21 | 0
3S | G61-3S28 | N170 | G61-3S28_N170 | N170 |  | Koš odpadkový 60l, nerezová ocel, pedalovy |  | 175 | 226 | 246 | 1 |  | 21 | 0
3S | G61-3S28 | N40 | G61-3S28_N40 |  | . | Regál |  | 1000 | 400 | 2500 | 1
3S | G61-3S28 | N40 | G61-3S28_N40 | N31 |  | Regál nerezový AISI 316, výškově stavitelné police, 6 polic, stavitelné nožky |  | 1000 | 400 | 2500 | 1 |  | 21 | 0
3S | G61-3S28 | N161 | G61-3S28_N161 | N31 |  | Regál nerezový AISI 316, pojízdný, nerezové kolečka, 4 police |  | 1000 | 450 | 1200 | 1 |  | 21 | 0
3S | G61-3S28 | N125 | G61-3S28_N125 |  | . | Stůl pracovní pojízdný |  | 750 | 600 | 900 | 1
3S | G61-3S28 | N125 | G61-3S28_N125 | K4 |  | Konstrukce PSK (svařovaná) s kolečky (2 s brzdou), pro práci ve stoje, bez pracovní desky |  | 700 | 545 | 870 | 1 |  | 21 | 0
3S | G61-3S32 | N125 | G61-3S32_N125 | PD3 |  | Deska pracovní, nerez AISI 316, tl. 30 mm (chemický) | AISI 316 | 1000 | 600 | 30 | 0.75 |  | 21 | 0
3S | G61-3S28 | N106 | G61-3S28_N106 |  | . | Židle |  |  |  |  | 1
3S | G61-3S28 | N106 | G61-3S28_N106 | N106 |  | Židle laboratorní zvýšená, sedák ergonomický PUR, výškově stavitelná ergonomická opěra, nastavitelný úhel opěráku, nastavitelná hloubka sedáku, stavitelný opěrný kruh na nohy, plastový kříž černý, kolečka pro tvrdý povrch |  | 0 | 0 | 0 | 1 |  | 21 | 0
3S | G61-3S28 | G1 |  |  | . | Germicidní lampa |  |  |  |  | 1
3S | G61-3S28 | G1 |  | G1 |  | Germicidní lampa kombinovaná pro přímé a nepřímé ozařování. Dálkové ovládání |  | 0 | 0 | 0 | 1 |  | 21 | 0
3S | G61-3S29 |  |  |  | m | G61-3S29 Laboratoř
3S | G61-3S29 | 1 | G61-3S29_1 |  | . | Stůl laboratorní mycí |  | 3400 | 750 | 900 | 1
3S | G61-3S29 | 1 | G61-3S29_1 | P14 |  | Skříňka laboratorní výlevková dveřová na soklu s podpěrou pod výlevku, pro práci ve stoje, dveře bez zámku (bez police), jednodveřová | L | 600 | 570 | 870 | 1 |  | 21 | 0
3S | G61-3S29 | 1 | G61-3S29_1 | P20 |  | Doměr rovný se soklem | P | 18 | 150 | 867 | 1 |  | 21 | 0
3S | G61-3S29 | 1 | G61-3S29_1 | N01 |  | Konstrukce tvaru C (montovaná), pro práci ve stoje, bez pracovní desky |  | 1200 | 695 | 870 | 1 |  | 21 | 0
3S | G61-3S29 | 1 | G61-3S29_1 | N01 |  | Konstrukce tvaru C (montovaná), pro práci ve stoje, bez pracovní desky |  | 1500 | 695 | 870 | 1 |  | 21 | 0
3S | G61-3S29 | 1 | G61-3S29_1 | PD1 |  | Deska pracovní, laminát vysokotlaký, tl. 30 mm ) + hrana, tl. 35 mm |  | 1000 | 750 | 35 | 3.4 |  | 21 | 0
3S | G61-3S29 | 1 | G61-3S29_1 | V3 |  | Výlevka kameninová pro zabudování | bílá | 445 | 445 | 265 | 1 |  | 21 | 0
3S | G61-3S29 | 1 | G61-3S29_1 | V3 |  | Sifon k výlevce PP bez odbočky |  | 0 | 0 | 0 | 1 |  | 21 | 0
3S | G61-3S29 | 1 | G61-3S29_1 | BS6 |  | Armatura laboratorní stojánková - SMĚŠOVACÍ, VODA, s klinickou pákou, vysoká |  | 0 | 250 | 300 | 1 |  | 21 | 0
3S | G61-3S29 | 1 | G61-3S29_1 | N196 |  | Sprcha bezpečnostní obličejová s jednoduchou úhlovou oční/obličejovou tryskou, varianta pro uchycení do pracovní desky stolu |  | 0 | 0 | 0 | 1 |  | 21 | 0
3S | G61-3S29 | 1 | G61-3S29_1 | N185 |  | Kontejner kombinovaný na kolečkách (2 s brzdou), dveře bez zámku (jedna police), jednodveřový, horní zásuvka s plnovýsuvem, dotahem a tlumením, bez zámku | L | 450 | 530 | 620 | 2 |  | 21 | 0
3S | G61-3S29 | 1 | G61-3S29_1 | SN1 |  | Skříňka nástěnná dveřová, dveře plné bez zámku (jedna police), jednodveřová | L | 600 | 350 | 740 | 1 |  | 21 | 0
3S | G61-3S29 | 1 | G61-3S29_1 | SN1 |  | Skříňka nástěnná dveřová, dveře plné bez zámku (jedna police), jednodveřová | P | 600 | 350 | 740 | 1 |  | 21 | 0
3S | G61-3S29 | 1 | G61-3S29_1 | SN1 |  | Skříňka nástěnná dveřová, dveře plné bez zámku (jedna police), jednodveřová | L | 600 | 350 | 740 | 1 |  | 21 | 0
3S | G61-3S29 | 1 | G61-3S29_1 | SN1 |  | Skříňka nástěnná dveřová, dveře plné bez zámku (jedna police), jednodveřová | P | 500 | 350 | 740 | 1 |  | 21 | 0
3S | G61-3S29 | 1 | G61-3S29_1 | SN1 |  | Skříňka nástěnná dveřová, dveře plné bez zámku (jedna police), jednodveřová | P | 500 | 350 | 740 | 1 |  | 21 | 0
3S | G61-3S29 | N170 | G61-3S29_N170 | N170 |  | Koš odpadkový 60l, nerezová ocel, pedalovy |  | 175 | 226 | 246 | 1 |  | 21 | 0
3S | G61-3S29 | N40 | G61-3S29_N40 |  | . | Regál |  | 1000 | 400 | 2500 | 1
3S | G61-3S29 | N40 | G61-3S29_N40 | N31 |  | Regál nerezový AISI 316, výškově stavitelné police, 6 polic, stavitelné nožky |  | 1000 | 400 | 2500 | 1 |  | 21 | 0
3S | G61-3S29 | N161 | G61-3S29_N161 | N31 |  | Regál nerezový AISI 316, pojízdný, nerezové kolečka, 4 police |  | 1000 | 450 | 1200 | 1 |  | 21 | 0
3S | G61-3S29 | N125 | G61-3S29_N125 |  | . | Stůl pracovní pojízdný |  | 750 | 600 | 900 | 1
3S | G61-3S29 | N125 | G61-3S29_N125 | K4 |  | Konstrukce PSK (svařovaná) s kolečky (2 s brzdou), pro práci ve stoje, bez pracovní desky |  | 700 | 545 | 870 | 1 |  | 21 | 0
3S | G61-3S32 | N125 | G61-3S32_N125 | PD3 |  | Deska pracovní, nerez AISI 316, tl. 30 mm (chemický) | AISI 316 | 1000 | 600 | 30 | 0.75 |  | 21 | 0
3S | G61-3S29 | N106 | G61-3S29_N106 |  | . | Židle |  |  |  |  | 1
3S | G61-3S29 | N106 | G61-3S29_N106 | N106 |  | Židle laboratorní zvýšená, sedák ergonomický PUR, výškově stavitelná ergonomická opěra, nastavitelný úhel opěráku, nastavitelná hloubka sedáku, stavitelný opěrný kruh na nohy, plastový kříž černý, kolečka pro tvrdý povrch |  | 0 | 0 | 0 | 1 |  | 21 | 0
3S | G61-3S29 | G1 |  |  | . | Germicidní lampa |  |  |  |  | 1
3S | G61-3S29 | G1 |  | G1 |  | Germicidní lampa kombinovaná pro přímé a nepřímé ozařování. Dálkové ovládání |  | 0 | 0 | 0 | 1 |  | 21 | 0
3S | G61-3S30 |  |  |  | m | G61-3S30 Laboratoř
3S | G61-3S30 | 1 | G61-3S30_1 |  | . | Stůl laboratorní mycí |  | 3400 | 750 | 900 | 1
3S | G61-3S30 | 1 | G61-3S30_1 | P14 |  | Skříňka laboratorní výlevková dveřová na soklu s podpěrou pod výlevku, pro práci ve stoje, dveře bez zámku (bez police), jednodveřová | L | 600 | 570 | 870 | 1 |  | 21 | 0
3S | G61-3S30 | 1 | G61-3S30_1 | P20 |  | Doměr rovný se soklem | P | 18 | 150 | 867 | 1 |  | 21 | 0
3S | G61-3S30 | 1 | G61-3S30_1 | N01 |  | Konstrukce tvaru C (montovaná), pro práci ve stoje, bez pracovní desky |  | 1200 | 695 | 870 | 1 |  | 21 | 0
3S | G61-3S30 | 1 | G61-3S30_1 | N01 |  | Konstrukce tvaru C (montovaná), pro práci ve stoje, bez pracovní desky |  | 1500 | 695 | 870 | 1 |  | 21 | 0
3S | G61-3S30 | 1 | G61-3S30_1 | PD1 |  | Deska pracovní, laminát vysokotlaký, tl. 30 mm ) + hrana, tl. 35 mm |  | 1000 | 750 | 35 | 3.4 |  | 21 | 0
3S | G61-3S30 | 1 | G61-3S30_1 | V3 |  | Výlevka kameninová pro zabudování | bílá | 445 | 445 | 265 | 1 |  | 21 | 0
3S | G61-3S30 | 1 | G61-3S30_1 | V3 |  | Sifon k výlevce PP bez odbočky |  | 0 | 0 | 0 | 1 |  | 21 | 0
3S | G61-3S30 | 1 | G61-3S30_1 | BS6 |  | Armatura laboratorní stojánková - SMĚŠOVACÍ, VODA, s klinickou pákou, vysoká |  | 0 | 250 | 300 | 1 |  | 21 | 0
3S | G61-3S30 | 1 | G61-3S30_1 | N196 |  | Sprcha bezpečnostní obličejová s jednoduchou úhlovou oční/obličejovou tryskou, varianta pro uchycení do pracovní desky stolu |  | 0 | 0 | 0 | 1 |  | 21 | 0
3S | G61-3S30 | 1 | G61-3S30_1 | N185 |  | Kontejner kombinovaný na kolečkách (2 s brzdou), dveře bez zámku (jedna police), jednodveřový, horní zásuvka s plnovýsuvem, dotahem a tlumením, bez zámku | L | 450 | 530 | 620 | 2 |  | 21 | 0
3S | G61-3S30 | 1 | G61-3S30_1 | SN1 |  | Skříňka nástěnná dveřová, dveře plné bez zámku (jedna police), jednodveřová | L | 600 | 350 | 740 | 1 |  | 21 | 0
3S | G61-3S30 | 1 | G61-3S30_1 | SN1 |  | Skříňka nástěnná dveřová, dveře plné bez zámku (jedna police), jednodveřová | P | 600 | 350 | 740 | 1 |  | 21 | 0
3S | G61-3S30 | 1 | G61-3S30_1 | SN1 |  | Skříňka nástěnná dveřová, dveře plné bez zámku (jedna police), jednodveřová | L | 600 | 350 | 740 | 1 |  | 21 | 0
3S | G61-3S30 | 1 | G61-3S30_1 | SN1 |  | Skříňka nástěnná dveřová, dveře plné bez zámku (jedna police), jednodveřová | P | 500 | 350 | 740 | 1 |  | 21 | 0
3S | G61-3S30 | 1 | G61-3S30_1 | SN1 |  | Skříňka nástěnná dveřová, dveře plné bez zámku (jedna police), jednodveřová | P | 500 | 350 | 740 | 1 |  | 21 | 0
3S | G61-3S30 | N170 | G61-3S30_N170 | N170 |  | Koš odpadkový 60l, nerezová ocel, pedalovy |  | 175 | 226 | 246 | 1 |  | 21 | 0
3S | G61-3S30 | N40 | G61-3S30_N40 |  | . | Regál |  | 1000 | 400 | 2500 | 1
3S | G61-3S30 | N40 | G61-3S30_N40 | N31 |  | Regál nerezový AISI 316, výškově stavitelné police, 6 polic, stavitelné nožky |  | 1000 | 400 | 2500 | 1 |  | 21 | 0
3S | G61-3S30 | N161 | G61-3S30_N161 | N31 |  | Regál nerezový AISI 316, pojízdný, nerezové kolečka, 4 police |  | 1000 | 450 | 1200 | 1 |  | 21 | 0
3S | G61-3S30 | N125 | G61-3S30_N125 |  | . | Stůl pracovní pojízdný |  | 750 | 600 | 900 | 1
3S | G61-3S30 | N125 | G61-3S30_N125 | K4 |  | Konstrukce PSK (svařovaná) s kolečky (2 s brzdou), pro práci ve stoje, bez pracovní desky |  | 700 | 545 | 870 | 1 |  | 21 | 0
3S | G61-3S30 | N125 | G61-3S30_N125 | PD3 |  | Deska pracovní, nerez AISI 316, tl. 30 mm (chemický) | AISI 316 | 1000 | 600 | 30 | 0.75 |  | 21 | 0
3S | G61-3S30 | N106 | G61-3S30_N106 |  | . | Židle |  |  |  |  | 2
3S | G61-3S30 | N106 | G61-3S30_N106 | N106 |  | Židle laboratorní zvýšená, sedák ergonomický PUR, výškově stavitelná ergonomická opěra, nastavitelný úhel opěráku, nastavitelná hloubka sedáku, stavitelný opěrný kruh na nohy, plastový kříž černý, kolečka pro tvrdý povrch |  | 0 | 0 | 0 | 2 |  | 21 | 0
3S | G61-3S30 | G1 |  |  | . | Germicidní lampa |  |  |  |  | 1
3S | G61-3S30 | G1 |  | G1 |  | Germicidní lampa kombinovaná pro přímé a nepřímé ozařování. Dálkové ovládání |  | 0 | 0 | 0 | 1 |  | 21 | 0
3S | G61-3S31 |  |  |  | m | G61-3S31 Laboratoř
3S | G61-3S31 | 1 | G61-3S31_1 |  | . | Stůl laboratorní mycí |  | 4825 | 750 | 900 | 1
3S | G61-3S31 | 1 | G61-3S31_1 | N01 |  | Konstrukce tvaru C (montovaná), pro práci ve stoje, bez pracovní desky |  | 1200 | 695 | 870 | 1 |  | 21 | 0
3S | G61-3S31 | 1 | G61-3S31_1 | N01 |  | Konstrukce tvaru C (montovaná), pro práci ve stoje, bez pracovní desky |  | 1800 | 695 | 870 | 1 |  | 21 | 0
3S | G61-3S31 | 1 | G61-3S31_1 |  |  | Volný prostor |  | 625
3S | G61-3S31 | 1 | G61-3S31_1 | P20 |  | Doměr rovný se soklem | L | 18 | 150 | 867 | 1 |  | 21 | 0
3S | G61-3S31 | 1 | G61-3S31_1 | P3 |  | Skříňka laboratorní kombinovaná na soklu, pro práci ve stoje, dveře bez zámku (jedna police), horní zásuvka bez zámku, jednodveřová | P | 600 | 570 | 870 | 1 |  | 21 | 0
3S | G61-3S31 | 1 | G61-3S31_1 | P14 |  | Skříňka laboratorní výlevková dveřová na soklu s podpěrou pod výlevku, pro práci ve stoje, dveře bez zámku (bez police), jednodveřová | P | 600 | 570 | 870 | 1 |  | 21 | 0
3S | G61-3S31 | 1 | G61-3S31_1 | PD1 |  | Deska pracovní, laminát vysokotlaký, tl. 30 mm ) + hrana, tl. 35 mm |  | 1000 | 750 | 35 | 4.825 |  | 21 | 0
3S | G61-3S31 | 1 | G61-3S31_1 | V3 |  | Výlevka kameninová pro zabudování | bílá | 445 | 445 | 265 | 1 |  | 21 | 0
3S | G61-3S31 | 1 | G61-3S31_1 | V3 |  | Sifon k výlevce PP bez odbočky |  | 0 | 0 | 0 | 1 |  | 21 | 0
3S | G61-3S31 | 1 | G61-3S31_1 | BS6 |  | Armatura laboratorní stojánková - SMĚŠOVACÍ, VODA, s klinickou pákou, vysoká |  | 0 | 250 | 300 | 1 |  | 21 | 0
3S | G61-3S31 | 1 | G61-3S31_1 | N196 |  | Sprcha bezpečnostní obličejová s jednoduchou úhlovou oční/obličejovou tryskou, varianta pro uchycení do pracovní desky stolu |  | 0 | 0 | 0 | 1 |  | 21 | 0
3S | G61-3S31 | 1 | G61-3S31_1 | N185 |  | Kontejner kombinovaný na kolečkách (2 s brzdou), dveře bez zámku (jedna police), jednodveřový, horní zásuvka s plnovýsuvem, dotahem a tlumením, bez zámku | P | 450 | 530 | 620 | 3 |  | 21 | 0
3S | G61-3S31 | 1 | G61-3S31_1 | SN1 |  | Skříňka nástěnná dveřová, dveře plné bez zámku (jedna police), jednodveřová | L | 600 | 350 | 740 | 1 |  | 21 | 0
3S | G61-3S31 | 1 | G61-3S31_1 | SN1 |  | Skříňka nástěnná dveřová, dveře plné bez zámku (jedna police), jednodveřová | P | 600 | 350 | 740 | 1 |  | 21 | 0
3S | G61-3S31 | 1 | G61-3S31_1 | SN1 |  | Skříňka nástěnná dveřová, dveře plné bez zámku (jedna police), jednodveřová | L | 600 | 350 | 740 | 1 |  | 21 | 0
3S | G61-3S31 | 1 | G61-3S31_1 | SN1 |  | Skříňka nástěnná dveřová, dveře plné bez zámku (jedna police), jednodveřová | P | 600 | 350 | 740 | 1 |  | 21 | 0
3S | G61-3S31 | 1 | G61-3S31_1 | SN1 |  | Skříňka nástěnná dveřová, dveře plné bez zámku (jedna police), jednodveřová | L | 600 | 350 | 740 | 1 |  | 21 | 0
3S | G61-3S31 | N40 | G61-3S31_N40 |  | . | Regál |  | 1000 | 400 | 2500 | 1
3S | G61-3S31 | N40 | G61-3S31_N40 | N31 |  | Regál nerezový AISI 316, výškově stavitelné police, 6 polic, stavitelné nožky |  | 1000 | 400 | 2500 | 1 |  | 21 | 0
3S | G61-3S31 | N161 | G61-3S31_N161 | N31 |  | Regál nerezový AISI 316, pojízdný, nerezové kolečka, 4 police |  | 1000 | 450 | 1200 | 1 |  | 21 | 0
3S | G61-3S31 | N170 | G61-3S31_N170 |  |  | Koš 60l |  | 175 | 226 | 246 | 1
3S | G61-3S31 | N170 | G61-3S31_N170 | N170 |  | Koš odpadkový 60l, nerezová ocel, pedalovy |  | 175 | 226 | 246 | 1 |  | 21 | 0
3S | G61-3S31 | N125 | G61-3S31_N125 |  | . | Stůl pracovní pojízdný |  | 750 | 600 | 900 | 1
3S | G61-3S31 | N125 | G61-3S31_N125 | K4 |  | Konstrukce PSK (svařovaná) s kolečky (2 s brzdou), pro práci ve stoje, bez pracovní desky |  | 700 | 545 | 870 | 1 |  | 21 | 0
3S | G61-3S31 | N125 | G61-3S31_N125 | PD3 |  | Deska pracovní, nerez AISI 316, tl. 30 mm (chemický) | AISI 316 | 1000 | 600 | 30 | 0.75 |  | 21 | 0
3S | G61-3S31 | N106 | G61-3S31_N106 |  | . | Židle |  |  |  |  | 2
3S | G61-3S31 | N106 | G61-3S31_N106 | N106 |  | Židle laboratorní zvýšená, sedák ergonomický PUR, výškově stavitelná ergonomická opěra, nastavitelný úhel opěráku, nastavitelná hloubka sedáku, stavitelný opěrný kruh na nohy, plastový kříž černý, kolečka pro tvrdý povrch |  | 0 | 0 | 0 | 2 |  | 21 | 0
3S | G61-3S31 | G1 |  |  | . | Germicidní lampa |  |  |  |  | 1
3S | G61-3S31 | G1 |  | G1 |  | Germicidní lampa kombinovaná pro přímé a nepřímé ozařování. Dálkové ovládání |  | 0 | 0 | 0 | 1 |  | 21 | 0
3S | G61-3S32 |  |  |  | m | G61-3S32 Laboratoř
3S | G61-3S32 | 1 | G61-3S32_1 |  | . | Stůl laboratorní mycí |  | 3400 | 750 | 900 | 1
3S | G61-3S32 | 1 | G61-3S32_1 | P14 |  | Skříňka laboratorní výlevková dveřová na soklu s podpěrou pod výlevku, pro práci ve stoje, dveře bez zámku (bez police), jednodveřová | P | 600 | 570 | 870 | 1 |  | 21 | 0
3S | G61-3S32 | 1 | G61-3S32_1 | P20 |  | Doměr rovný se soklem | L | 18 | 150 | 867 | 1 |  | 21 | 0
3S | G61-3S32 | 1 | G61-3S32_1 | N01 |  | Konstrukce tvaru C (montovaná), pro práci ve stoje, bez pracovní desky |  | 1200 | 695 | 870 | 1 |  | 21 | 0
3S | G61-3S32 | 1 | G61-3S32_1 | N01 |  | Konstrukce tvaru C (montovaná), pro práci ve stoje, bez pracovní desky |  | 1500 | 695 | 870 | 1 |  | 21 | 0
3S | G61-3S32 | 1 | G61-3S32_1 | PD1 |  | Deska pracovní, laminát vysokotlaký, tl. 30 mm ) + hrana, tl. 35 mm |  | 1000 | 750 | 35 | 3.4 |  | 21 | 0
3S | G61-3S32 | 1 | G61-3S32_1 | V3 |  | Výlevka kameninová pro zabudování | bílá | 445 | 445 | 265 | 1 |  | 21 | 0
3S | G61-3S32 | 1 | G61-3S32_1 | V3 |  | Sifon k výlevce PP bez odbočky |  | 0 | 0 | 0 | 1 |  | 21 | 0
3S | G61-3S32 | 1 | G61-3S32_1 | BS6 |  | Armatura laboratorní stojánková - SMĚŠOVACÍ, VODA, s klinickou pákou, vysoká |  | 0 | 250 | 300 | 1 |  | 21 | 0
3S | G61-3S32 | 1 | G61-3S32_1 | N196 |  | Sprcha bezpečnostní obličejová s jednoduchou úhlovou oční/obličejovou tryskou, varianta pro uchycení do pracovní desky stolu |  | 0 | 0 | 0 | 1 |  | 21 | 0
3S | G61-3S32 | 1 | G61-3S32_1 | N185 |  | Kontejner kombinovaný na kolečkách (2 s brzdou), dveře bez zámku (jedna police), jednodveřový, horní zásuvka s plnovýsuvem, dotahem a tlumením, bez zámku | P | 450 | 530 | 620 | 2 |  | 21 | 0
3S | G61-3S32 | 1 | G61-3S32_1 | SN1 |  | Skříňka nástěnná dveřová, dveře plné bez zámku (jedna police), jednodveřová | L | 600 | 350 | 740 | 1 |  | 21 | 0
3S | G61-3S32 | 1 | G61-3S32_1 | SN1 |  | Skříňka nástěnná dveřová, dveře plné bez zámku (jedna police), jednodveřová | P | 600 | 350 | 740 | 1 |  | 21 | 0
3S | G61-3S32 | 1 | G61-3S32_1 | SN1 |  | Skříňka nástěnná dveřová, dveře plné bez zámku (jedna police), jednodveřová | L | 600 | 350 | 740 | 1 |  | 21 | 0
3S | G61-3S32 | 1 | G61-3S32_1 | SN1 |  | Skříňka nástěnná dveřová, dveře plné bez zámku (jedna police), jednodveřová | L | 500 | 350 | 740 | 1 |  | 21 | 0
3S | G61-3S32 | 1 | G61-3S32_1 | SN1 |  | Skříňka nástěnná dveřová, dveře plné bez zámku (jedna police), jednodveřová | L | 500 | 350 | 740 | 1 |  | 21 | 0
3S | G61-3S32 | N170 | G61-3S32_N170 | N170 |  | Koš odpadkový 60l, nerezová ocel, pedalovy |  | 175 | 226 | 246 | 1 |  | 21 | 0
3S | G61-3S32 | N40 | G61-3S32_N40 |  | . | Regál |  | 1000 | 400 | 2500 | 1
3S | G61-3S32 | N40 | G61-3S32_N40 | N31 |  | Regál nerezový AISI 316, výškově stavitelné police, 6 polic, stavitelné nožky |  | 1000 | 400 | 2500 | 1 |  | 21 | 0
3S | G61-3S32 | N161 | G61-3S32_N161 | N31 |  | Regál nerezový AISI 316, pojízdný, nerezové kolečka, 4 police |  | 1000 | 450 | 1200 | 1 |  | 21 | 0
3S | G61-3S32 | N125 | G61-3S32_N125 |  | . | Stůl pracovní pojízdný |  | 750 | 600 | 900 | 1
3S | G61-3S32 | N125 | G61-3S32_N125 | K4 |  | Konstrukce PSK (svařovaná) s kolečky (2 s brzdou), pro práci ve stoje, bez pracovní desky |  | 700 | 545 | 870 | 1 |  | 21 | 0
3S | G61-3S32 | N125 | G61-3S32_N125 | PD3 |  | Deska pracovní, nerez AISI 316, tl. 30 mm (chemický) | AISI 316 | 1000 | 600 | 30 | 0.75 |  | 21 | 0
3S | G61-3S32 | N106 | G61-3S32_N106 |  | . | Židle |  |  |  |  | 2
3S | G61-3S32 | N106 | G61-3S32_N106 | N106 |  | Židle laboratorní zvýšená, sedák ergonomický PUR, výškově stavitelná ergonomická opěra, nastavitelný úhel opěráku, nastavitelná hloubka sedáku, stavitelný opěrný kruh na nohy, plastový kříž černý, kolečka pro tvrdý povrch |  | 0 | 0 | 0 | 2 |  | 21 | 0
3S | G61-3S32 | G1 |  |  | . | Germicidní lampa |  |  |  |  | 1
3S | G61-3S32 | G1 |  | G1 |  | Germicidní lampa kombinovaná pro přímé a nepřímé ozařování. Dálkové ovládání |  | 0 | 0 | 0 | 1 |  | 21 | 0
3S | G61-3S33 |  |  |  | m | G61-3S33 Laboratoř
3S | G61-3S33 | 1 | G61-3S33_1 |  | . | Stůl laboratorní mycí |  | 3400 | 750 | 900 | 1
3S | G61-3S33 | 1 | G61-3S33_1 | P14 |  | Skříňka laboratorní výlevková dveřová na soklu s podpěrou pod výlevku, pro práci ve stoje, dveře bez zámku (bez police), jednodveřová | P | 600 | 570 | 870 | 1 |  | 21 | 0
3S | G61-3S33 | 1 | G61-3S33_1 | P20 |  | Doměr rovný se soklem | L | 18 | 150 | 867 | 1 |  | 21 | 0
3S | G61-3S33 | 1 | G61-3S33_1 | N01 |  | Konstrukce tvaru C (montovaná), pro práci ve stoje, bez pracovní desky |  | 1200 | 695 | 870 | 1 |  | 21 | 0
3S | G61-3S33 | 1 | G61-3S33_1 | N01 |  | Konstrukce tvaru C (montovaná), pro práci ve stoje, bez pracovní desky |  | 1500 | 695 | 870 | 1 |  | 21 | 0
3S | G61-3S33 | 1 | G61-3S33_1 | PD1 |  | Deska pracovní, laminát vysokotlaký, tl. 30 mm ) + hrana, tl. 35 mm |  | 1000 | 750 | 35 | 3.4 |  | 21 | 0
3S | G61-3S33 | 1 | G61-3S33_1 | V3 |  | Výlevka kameninová pro zabudování | bílá | 445 | 445 | 265 | 1 |  | 21 | 0
3S | G61-3S33 | 1 | G61-3S33_1 | V3 |  | Sifon k výlevce PP bez odbočky |  | 0 | 0 | 0 | 1 |  | 21 | 0
3S | G61-3S33 | 1 | G61-3S33_1 | BS6 |  | Armatura laboratorní stojánková - SMĚŠOVACÍ, VODA, s klinickou pákou, vysoká |  | 0 | 250 | 300 | 1 |  | 21 | 0
3S | G61-3S33 | 1 | G61-3S33_1 | N196 |  | Sprcha bezpečnostní obličejová s jednoduchou úhlovou oční/obličejovou tryskou, varianta pro uchycení do pracovní desky stolu |  | 0 | 0 | 0 | 1 |  | 21 | 0
3S | G61-3S33 | 1 | G61-3S33_1 | N185 |  | Kontejner kombinovaný na kolečkách (2 s brzdou), dveře bez zámku (jedna police), jednodveřový, horní zásuvka s plnovýsuvem, dotahem a tlumením, bez zámku | P | 450 | 530 | 620 | 2 |  | 21 | 0
3S | G61-3S33 | 1 | G61-3S33_1 | SN1 |  | Skříňka nástěnná dveřová, dveře plné bez zámku (jedna police), jednodveřová | L | 600 | 350 | 740 | 1 |  | 21 | 0
3S | G61-3S33 | 1 | G61-3S33_1 | SN1 |  | Skříňka nástěnná dveřová, dveře plné bez zámku (jedna police), jednodveřová | P | 600 | 350 | 740 | 1 |  | 21 | 0
3S | G61-3S33 | 1 | G61-3S33_1 | SN1 |  | Skříňka nástěnná dveřová, dveře plné bez zámku (jedna police), jednodveřová | L | 600 | 350 | 740 | 1 |  | 21 | 0
3S | G61-3S33 | 1 | G61-3S33_1 | SN1 |  | Skříňka nástěnná dveřová, dveře plné bez zámku (jedna police), jednodveřová | L | 500 | 350 | 740 | 1 |  | 21 | 0
3S | G61-3S33 | 1 | G61-3S33_1 | SN1 |  | Skříňka nástěnná dveřová, dveře plné bez zámku (jedna police), jednodveřová | L | 500 | 350 | 740 | 1 |  | 21 | 0
3S | G61-3S33 | N170 | G61-3S33_N170 | N170 |  | Koš odpadkový 60l, nerezová ocel, pedalovy |  | 175 | 226 | 246 | 1 |  | 21 | 0
3S | G61-3S233 | N40 | G61-3S233_N40 |  | . | Regál |  | 1000 | 400 | 2500 | 1
3S | G61-3S233 | N40 | G61-3S233_N40 | N31 |  | Regál nerezový AISI 316, výškově stavitelné police, 6 polic, stavitelné nožky |  | 1000 | 400 | 2500 | 1 |  | 21 | 0
3S | G61-3S233 | N161 | G61-3S33_N161 | N31 |  | Regál nerezový AISI 316, pojízdný, nerezové kolečka, 4 police |  | 1000 | 450 | 1200 | 1 |  | 21 | 0
3S | G61-3S233 | N125 | G61-3S233_N125 |  | . | Stůl pracovní pojízdný |  | 750 | 600 | 900 | 1
3S | G61-3S233 | N125 | G61-3S233_N125 | K4 |  | Konstrukce PSK (svařovaná) s kolečky (2 s brzdou), pro práci ve stoje, bez pracovní desky |  | 700 | 545 | 870 | 1 |  | 21 | 0
3S | G61-3S233 | N125 | G61-3S233_N125 | PD3 |  | Deska pracovní, nerez AISI 316, tl. 30 mm (chemický) | AISI 316 | 1000 | 600 | 30 | 0.75 |  | 21 | 0
3S | G61-3S33 | N106 | G61-3S33_N106 |  | . | Židle |  |  |  |  | 2
3S | G61-3S33 | N106 | G61-3S33_N106 | N106 |  | Židle laboratorní zvýšená, sedák ergonomický PUR, výškově stavitelná ergonomická opěra, nastavitelný úhel opěráku, nastavitelná hloubka sedáku, stavitelný opěrný kruh na nohy, plastový kříž černý, kolečka pro tvrdý povrch |  | 0 | 0 | 0 | 2 |  | 21 | 0
3S | G61-3S33 | G1 |  |  | . | Germicidní lampa |  |  |  |  | 1
3S | G61-3S33 | G1 |  | G1 |  | Germicidní lampa kombinovaná pro přímé a nepřímé ozařování. Dálkové ovládání |  | 0 | 0 | 0 | 1 |  | 21 | 0
3S | G61-3S34 |  |  |  | m | G61-3S34 Laboratoř
3S | G61-3S34 | 1 | G61-3S34_1 |  | . | Stůl laboratorní mycí |  | 3400 | 750 | 900 | 1
3S | G61-3S34 | 1 | G61-3S34_1 | P14 |  | Skříňka laboratorní výlevková dveřová na soklu s podpěrou pod výlevku, pro práci ve stoje, dveře bez zámku (bez police), jednodveřová | P | 600 | 570 | 870 | 1 |  | 21 | 0
3S | G61-3S34 | 1 | G61-3S34_1 | P20 |  | Doměr rovný se soklem | L | 18 | 150 | 867 | 1 |  | 21 | 0
3S | G61-3S34 | 1 | G61-3S34_1 | N01 |  | Konstrukce tvaru C (montovaná), pro práci ve stoje, bez pracovní desky |  | 1200 | 695 | 870 | 1 |  | 21 | 0
3S | G61-3S34 | 1 | G61-3S34_1 | N01 |  | Konstrukce tvaru C (montovaná), pro práci ve stoje, bez pracovní desky |  | 1500 | 695 | 870 | 1 |  | 21 | 0
3S | G61-3S34 | 1 | G61-3S34_1 | PD1 |  | Deska pracovní, laminát vysokotlaký, tl. 30 mm ) + hrana, tl. 35 mm |  | 1000 | 750 | 35 | 3.4 |  | 21 | 0
3S | G61-3S34 | 1 | G61-3S34_1 | V3 |  | Výlevka kameninová pro zabudování | bílá | 445 | 445 | 265 | 1 |  | 21 | 0
3S | G61-3S34 | 1 | G61-3S34_1 | V3 |  | Sifon k výlevce PP bez odbočky |  | 0 | 0 | 0 | 1 |  | 21 | 0
3S | G61-3S34 | 1 | G61-3S34_1 | BS6 |  | Armatura laboratorní stojánková - SMĚŠOVACÍ, VODA, s klinickou pákou, vysoká |  | 0 | 250 | 300 | 1 |  | 21 | 0
3S | G61-3S34 | 1 | G61-3S34_1 | N196 |  | Sprcha bezpečnostní obličejová s jednoduchou úhlovou oční/obličejovou tryskou, varianta pro uchycení do pracovní desky stolu |  | 0 | 0 | 0 | 1 |  | 21 | 0
3S | G61-3S34 | 1 | G61-3S34_1 | N185 |  | Kontejner kombinovaný na kolečkách (2 s brzdou), dveře bez zámku (jedna police), jednodveřový, horní zásuvka s plnovýsuvem, dotahem a tlumením, bez zámku | P | 450 | 530 | 620 | 2 |  | 21 | 0
3S | G61-3S34 | 1 | G61-3S34_1 | SN1 |  | Skříňka nástěnná dveřová, dveře plné bez zámku (jedna police), jednodveřová | L | 600 | 350 | 740 | 1 |  | 21 | 0
3S | G61-3S34 | 1 | G61-3S34_1 | SN1 |  | Skříňka nástěnná dveřová, dveře plné bez zámku (jedna police), jednodveřová | P | 600 | 350 | 740 | 1 |  | 21 | 0
3S | G61-3S34 | 1 | G61-3S34_1 | SN1 |  | Skříňka nástěnná dveřová, dveře plné bez zámku (jedna police), jednodveřová | L | 600 | 350 | 740 | 1 |  | 21 | 0
3S | G61-3S34 | 1 | G61-3S34_1 | SN1 |  | Skříňka nástěnná dveřová, dveře plné bez zámku (jedna police), jednodveřová | L | 500 | 350 | 740 | 1 |  | 21 | 0
3S | G61-3S34 | 1 | G61-3S34_1 | SN1 |  | Skříňka nástěnná dveřová, dveře plné bez zámku (jedna police), jednodveřová | L | 500 | 350 | 740 | 1 |  | 21 | 0
3S | G61-3S34 | N170 | G61-3S34_N170 | N170 |  | Koš odpadkový 60l, nerezová ocel, pedalovy |  | 175 | 226 | 246 | 1 |  | 21 | 0
3S | G61-3S34 | N125 | G61-3S34_N125 |  | . | Stůl pracovní pojízdný |  | 750 | 600 | 900 | 1
3S | G61-3S34 | N125 | G61-3S34_N125 | K4 |  | Konstrukce PSK (svařovaná) s kolečky (2 s brzdou), pro práci ve stoje, bez pracovní desky |  | 700 | 545 | 870 | 1 |  | 21 | 0
3S | G61-3S34 | N125 | G61-3S34_N125 | PD3 |  | Deska pracovní, nerez AISI 316, tl. 30 mm (chemický) | AISI 316 | 1000 | 600 | 30 | 0.75 |  | 21 | 0
3S | G61-3S34 | N40 | G61-3S34_N40 |  | . | Regál |  | 1000 | 400 | 2500 | 2
3S | G61-3S34 | N40 | G61-3S34_N40 | N31 |  | Regál nerezový AISI 316, výškově stavitelné police, 6 polic, stavitelné nožky |  | 1000 | 400 | 2500 | 1 |  | 21 | 0
3S | G61-3S34 | N161 | G61-3S34_N161 | N31 |  | Regál nerezový AISI 316, pojízdný, nerezové kolečka, 4 police |  | 1000 | 450 | 1200 | 1 |  | 21 | 0
3S | G61-3S34 | N106 | G61-3S34_N106 |  | . | Židle |  |  |  |  | 2
3S | G61-3S34 | N106 | G61-3S34_N106 | N106 |  | Židle laboratorní zvýšená, sedák ergonomický PUR, výškově stavitelná ergonomická opěra, nastavitelný úhel opěráku, nastavitelná hloubka sedáku, stavitelný opěrný kruh na nohy, plastový kříž černý, kolečka pro tvrdý povrch |  | 0 | 0 | 0 | 2 |  | 21 | 0
3S | G61-3S34 | G1 |  |  | . | Germicidní lampa |  |  |  |  | 1
3S | G61-3S34 | G1 |  | G1 |  | Germicidní lampa kombinovaná pro přímé a nepřímé ozařování. Dálkové ovládání |  | 0 | 0 | 0 | 1 |  | 21 | 0
3S | G61-3S35 |  |  |  | m | G61-3S35 Laboratoř
3S | G61-3S35 | 1 | G61-3S35_1 |  | . | Stůl laboratorní mycí |  | 1800 | 750 | 900 | 1
3S | G61-3S35 | 1 | G61-3S35_1 | P20 |  | Doměr rovný se soklem | L | 18 | 150 | 867 | 1 |  | 21 | 0
3S | G61-3S35 | 1 | G61-3S35_1 | P14 |  | Skříňka laboratorní výlevková dveřová na soklu s podpěrou pod výlevku, pro práci ve stoje, dveře bez zámku (bez police), jednodveřová | P | 600 | 570 | 870 | 1 |  | 21 | 0
3S | G61-3S35 | 1 | G61-3S35_1 | P20 |  | Doměr rovný se soklem | P | 18 | 150 | 867 | 1 |  | 21 | 0
3S | G61-3S35 | 1 | G61-3S35_1 | N01 |  | Konstrukce tvaru C (montovaná), pro práci ve stoje, bez pracovní desky |  | 1200 | 695 | 870 | 1 |  | 21 | 0
3S | G61-3S35 | 1 | G61-3S35_1 | PD1 |  | Deska pracovní, laminát vysokotlaký, tl. 30 mm ) + hrana, tl. 35 mm |  | 1000 | 750 | 35 | 1.8 |  | 21 | 0
3S | G61-3S35 | 1 | G61-3S35_1 | V3 |  | Výlevka kameninová pro zabudování | bílá | 445 | 445 | 265 | 1 |  | 21 | 0
3S | G61-3S35 | 1 | G61-3S35_1 | V3 |  | Sifon k výlevce PP bez odbočky |  | 0 | 0 | 0 | 1 |  | 21 | 0
3S | G61-3S35 | 1 | G61-3S35_1 | BS6 |  | Armatura laboratorní stojánková - SMĚŠOVACÍ, VODA, s klinickou pákou, vysoká |  | 0 | 250 | 300 | 1 |  | 21 | 0
3S | G61-3S35 | 1 | G61-3S35_1 | N196 |  | Sprcha bezpečnostní obličejová s jednoduchou úhlovou oční/obličejovou tryskou, varianta pro uchycení do pracovní desky stolu |  | 0 | 0 | 0 | 1 |  | 21 | 0
3S | G61-3S35 | 1 | G61-3S35_1 | N185 |  | Kontejner kombinovaný na kolečkách (2 s brzdou), dveře bez zámku (jedna police), jednodveřový, horní zásuvka s plnovýsuvem, dotahem a tlumením, bez zámku | L | 450 | 530 | 620 | 1 |  | 21 | 0
3S | G61-3S35 | 1 | G61-3S35_1 | SN1 |  | Skříňka nástěnná dveřová, dveře plné bez zámku (jedna police), jednodveřová | L | 600 | 350 | 740 | 1 |  | 21 | 0
3S | G61-3S35 | 1 | G61-3S35_1 | SN1 |  | Skříňka nástěnná dveřová, dveře plné bez zámku (jedna police), jednodveřová | P | 600 | 350 | 740 | 1 |  | 21 | 0
3S | G61-3S35 | 1_1 | G61-3S35_1_1 |  | . | Stůl pracovní |  | 1800 | 750 | 900 | 1
3S | G61-3S35 | 1_1 | G61-3S35_1_1 | N01 |  | Konstrukce tvaru C (montovaná), pro práci ve stoje, bez pracovní desky |  | 1800 | 695 | 870 | 1 |  | 21 | 0
3S | G61-3S35 | 1_1 | G61-3S35_1_1 | PD1 |  | Deska pracovní, laminát vysokotlaký, tl. 30 mm ) + hrana, tl. 35 mm |  | 1000 | 750 | 35 | 1.8 |  | 21 | 0
3S | G61-3S35 | 1_1 | G61-3S35_1_1 | N185 |  | Kontejner kombinovaný na kolečkách (2 s brzdou), dveře bez zámku (jedna police), jednodveřový, horní zásuvka s plnovýsuvem, dotahem a tlumením, bez zámku | L | 450 | 530 | 620 | 1 |  | 21 | 0
3S | G61-3S35 | 1_1 | G61-3S35_1_1 | SN1 |  | Skříňka nástěnná dveřová, dveře plné bez zámku (jedna police), jednodveřová | L | 600 | 350 | 740 | 1 |  | 21 | 0
3S | G61-3S35 | 1_1 | G61-3S35_1_1 | SN1 |  | Skříňka nástěnná dveřová, dveře plné bez zámku (jedna police), jednodveřová | P | 600 | 350 | 740 | 1 |  | 21 | 0
3S | G61-3S35 | N125 | G61-3S35_N125 |  | . | Stůl pracovní pojízdný |  | 750 | 600 | 900 | 1
3S | G61-3S35 | N125 | G61-3S35_N125 | K4 |  | Konstrukce PSK (svařovaná) s kolečky (2 s brzdou), pro práci ve stoje, bez pracovní desky |  | 700 | 545 | 870 | 1 |  | 21 | 0
3S | G61-3S35 | N125 | G61-3S35_N125 | PD3 |  | Deska pracovní, nerez AISI 316, tl. 30 mm (chemický) | AISI 316 | 1000 | 600 | 30 | 0.75 |  | 21 | 0
3S | G61-3S35 | N35 | G61-3S35_N35 |  | . | Regál |  | 1000 | 600 | 2500 | 5
3S | G61-3S35 | N35 | G61-3S35_N35 | N35 |  | Regál ocelový pozink, výškově stavitelné police, 6 polic, stavitelné nožky |  | 1000 | 600 | 2500 | 4 |  | 21 | 0
3S | G61-3S35 | N161 | G61-3S35_N161 | N31 |  | Regál nerezový AISI 316, pojízdný, nerezové kolečka, 4 police |  | 1000 | 450 | 1200 | 1 |  | 21 | 0
3S | G61-3S35 | N170 | G61-3S35_N170 |  |  | Koš 60l |  | 175 | 226 | 246 | 1
3S | G61-3S35 | N170 | G61-3S35_N170 | N170 |  | Koš odpadkový 60l, nerezová ocel, pedalovy |  | 175 | 226 | 246 | 1 |  | 21 | 0
3S | G61-3S35 | N15 | G61-3S35_N15 |  | . | Stůl mycí |  | 610 | 750 | 900 | 1
3S | G61-3S35 | N15 | G61-3S35_N15 | P20 |  | Doměr rovný se soklem | L | 18 | 150 | 867 | 1 |  | 21 | 0
3S | G61-3S35 | N15 | G61-3S35_N15 | P17 |  | Skříňka laboratorní instalační dveřová na soklu, pro práci ve stoje, dveře bez zámku (bez police), jednodveřová | P | 600 | 570 | 870 | 1 |  | 21 | 0
3S | G61-3S35 | N15 | G61-3S35_N15 | PD1 |  | Deska pracovní, laminát vysokotlaký, tl. 30 mm ) + hrana, tl. 35 mm |  | 1000 | 750 | 35 | 0.61 |  | 21 | 0
3S | G61-3S35 | N15 | G61-3S35_N15 | V2 |  | Dřez nerez AISI 316 (chemický) | AISI 316 | 450 | 450 | 250 | 1 |  | 21 | 0
3S | G61-3S35 | N15 | G61-3S35_N15 | BS6 |  | Armatura laboratorní stojánková - SMĚŠOVACÍ, VODA, s klinickou pákou, vysoká |  | 0 | 250 | 300 | 1 |  | 21 | 0
3S | G61-3S35 | N15 | G61-3S35_N15 | N196 |  | Sprcha bezpečnostní obličejová s jednoduchou úhlovou oční/obličejovou tryskou, varianta pro uchycení do pracovní desky stolu |  | 0 | 0 | 0 | 1 |  | 21 | 0
3S | G61-3S35 | N239 | G61-3S35_N239 |  | . | Schůdky |  |  |  |  | 1
3S | G61-3S35 | N239 | G61-3S35_N239 | N239 |  | Sklopné schůdky z lehkého kovu |  |  |  |  | 1 |  | 21 | 0
3S | G61-3S35 | N106 | G61-3S35_N106 |  | . | Židle |  |  |  |  | 3
3S | G61-3S35 | N106 | G61-3S35_N106 | N106 |  | Židle laboratorní zvýšená, sedák ergonomický PUR, výškově stavitelná ergonomická opěra, nastavitelný úhel opěráku, nastavitelná hloubka sedáku, stavitelný opěrný kruh na nohy, plastový kříž černý, kolečka pro tvrdý povrch |  | 0 | 0 | 0 | 3 |  | 21 | 0
3S | G61-3S35 | G1 |  |  | . | Germicidní lampa |  |  |  |  | 1
3S | G61-3S35 | G1 |  | G1 |  | Germicidní lampa kombinovaná pro přímé a nepřímé ozařování. Dálkové ovládání |  | 0 | 0 | 0 | 1 |  | 21 | 0
3S | G61-3S36 |  |  |  | m | G61-3S36 Laboratoř
3S | G61-3S36 | N35 | G61-3S36_N35 |  | . | Regál |  | 1000 | 600 | 2100 | 5
3S | G61-3S36 | N35 | G61-3S36_N35 | N31 |  | Regál nerezový AISI 304, pevné police, hladké, dobře čistitelné, 5 polic, stavitelné nožky, nosnost police min. 100 kg, nosnost sloupce min. 400 kg, světlá výška policové kóje cca 460-500 mm, prostor mezi podlahou a spodní policí alespoň 100 mm |  | 1000 | 600 | 2100 | 5 |  | 21 | 0
3S | G61-3S36 | 1 | G61-3S36_1 |  | . | Stůl laboratorní mycí |  | 6600 | 750 | 900 | 1
3S | G61-3S36 | 1 | G61-3S36_1 | N01 |  | Konstrukce tvaru C (montovaná), pro práci ve stoje, bez pracovní desky |  | 1200 | 695 | 870 | 3 |  | 21 | 0
3S | G61-3S36 | 1 | G61-3S36_1 | N01 |  | Konstrukce tvaru C (montovaná), pro práci ve stoje, bez pracovní desky |  | 1800 | 695 | 870 | 1 |  | 21 | 0
3S | G61-3S36 | 1 | G61-3S36_1 | P20 |  | Doměr rovný se soklem | L | 18 | 150 | 867 | 1 |  | 21 | 0
3S | G61-3S36 | 1 | G61-3S36_1 | P14 |  | Skříňka laboratorní výlevková dveřová na soklu s podpěrou pod výlevku, pro práci ve stoje, dveře bez zámku (bez police), jednodveřová | L | 600 | 570 | 870 | 1 |  | 21 | 0
3S | G61-3S36 | 1 | G61-3S36_1 | P17 |  | Skříňka laboratorní instalační dveřová na soklu, pro práci ve stoje, dveře bez zámku (bez police), jednodveřová | P | 600 | 570 | 870 | 1 |  | 21 | 0
3S | G61-3S36 | 1 | G61-3S36_1 | PD1 |  | Deska pracovní, laminát vysokotlaký, tl. 30 mm ) + hrana, tl. 35 mm |  | 1000 | 750 | 35 | 6.6 |  | 21 | 0
3S | G61-3S36 | 1 | G61-3S36_1 | V3 |  | Výlevka kameninová pro zabudování | bílá | 445 | 445 | 265 | 1 |  | 21 | 0
3S | G61-3S36 | 1 | G61-3S36_1 | V3 |  | Sifon k výlevce PP bez odbočky |  | 0 | 0 | 0 | 1 |  | 21 | 0
3S | G61-3S36 | 1 | G61-3S36_1 | V2 |  | Dřez nerez AISI 316 (chemický) | AISI 316 | 450 | 450 | 250 | 1 |  | 21 | 0
3S | G61-3S36 | 1 | G61-3S36_1 | BS6 |  | Armatura laboratorní stojánková - SMĚŠOVACÍ, VODA, s klinickou pákou, vysoká |  | 0 | 250 | 300 | 2 |  | 21 | 0
3S | G61-3S36 | 1 | G61-3S36_1 | BS3 |  | Armatura laboratorní stojánková - DEMINERALIZOVANÁ VODA |  | 0 | 150 | 300 | 1 |  | 21 | 0
3S | G61-3S36 | 1 | G61-3S36_1 | N196 |  | Sprcha bezpečnostní obličejová s jednoduchou úhlovou oční/obličejovou tryskou, varianta pro uchycení do pracovní desky stolu |  | 0 | 0 | 0 | 1 |  | 21 | 0
3S | G61-3S36 | 1 | G61-3S36_1 | N185 |  | Kontejner kombinovaný na kolečkách (2 s brzdou), dveře bez zámku (jedna police), jednodveřový, horní zásuvka s plnovýsuvem, dotahem a tlumením, bez zámku | P | 450 | 530 | 620 | 4 |  | 21 | 0
3S | G61-3S36 | 1 | G61-3S36_1 | SN1 |  | Skříňka nástěnná dveřová, dveře plné bez zámku (jedna police), jednodveřová | L | 600 | 350 | 740 | 1 |  | 21 | 0
3S | G61-3S36 | 1 | G61-3S36_1 | SN1 |  | Skříňka nástěnná dveřová, dveře plné bez zámku (jedna police), jednodveřová | P | 600 | 350 | 740 | 1 |  | 21 | 0
3S | G61-3S36 | 1 | G61-3S36_1 | SN1 |  | Skříňka nástěnná dveřová, dveře plné bez zámku (jedna police), jednodveřová | L | 600 | 350 | 740 | 1 |  | 21 | 0
3S | G61-3S36 | 1 | G61-3S36_1 | SN1 |  | Skříňka nástěnná dveřová, dveře plné bez zámku (jedna police), jednodveřová | P | 600 | 350 | 740 | 1 |  | 21 | 0
3S | G61-3S36 | 1 | G61-3S36_1 | SN1 |  | Skříňka nástěnná dveřová, dveře plné bez zámku (jedna police), jednodveřová | L | 600 | 350 | 740 | 1 |  | 21 | 0
3S | G61-3S36 | 1 | G61-3S36_1 | SN1 |  | Skříňka nástěnná dveřová, dveře plné bez zámku (jedna police), jednodveřová | P | 600 | 350 | 740 | 1 |  | 21 | 0
3S | G61-3S36 | 1 | G61-3S36_1 | SN1 |  | Skříňka nástěnná dveřová, dveře plné bez zámku (jedna police), jednodveřová | L | 600 | 350 | 740 | 1 |  | 21 | 0
3S | G61-3S36 | 1 | G61-3S36_1 | SN1 |  | Skříňka nástěnná dveřová, dveře plné bez zámku (jedna police), jednodveřová | P | 600 | 350 | 740 | 1 |  | 21 | 0
3S | G61-3S36 | 1 | G61-3S36_1 | SN1 |  | Skříňka nástěnná dveřová, dveře plné bez zámku (jedna police), jednodveřová | P | 600 | 350 | 740 | 1 |  | 21 | 0
3S | G61-3S36 | N125 | G61-3S36_N125 |  | . | Stůl pracovní pojízdný |  | 750 | 600 | 900 | 1
3S | G61-3S36 | N125 | G61-3S36_N125 | K4 |  | Konstrukce PSK (svařovaná) s kolečky (2 s brzdou), pro práci ve stoje, bez pracovní desky |  | 700 | 545 | 870 | 1 |  | 21 | 0
3S | G61-3S36 | N125 | G61-3S36_N125 | PD3 |  | Deska pracovní, nerez AISI 316, tl. 30 mm (chemický) | AISI 316 | 1000 | 600 | 30 | 0.75 |  | 21 | 0
3S | G61-3S36 | N170 | G61-3S36_N170 |  |  | Koš 60l |  | 175 | 226 | 246 | 1
3S | G61-3S36 | N170 | G61-3S36_N170 | N170 |  | Koš odpadkový 60l, nerezová ocel, pedalovy |  | 175 | 226 | 246 | 1 |  | 21 | 0
3S | G61-3S36 | N106 | G61-3S36_N106 |  | . | Židle |  |  |  |  | 5
3S | G61-3S36 | N106 | G61-3S36_N106 | N106 |  | Židle laboratorní zvýšená, sedák ergonomický PUR, výškově stavitelná ergonomická opěra, nastavitelný úhel opěráku, nastavitelná hloubka sedáku, stavitelný opěrný kruh na nohy, plastový kříž černý, kolečka pro tvrdý povrch |  | 0 | 0 | 0 | 5 |  | 21 | 0
3S | G61-3S36 | G1 |  |  | . | Germicidní lampa |  |  |  |  | 1
3S | G61-3S36 | G1 |  | G1 |  | Germicidní lampa kombinovaná pro přímé a nepřímé ozařování. Dálkové ovládání |  | 0 | 0 | 0 | 1 |  | 21 | 0
3S | G61-3S44 |  |  |  | m | G61-3S44 Laboratoř
3S | G61-3S44 | N129 | G61-3S44_N129 |  | . | Stůl laboratorní mycí |  | 1500 | 750 | 900 | 2
3S | G61-3S44 | N129 | G61-3S44_N129 | NV3 |  | Nerezová vana, chemická AISI 316 |  | 1500 | 750 | 900 | 2 |  | 21 | 0
3S | G61-3S44 | N129 | G61-3S44_N129 | BS16 |  | Armatura stojánková - směšovací, vysoká se sprchou, otočná |  | 21 | 420 | 1150 | 2 |  | 21 | 0
3S | G61-3S44 | N129 | G61-3S44_N129 | BS3 |  | Armatura laboratorní stojánková - DEMINERALIZOVANÁ VODA |  | 0 | 150 | 300 | 1 |  | 21 | 0
3S | G61-3S44 | N129 | G61-3S44_N129 | OV2 |  | Odkapávač-sušák na sklo nástěnný, 72pozic | 0 | 450 | 0 | 630 | 2 |  | 21 | 0
3S | G61-3S44 | N107 | G61-3S44_N107 | N107 |  | Zásobník papírových ručníků, vyrobeno z leštěné nerezové oceli |  | 229 | 97.5 | 344 | 2 |  | 21 | 0
3S | G61-3S44 | N138 | G61-3S44_N138 | N138 |  | Dávkovač mýdla |  | 106 | 102 | 260 | 2 |  | 21 | 0
3S | G61-3S44 | N139 | G61-3S44_N139 | N139 |  | Dávkovač |  | 106 | 102 | 260 | 2 |  | 21 | 0
3S | G61-3S44 | N70 | G61-3S44_N70 | N70 |  | Koš plastový odpadkový S (na 10 l) |  | 170 | 270 | 300 | 1 |  | 21 | 0
3S | G61-3S44 | N76 | G61-3S44_N76 |  | . | Stůl pracovní |  | 1800 | 750 | 900 | 3
3S | G61-3S44 | N76 | G61-3S44_N76 | N01 |  | Konstrukce tvaru C (montovaná), pro práci ve stoje, bez pracovní desky |  | 1800 | 695 | 870 | 3 |  | 21 | 0
3S | G61-3S44 | N76 | G61-3S44_N76 | PD3 |  | Deska pracovní, nerez AISI 316, tl. 30 mm (chemický) | AISI 316 | 1000 | 750 | 30 | 1.8 |  | 21 | 0
3S | G61-3S44 | N76 | G61-3S44_N76 | PD3 |  | Deska pracovní, nerez AISI 316, tl. 30 mm (chemický) | AISI 316 | 1000 | 750 | 30 | 1.8 |  | 21 | 0
3S | G61-3S44 | N76 | G61-3S44_N76 | PD3 |  | Deska pracovní, nerez AISI 316, tl. 30 mm (chemický) | AISI 316 | 1000 | 750 | 30 | 1.8 |  | 21 | 0
3S | G61-3S44 | N129 | G61-3S44_N129 | BS16 |  | Armatura stojánková - směšovací, vysoká se sprchou, otočná |  | 21 | 420 | 1150 | 2 |  | 21 | 0
3S | G61-3S44 | T27 | G61-3S44_N76 | T27 |  | chladnička laboratorní |  | 600 | 615 | 820 | 2 |  | 21 | 0
3S | G61-3S44 | N171 | G61-3S44_N171 |  | . | Stůl pracovní |  | 1500 | 750 | 900 | 1
3S | G61-3S44 | N171 | G61-3S44_N171 | N01 |  | Konstrukce tvaru C (montovaná), pro práci ve stoje, bez pracovní desky |  | 1500 | 695 | 870 | 1 |  | 21 | 0
3S | G61-3S44 | N171 | G61-3S44_N171 | PD3 |  | Deska pracovní, nerez AISI 316, tl. 30 mm (chemický) | AISI 316 | 1000 | 750 | 30 | 1.5 |  | 21 | 0
3S | G61-3S44 | N137 | G61-3S44_N137 | N170 |  | Koš odpadkový 60l, nerezová ocel, pedalovy |  | 175 | 226 | 246 | 1 |  | 21 | 0
3S | G61-3S44 | N88 | G61-3S44_N88 |  | . | Koš |  |  |  |  | 2
3S | G61-3S44 | N88 | G61-3S44_N88 | N88 |  | Koš odpadkový 120 l |  | 570 |  | 610 | 2 |  | 21 | 0
3S | G61-3S45 |  |  |  | m | G61-3S45 Laboratoř
3S | G61-3S45 | 1 | G61-3S45_1 |  | . | Stůl laboratorní mycí |  | 3000 | 750 | 900 | 1
3S | G61-3S45 | 1 | G61-3S45_1 | N01 |  | Konstrukce tvaru C (montovaná), pro práci ve stoje, bez pracovní desky |  | 1200 | 695 | 870 | 2 |  | 21 | 0
3S | G61-3S45 | 1 | G61-3S45_1 | P20 |  | Doměr rovný se soklem | L | 18 | 150 | 867 | 1 |  | 21 | 0
3S | G61-3S45 | 1 | G61-3S45_1 | P17 |  | Skříňka laboratorní instalační dveřová na soklu, pro práci ve stoje, dveře bez zámku (bez police), jednodveřová | P | 600 | 570 | 870 | 1 |  | 21 | 0
3S | G61-3S45 | 1 | G61-3S45_1 | P20 |  | Doměr rovný se soklem | P | 18 | 150 | 867 | 1 |  | 21 | 0
3S | G61-3S45 | 1 | G61-3S45_1 | PD3 |  | Deska pracovní, nerez AISI 316, tl. 30 mm (chemický) | AISI 316 | 1000 | 750 | 30 | 3.02 |  | 21 | 0
3S | G61-3S45 | 1 | G61-3S45_1 | V2 |  | Dřez nerez AISI 316 (chemický) | AISI 316 | 450 | 450 | 250 | 1 |  | 21 | 0
3S | G61-3S45 | 1 | G61-3S45_1 | BS6 |  | Armatura laboratorní stojánková - SMĚŠOVACÍ, VODA, s klinickou pákou, vysoká |  | 0 | 250 | 300 | 1 |  | 21 | 0
3S | G61-3S45 | 1 | G61-3S45_1 | N196 |  | Sprcha bezpečnostní obličejová s jednoduchou úhlovou oční/obličejovou tryskou, varianta pro uchycení do pracovní desky stolu |  | 0 | 0 | 0 | 1 |  | 21 | 0
3S | G61-3S45 | 1 | G61-3S45_1 | N185 |  | Kontejner kombinovaný na kolečkách (2 s brzdou), dveře bez zámku (jedna police), jednodveřový, horní zásuvka s plnovýsuvem, dotahem a tlumením, bez zámku | P | 450 | 530 | 620 | 2 |  | 21 | 0
3S | G61-3S45 | 1 | G61-3S45_1 | SN1 |  | Skříňka nástěnná dveřová, dveře plné bez zámku (jedna police), jednodveřová | L | 600 | 350 | 740 | 1 |  | 21 | 0
3S | G61-3S45 | 1 | G61-3S45_1 | SN1 |  | Skříňka nástěnná dveřová, dveře plné bez zámku (jedna police), jednodveřová | P | 600 | 350 | 740 | 1 |  | 21 | 0
3S | G61-3S45 | 1 | G61-3S45_1 | SN1 |  | Skříňka nástěnná dveřová, dveře plné bez zámku (jedna police), jednodveřová | L | 600 | 350 | 740 | 1 |  | 21 | 0
3S | G61-3S45 | 1 | G61-3S45_1 | SN1 |  | Skříňka nástěnná dveřová, dveře plné bez zámku (jedna police), jednodveřová | P | 600 | 350 | 740 | 1 |  | 21 | 0
3S | G61-3S45 | N45 | G61-3S45_N45 |  | . | Stůl pracovní |  | 1200 | 650 | 750 | 2
3S | G61-3S45 | N45 | G61-3S45_N45 | N01 |  | Konstrukce tvaru C (montovaná), pro práci v sedě, bez pracovní desky |  | 1200 | 545 | 720 | 2 |  | 21 | 0
3S | G61-3S45 | N45 | G61-3S45_N45 | PD1 |  | Deska pracovní, laminát vysokotlaký, tl. 30 mm ) + hrana, tl. 35 mm |  | 1000 | 650 | 35 | 1.2 |  | 21 | 0
3S | G61-3S45 | N45 | G61-3S45_N45 | PD1 |  | Deska pracovní, laminát vysokotlaký, tl. 30 mm ) + hrana, tl. 35 mm |  | 1000 | 650 | 35 | 1.2 |  | 21 | 0
3S | G61-3S45 | N128 | G61-3S45_N128 |  | . | Stůl antivibrační |  | 900 | 750 | 900 | 1
3S | G61-3S45 | N128 | G61-3S45_N128 | N128 |  | Stůl antivibrační, svařovaná konstrukce s žulovou deskou přes celou konstrukci |  | 900 | 750 | 900 | 1 |  | 21 | 0
3S | G61-3S45 | N49 | G61-3S45_N49 |  | . | Stůl pracovní |  | 1500 | 750 | 900 | 1
3S | G61-3S45 | N49 | G61-3S45_N49 | N01 |  | Konstrukce tvaru C (montovaná), pro práci ve stoje, bez pracovní desky |  | 1500 | 695 | 870 | 1 |  | 21 | 0
3S | G61-3S45 | N49 | G61-3S45_N49 | PD1 |  | Deska pracovní, laminát vysokotlaký, tl. 30 mm ) + hrana, tl. 35 mm |  | 1000 | 750 | 35 | 1.5 |  | 21 | 0
3S | G61-3S45 | N17 | G61-3S45_N17 |  | . | Stůl pracovní |  | 700 | 900 | 750 | 1
3S | G61-3S45 | N17 | G61-3S45_N17 | N01 |  | Konstrukce tvaru C (montovaná), pro práci v sedě, bez pracovní desky |  | 700 | 845 | 870 | 1 |  | 21 | 0
3S | G61-3S45 | N17 | G61-3S45_N17 | PD1 |  | Deska pracovní, laminát vysokotlaký, tl. 30 mm ) + hrana, tl. 35 mm |  | 1000 | 900 | 35 | 0.7 |  | 21 | 0
3S | G61-3S45 | T36 | G61-3S45_T36 |  | . | Lednice + mrazák |  | 600 | 615 | 2000 | 1
3S | G61-3S45 | T36 | G61-3S45_T36 | T36 |  | chladnička kombinovaná laboratorní |  | 600 | 615 | 2000 | 1 |  | 21 | 0
3S | G61-3S45 | N31 | G61-3S45_N31 |  | . | Regál |  | 1000 | 500 | 2500 | 1
3S | G61-3S45 | N31 | G61-3S45_N31 | N31 |  | Regál nerezový AISI 316, výškově stavitelné police, 6 polic, stavitelné nožky |  | 1000 | 400 | 2500 | 1 |  | 21 | 0
3S | G61-3S45 | N56 | G61-3S45_N56 |  | . | Skříň vysoká úzká |  | 600 | 450 | 1960 | 2
3S | G61-3S45 | N56 | G61-3S45_N56 | N56 |  | Skříň laboratorní dveřová na soklu, dveře plné bez zámku (čtyři police), jednodveřová | L | 600 | 450 | 1960 | 1 |  | 21 | 0
3S | G61-3S45 | N56 | G61-3S45_N56 | N56 |  | Skříň laboratorní dveřová na soklu, dveře plné bez zámku (čtyři police), jednodveřová | P | 600 | 450 | 1960 | 1 |  | 21 | 0
3S | G61-3S45 | N106 | G61-3S45_N106 |  | . | Židle |  |  |  |  | 4
3S | G61-3S45 | N106 | G61-3S45_N106 | N106 |  | Židle laboratorní zvýšená, sedák ergonomický PUR, výškově stavitelná ergonomická opěra, nastavitelný úhel opěráku, nastavitelná hloubka sedáku, stavitelný opěrný kruh na nohy, plastový kříž černý, kolečka pro tvrdý povrch |  | 0 | 0 | 0 | 4 |  | 21 | 0
3S | G61-3S46 |  |  |  | m | G61-3S46 Laboratoř
3S | G61-3S46 | 1 | G61-3S46_1 |  | . | Stůl laboratorní mycí |  | 4200 | 750 | 900 | 1
3S | G61-3S46 | 1 | G61-3S46_1 | P3 |  | Skříňka laboratorní kombinovaná na soklu, pro práci ve stoje, dveře bez zámku (jedna police), horní zásuvka bez zámku, jednodveřová | P | 600 | 570 | 870 | 1 |  | 21 | 0
3S | G61-3S46 | 1 | G61-3S46_1 | P3 |  | Skříňka laboratorní kombinovaná na soklu, pro práci ve stoje, dveře bez zámku (jedna police), horní zásuvka bez zámku, jednodveřová | P | 600 | 570 | 870 | 1 |  | 21 | 0
3S | G61-3S46 | 1 | G61-3S46_1 | P17 |  | Skříňka laboratorní instalační dveřová na soklu, pro práci ve stoje, dveře bez zámku (bez police), jednodveřová | L | 600 | 570 | 870 | 1 |  | 21 | 0
3S | G61-3S46 | 1 | G61-3S46_1 | P17 |  | Skříňka laboratorní instalační dveřová na soklu, pro práci ve stoje, dveře bez zámku (bez police), jednodveřová | P | 600 | 570 | 870 | 1 |  | 21 | 0
3S | G61-3S46 | 1 | G61-3S46_1 | PD3 |  | Deska pracovní, nerez AISI 316, tl. 30 mm (chemický) | AISI 316 | 1000 | 750 | 30 | 1.2 |  | 21 | 0
3S | G61-3S46 | 1 | G61-3S46_1 | V2 |  | Dřez nerez AISI 316 (chemický) | AISI 316 | 450 | 450 | 250 | 2 |  | 21 | 0
3S | G61-3S46 | 1 | G61-3S46_1 | BS6 |  | Armatura laboratorní stojánková - SMĚŠOVACÍ, VODA, s klinickou pákou, vysoká |  | 0 | 250 | 300 | 2 |  | 21 | 0
3S | G61-3S46 | 1 | G61-3S46_1 | BS3 |  | Armatura laboratorní stojánková - DEMINERALIZOVANÁ VODA |  | 0 | 150 | 300 | 1 |  | 21 | 0
3S | G61-3S46 | 1 | G61-3S46_1 | N196 |  | Sprcha bezpečnostní obličejová s jednoduchou úhlovou oční/obličejovou tryskou, varianta pro uchycení do pracovní desky stolu |  | 0 | 0 | 0 | 1 |  | 21 | 0
3S | G61-3S46 | 1 | G61-3S46_1 | MS |  | Stěna pro rozvod médií - sloupová, jednostranná, stojící na podlaze, bez odpadní vaničky, kovová, 2 police (HPL) hloubky 126+300 mm |  | 1800 | 300 | 1620 | 1 |  | 21 | 0
3S | G61-3S46 | 1 | G61-3S46_1 | MS |  | Panel elektro zásuvek (2x230V) - do médiové stěny (typ sloupová) |  |  |  |  | 1 |  | 21 | 0
3S | G61-3S46 | 1 | G61-3S46_1 | MS |  | Stěna pro rozvod médií - sloupová, jednostranná, stojící na podlaze, bez odpadní vaničky, kovová, 2 police (HPL) hloubky 126+300 mm |  | 1200 | 300 | 1620 | 1 |  | 21 | 0
3S | G61-3S46 | 1 | G61-3S46_1 | MS |  | Panel elektro zásuvek (2x230V) - do médiové stěny (typ sloupová) |  |  |  |  | 1 |  | 21 | 0
3S | G61-3S46 | 1 | G61-3S46_1 | N01 |  | Konstrukce tvaru C (montovaná), pro práci v sedě, bez pracovní desky |  | 1800 | 735 | 870 | 1 |  | 21 | 0
3S | G61-3S46 | 1 | G61-3S46_1 | PD3 |  | Deska pracovní, nerez AISI 316, tl. 30 mm (chemický) |  | 1000 | 750 | 35 | 1.8 |  | 21 | 0
3S | G61-3S46 | 2 | G61-3S46_2 |  | . | Stůl laboratorní |  | 3600 | 750 | 900 | 1
3S | G61-3S46 | 2 | G61-3S46_2 | P3 |  | Skříňka laboratorní kombinovaná na soklu, pro práci ve stoje, dveře bez zámku (jedna police), horní zásuvka bez zámku, jednodveřová | L | 600 | 570 | 870 | 1 |  | 21 | 0
3S | G61-3S46 | 2 | G61-3S46_2 | T27 |  | chladnička laboratorní |  | 600 | 615 | 820 | 1 |  | 21 | 0
3S | G61-3S46 | 2 | G61-3S46_2 | T30 |  | Podstavná mraznička |  | 600 | 570 | 820 | 1 |  | 21 | 0
3S | G61-3S46 | 2 | G61-3S46_2 | P3 |  | Skříňka laboratorní kombinovaná na soklu, pro práci ve stoje, dveře bez zámku (jedna police), horní zásuvka bez zámku, jednodveřová | P | 600 | 570 | 870 | 1 |  | 21 | 0
3S | G61-3S46 | 2 | G61-3S46_2 | PD3 |  | Deska pracovní, nerez AISI 316, tl. 30 mm (chemický) | AISI 316 | 1000 | 750 | 30 | 2.4 |  | 21 | 0
3S | G61-3S46 | 2 | G61-3S46_2 | MS |  | Panel elektro zásuvek (2x230V) - do médiové stěny (typ sloupová) |  |  |  |  | 1 |  | 21 | 0
3S | G61-3S46 | 2 | G61-3S46_2 | MS |  | Panel elektro zásuvek (2x230V) - do médiové stěny (typ sloupová) | UPS barevně odlišit |  |  |  | 1 |  | 21 | 0
3S | G61-3S46 | 2 | G61-3S46_2 | MS |  | Panel elektro zásuvek (2x230V) - do médiové stěny (typ sloupová) | Diesel barevně odlišit |  |  |  | 1 |  | 21 | 0
3S | G61-3S46 | 2 | G61-3S46_2 | MS |  | Stěna pro rozvod médií - sloupová, jednostranná, stojící na podlaze, bez odpadní vaničky, kovová, 2 police (HPL) hloubky 126+300 mm |  | 2400 | 300 | 1620 | 1 |  | 21 | 0
3S | G61-3S46 | 2 | G61-3S46_2 | MS |  | Panel elektro zásuvek (2x230V) - do médiové stěny (typ sloupová) |  |  |  |  | 1 |  | 21 | 0
3S | G61-3S46 | 2 | G61-3S46_2 | MS |  | Armatura laboratorní nástěnná - VAKUUM, s přírubou, 45°, G1/2" |  |  |  |  | 1 |  | 21 | 0
3S | G61-3S46 | 2 | G61-3S46_2 | MS |  | Armatura laboratorní nástěnná - KYSLÍK, bez příruby, s podložkou, 45°, G3/8" |  |  |  |  | 1 |  | 21 | 0
3S | G61-3S46 | 2 | G61-3S46_2 | MS |  | Armatura laboratorní nástěnná - OXID UHLIČITÝ, bez příruby, s podložkou, 45°, G3/8" |  |  |  |  | 1 |  | 21 | 0
3S | G61-3S46 | 2 | G61-3S46_2 | N01 |  | Konstrukce tvaru C (montovaná), pro práci v sedě, bez pracovní desky |  | 1200 | 735 | 720 | 1 |  | 21 | 0
3S | G61-3S46 | 2 | G61-3S46_2 | PD1 |  | Deska pracovní, laminát vysokotlaký, tl. 30 mm ) + hrana, tl. 35 mm |  | 1000 | 750 | 35 | 1.2 |  | 21 | 0
3S | G61-3S46 | N63 | G61-3S46_N63 |  | . | Operační stůl veterinární |  | 1200 | 800 | 900 | 1
3S | G61-3S46 | N63 | G61-3S46_N63 | N63 |  | Stůl operační |  | 1200 | 800 | 900 | 1 |  | 21 | 0
3S | G61-3S46 | N111 | G61-3S46_N111 |  | . | Stůl pracovní pojízdný |  | 900 | 800 | 900 | 1
3S | G61-3S46 | N111 | G61-3S46_N111 | K4 |  | Konstrukce PSK (svařovaná) s kolečky (2 s brzdou), pro práci ve stoje, bez pracovní desky |  | 865 | 695 | 870 | 1 |  | 21 | 0
3S | G61-3S46 | N111 | G61-3S46_N111 | PD1 |  | Deska pracovní, laminát vysokotlaký, tl. 30 mm ) + hrana, tl. 35 mm |  | 1000 | 800 | 35 | 0.9 |  | 21 | 0
3S | G61-3S46 | T05 | G61-3S46_T05 | T05 | . | Lednice |  | 600 | 615 | 2000 | 1
3S | G61-3S46 | T05 | G61-3S46_T05 | T05 |  | chladnička kombinovaná laboratorní |  | 600 | 615 | 2000 | 1 |  | 21 | 0
3S | G61-3S46 | N106 | G61-3S46_N106 |  | . | Židle |  |  |  |  | 4
3S | G61-3S46 | N106 | G61-3S46_N106 | N106 |  | Židle laboratorní zvýšená, sedák ergonomický PUR, výškově stavitelná ergonomická opěra, nastavitelný úhel opěráku, nastavitelná hloubka sedáku, stavitelný opěrný kruh na nohy, plastový kříž černý, kolečka pro tvrdý povrch |  | 0 | 0 | 0 | 4 |  | 21 | 0
3S | G61-3S46 | SM | G61-3S46_SM |  | . | Sloup pro vedení médií |  |  |  |  | 2
3S | G61-3S46 | SM | G61-3S46_SM | SM |  | Svod pro vedení médií včetně dokrytování plech, revizní dvířka (uvnitř kabelový drátěný žebřík pro uchycení kabelů, elektro 230V, datového kabelu, studené a teplé vody, demivody a požadovaných médií) včetně zaregulování plynů |  | 300 | 150 | 1990 | 2 |  | 21 | 0
3S | G61-3S47 |  |  |  | m | G61-3S47 Laboratoř
3S | G61-3S47 | 1 | G61-3S47_1 |  | . | Stůl laboratorní mycí |  | 5500 | 750 | 900 | 1
3S | G61-3S47 | 1 | G61-3S47_1 | P3 |  | Skříňka laboratorní kombinovaná na soklu, pro práci ve stoje, dveře bez zámku (jedna police), horní zásuvka bez zámku, jednodveřová | L | 600 | 570 | 870 | 1 |  | 21 | 0
3S | G61-3S47 | 1 | G61-3S47_1 | P3 |  | Skříňka laboratorní kombinovaná na soklu, pro práci ve stoje, dveře bez zámku (jedna police), horní zásuvka bez zámku, jednodveřová | P | 600 | 570 | 870 | 1 |  | 21 | 0
3S | G61-3S47 | 1 | G61-3S47_1 | P17 |  | Skříňka laboratorní instalační dveřová na soklu, pro práci ve stoje, dveře bez zámku (bez police), jednodveřová | L | 600 | 570 | 870 | 1 |  | 21 | 0
3S | G61-3S47 | 1 | G61-3S47_1 | P17 |  | Skříňka laboratorní instalační dveřová na soklu, pro práci ve stoje, dveře bez zámku (bez police), jednodveřová | P | 600 | 570 | 870 | 1 |  | 21 | 0
3S | G61-3S47 | 1 | G61-3S47_1 | N03 |  | Konstrukce PS (montovaná), pro práci ve stoje, bez pracovní desky |  | 1200 | 695 | 870 | 1 |  | 21 | 0
3S | G61-3S47 | 1 | G61-3S47_1 | P3 |  | Skříňka laboratorní kombinovaná na soklu, pro práci ve stoje, dveře bez zámku (jedna police), horní zásuvka bez zámku, jednodveřová | P | 600 | 570 | 870 | 1 |  | 21 | 0
3S | G61-3S47 | 1 | G61-3S47_1 | P3 |  | Skříňka laboratorní kombinovaná na soklu, pro práci ve stoje, dveře bez zámku (jedna police), horní zásuvka bez zámku, jednodveřová | L | 600 | 570 | 870 | 1 |  | 21 | 0
3S | G61-3S47 | 1 | G61-3S47_1 | P3 |  | Skříňka laboratorní kombinovaná na soklu, pro práci ve stoje, dveře bez zámku (jedna police), horní zásuvka bez zámku, jednodveřová | P | 600 | 570 | 870 | 1 |  | 21 | 0
3S | G61-3S47 | 1 | G61-3S47_1 | PD3 |  | Deska pracovní, nerez AISI 316, tl. 30 mm (chemický) | AISI 316 | 1000 | 750 | 30 | 5.5 |  | 21 | 0
3S | G61-3S47 | 1 | G61-3S47_1 | V2 |  | Dřez nerez AISI 316 (chemický) | AISI 316 | 450 | 450 | 250 | 2 |  | 21 | 0
3S | G61-3S47 | 1 | G61-3S47_1 | BS6 |  | Armatura laboratorní stojánková - SMĚŠOVACÍ, VODA, s klinickou pákou, vysoká |  | 0 | 250 | 300 | 2 |  | 21 | 0
3S | G61-3S47 | 1 | G61-3S47_1 | BS3 |  | Armatura laboratorní stojánková - DEMINERALIZOVANÁ VODA |  | 0 | 150 | 300 | 1 |  | 21 | 0
3S | G61-3S47 | 1 | G61-3S47_1 | N196 |  | Sprcha bezpečnostní obličejová s jednoduchou úhlovou oční/obličejovou tryskou, varianta pro uchycení do pracovní desky stolu |  | 0 | 0 | 0 | 1 |  | 21 | 0
3S | G61-3S47 | 1 | G61-3S47_1 | MS |  | Stěna pro rozvod médií - sloupová, jednostranná, stojící na podlaze, bez odpadní vaničky, kovová, 2 police (HPL) hloubky 126+300 mm |  | 1200 | 300 | 1620 | 1 |  | 21 | 0
3S | G61-3S47 | 1 | G61-3S47_1 | MS |  | Panel elektro zásuvek do médiové stěny sloupové - 3x230V / IP 44 |  | 0 | 0 | 0 | 1 |  | 21 | 0
3S | G61-3S47 | 1 | G61-3S47_1 | MS |  | Panel elektro zásuvek do médiové stěny sloupové - 3x230V / IP 44 | UPS barevné odlišit | 0 | 0 | 0 | 1 |  | 21 | 0
3S | G61-3S47 | 1 | G61-3S47_1 | MS |  | Panel datových zásuvek (2xRJ45, CAT 6) - do médiové stěny (typ sloupová) |  |  |  |  | 1 |  | 21 | 0
3S | G61-3S47 | 1 | G61-3S47_1 | MS |  | Stěna pro rozvod médií - sloupová, jednostranná, stojící na podlaze, bez odpadní vaničky, kovová, 2 police (HPL) hloubky 126+300 mm |  | 1800 | 300 | 1620 | 1 |  | 21 | 0
3S | G61-3S47 | 1 | G61-3S47_1 | MS |  | Panel elektro zásuvek do médiové stěny sloupové - 3x230V / IP 44 |  | 0 | 0 | 0 | 1 |  | 21 | 0
3S | G61-3S47 | 1 | G61-3S47_1 | MS |  | Panel elektro zásuvek do médiové stěny sloupové - 3x230V / IP 44 | Diesel barevně odlišit | 0 | 0 | 0 | 1 |  | 21 | 0
3S | G61-3S47 | 1 | G61-3S47_1 | MS |  | Armatura laboratorní nástěnná - VAKUUM, bez příruby, s podložkou, 45°, G3/8" |  |  |  |  | 1 |  | 21 | 0
3S | G61-3S47 | 1 | G61-3S47_1 | MS |  | Panel datových zásuvek (2xRJ45, CAT 6) - do médiové stěny (typ sloupová) |  |  |  |  | 1 |  | 21 | 0
3S | G61-3S47 | G1 |  |  | . | Germicidní lampa |  |  |  |  | 2
3S | G61-3S47 | G1 |  | G1 |  | Germicidní lampa kombinovaná pro přímé a nepřímé ozařování. Dálkové ovládání |  | 0 | 0 | 0 | 2 |  | 21 | 0
3S | G61-3S47 | T40 | G61-3S47_T40 |  | . | Digestoř |  | 1200 | 900 | 2500 | 1
3S | G61-3S47 | T40 | G61-3S47_T40 | T40 |  | Digestoř - plechová, umístění médií na pravém sloupku, výška pracovní desky 900 mm, 2x 230 V / IP 44 (vnitřní), světlo 36 W, příprava pro ovládací jednotku, dvě okna manuálně vertikálně posuvná - spodní i horizontálně posuvné, bezpečnostní sklo | 0 | 1200 | 900 | 2500 | 1 |  | 21 | 0
3S | G61-3S47 | T40 | G61-3S47_T40 | T40 |  | Instalace pro digestoře - ovládání - rozšířená řídící jednotka pro manuální ovládání okna s ALARMY (nedostatečný průtok vzduchu, nadlimitní otevření okna nad 500mm a kontrola zavřeného okna pro MaR) – typ B2 | 0 | 0 | 0 | 0 | 1 |  | 21 | 0
3S | G61-3S47 | T40 | G61-3S47_T40 | T40 |  | Deska pracovní digestoře , s vaničkou (vpravo), dlažba keramická kyselinovzdorná | 0 | 1200 | 0 | 0 | 1 |  | 21 | 0
3S | G61-3S47 | T40 | G61-3S47_T40 | T40 |  | Instalace pro digestoř , STUDENÁ VODA, olivka 100 mm |  | 0 | 0 | 0 | 1 |  | 21 | 0
3S | G61-3S47 | T40 | G61-3S47_T40 | T40 |  | Instalace pro digestoř , VAKUUM, olivka 75 mm |  | 0 | 0 | 0 | 1 |  | 21 | 0
3S | G61-3S47 | T40 | G61-3S47_T40 | T40 |  | Instalace pro digestoř , OXID UHLIČITÝ, olivka 75mm |  | 0 | 0 | 0 | 1 |  | 21 | 0
3S | G61-3S47 | T40 | G61-3S47_T40 | T40 |  | Mříž nerezová do digestoře 1200/900, 3 vodorovné a 3 svislých tyčí, AISI 316 |  | 0 | 0 | 0 | 1 |  | 21 | 0
3S | G61-3S47 | T40 | G61-3S47_T40 | T40 |  | Skříňka na louhy a kyseliny polypropylenová, bez ventilátoru - 4 výjezdné polypropylenové vany, komínek na napojení odtahu - pr.75 mm |  | 900 | 520 | 720 | 1 |  | 21 | 0
3S | G61-3S47 | T40 | G61-3S47_T40 | T40 |  | Flexibilní hadice pro laboratorní použití, průměr 51 mm - pro propojení skříňky pod digestoří, bezpečnostní skříně, ... s vyústěním vzduchotechniky |  | 1000 | 51 | 0 | 4 |  | 21 | 0
3S | G61-3S47 | T40 | G61-3S47_T40 | T40 |  | Flexibilní hadice pro laboratorní použití, průměr 250 mm - pro propojení digestoře, odtahového dílu, ... s vyústěním vzduchotechniky |  | 1000 | 250 | 0 | 1 |  | 21 | 0
3S | G61-3S47 | T42 | G61-3S47_T42 |  | . | Výrobník ledu |  |  |  |  | 1 | NENÍ předmětem dodávky
3S | G61-3S47 | N106 | G61-3S47_N106 |  | . | Židle |  |  |  |  | 1
3S | G61-3S47 | N106 | G61-3S47_N106 | N106 |  | Židle laboratorní zvýšená, sedák ergonomický PUR, výškově stavitelná ergonomická opěra, nastavitelný úhel opěráku, nastavitelná hloubka sedáku, stavitelný opěrný kruh na nohy, plastový kříž černý, kolečka pro tvrdý povrch |  | 0 | 0 | 0 | 1 |  | 21 | 0
3S | G61-3S47 | SM | G61-3S47_SM |  | . | Sloup pro vedení médií |  |  |  |  | 2
3S | G61-3S47 | SM | G61-3S47_SM | SM |  | Svod pro vedení médií včetně dokrytování plech, revizní dvířka (uvnitř kabelový drátěný žebřík pro uchycení kabelů, elektro 230V, datového kabelu, studené a teplé vody, demivody a požadovaných médií) včetně zaregulování plynů |  | 300 | 150 | 1990 | 2 |  | 21 | 0
3S | G61-3S48 |  |  |  | m | G61-3S48 Laboratoř
3S | G61-3S48 | 1 | G61-3S48_1 |  | . | Stůl laboratorní mycí |  | 2400 | 750 | 900 | 1
3S | G61-3S48 | 1 | G61-3S48_1 | P17 |  | Skříňka laboratorní instalační dveřová na soklu, pro práci ve stoje, dveře bez zámku (bez police), jednodveřová | L | 600 | 570 | 870 | 1 |  | 21 | 0
3S | G61-3S48 | 1 | G61-3S48_1 | P3 |  | Skříňka laboratorní kombinovaná na soklu, pro práci ve stoje, dveře bez zámku (jedna police), horní zásuvka bez zámku, jednodveřová | P | 600 | 570 | 870 | 1 |  | 21 | 0
3S | G61-3S48 | 1 | G61-3S48_1 | P3 |  | Skříňka laboratorní kombinovaná na soklu, pro práci ve stoje, dveře bez zámku (jedna police), horní zásuvka bez zámku, jednodveřová | L | 600 | 570 | 870 | 1 |  | 21 | 0
3S | G61-3S48 | 1 | G61-3S48_1 | P3 |  | Skříňka laboratorní kombinovaná na soklu, pro práci ve stoje, dveře bez zámku (jedna police), horní zásuvka bez zámku, jednodveřová | P | 600 | 570 | 870 | 1 |  | 21 | 0
3S | G61-3S48 | 1 | G61-3S48_1 | PD3 |  | Deska pracovní, nerez AISI 316, tl. 30 mm (chemický) | AISI 316 | 1000 | 750 | 30 | 2.4 |  | 21 | 0
3S | G61-3S48 | 1 | G61-3S48_1 | V2 |  | Dřez nerez AISI 316 (chemický) | AISI 316 | 450 | 450 | 250 | 1 |  | 21 | 0
3S | G61-3S48 | 1 | G61-3S48_1 | BS6 |  | Armatura laboratorní stojánková - SMĚŠOVACÍ, VODA, s klinickou pákou, vysoká |  | 0 | 250 | 300 | 1 |  | 21 | 0
3S | G61-3S48 | 1 | G61-3S48_1 | BS3 |  | Armatura laboratorní stojánková - DEMINERALIZOVANÁ VODA |  | 0 | 150 | 300 | 1 |  | 21 | 0
3S | G61-3S48 | 1 | G61-3S48_1 | MS |  | Stěna pro rozvod médií - sloupová, jednostranná, stojící na podlaze, bez odpadní vaničky, kovová, 2 police (HPL) hloubky 126+300 mm |  | 1800 | 300 | 1620 | 1 |  | 21 | 0
3S | G61-3S48 | 1 | G61-3S48_1 | MS |  | Panel elektro zásuvek do médiové stěny sloupové - 3x230V / IP 44 |  | 0 | 0 | 0 | 2 |  | 21 | 0
3S | G61-3S48 | 1 | G61-3S48_1 | MS |  | Panel datových zásuvek (2xRJ45, CAT 6) - do médiové stěny (typ sloupová) |  |  |  |  | 1 |  | 21 | 0
3S | G61-3S48 | 1 | G61-3S48_1 | MS |  | Armatura laboratorní nástěnná - OXID UHLIČITÝ, bez příruby, s podložkou, 45°, G3/8" |  |  |  |  | 1 |  | 21 | 0
3S | G61-3S48 | 1 | G61-3S48_1 | MS |  | Armatura laboratorní nástěnná - KYSLÍK, bez příruby, s podložkou, 45°, G3/8" |  |  |  |  | 1 |  | 21 | 0
3S | G61-3S48 | 1 | G61-3S48_1 | SN1 |  | Skříňka nástěnná dveřová, dveře plné bez zámku (jedna police), jednodveřová | L | 600 | 350 | 370 | 1 |  | 21 | 0
3S | G61-3S48 | 1 | G61-3S48_1 | SN1 |  | Skříňka nástěnná dveřová, dveře plné bez zámku (jedna police), jednodveřová | P | 600 | 350 | 370 | 1 |  | 21 | 0
3S | G61-3S48 | 1 | G61-3S48_1 | SN1 |  | Skříňka nástěnná dveřová, dveře plné bez zámku (jedna police), jednodveřová | L | 600 | 350 | 370 | 1 |  | 21 | 0
3S | G61-3S48 | N60 | G61-3S48_N60 |  | . | Skříňka+zásuvky |  | 600 | 650 | 900 | 1
3S | G61-3S48 | N60 | G61-3S48_N60 | P8 |  | Skříňka laboratorní zásuvková na soklu, pro práci ve stoje, čtyři zásuvky, horní zásuvka se zámkem, naložená půda |  | 600 | 650 | 900 | 1 |  | 21 | 0
3S | G61-3S48 | N125 | G61-3S48_N125 |  | . | Stůl pracovní pojízdný |  | 750 | 600 | 900 | 1
3S | G61-3S48 | N125 | G61-3S48_N125 | K4 |  | Konstrukce PSK (svařovaná) s kolečky (2 s brzdou), pro práci ve stoje, bez pracovní desky |  | 700 | 545 | 870 | 1 |  | 21 | 0
3S | G61-3S48 | N125 | G61-3S48_N125 | PD3 |  | Deska pracovní, nerez AISI 316, tl. 30 mm (chemický) | AISI 316 | 1000 | 600 | 30 | 0.75 |  | 21 | 0
3S | G61-3S48 | N161 | G61-3S48_N161 |  | . | Regál pojízdný |  | 1000 | 450 | 1200 | 2
3S | G61-3S48 | N161 | G61-3S48_N161 | N31 |  | Regál nerezový AISI 316, pojízdný, nerezové kolečka, 4 police |  | 1000 | 450 | 1200 | 2 |  | 21 | 0
3S | G61-3S48 | N106 | G61-3S48_N106 |  | . | Židle |  |  |  |  | 1
3S | G61-3S48 | N106 | G61-3S48_N106 | N106 |  | Židle laboratorní zvýšená, sedák ergonomický PUR, výškově stavitelná ergonomická opěra, nastavitelný úhel opěráku, nastavitelná hloubka sedáku, stavitelný opěrný kruh na nohy, plastový kříž černý, kolečka pro tvrdý povrch |  | 0 | 0 | 0 | 1 |  | 21 | 0
3S | G61-3S48 | SM | G61-3S48_SM |  | . | Sloup pro vedení médií |  |  |  |  | 1
3S | G61-3S48 | SM | G61-3S48_SM | SM |  | Svod pro vedení médií včetně dokrytování plech, revizní dvířka (uvnitř kabelový drátěný žebřík pro uchycení kabelů, elektro 230V, datového kabelu, studené a teplé vody, demivody a požadovaných médií) včetně zaregulování plynů |  | 300 | 150 | 1990 | 1 |  | 21 | 0
3S | G61-3S49a |  |  |  | m | G61-3S49a Laboratoř
3S | G61-3S49a | 1 | G61-3S49a_1 |  | . | Stůl laboratorní mycí |  | 2400 | 750 | 900 | 1
3S | G61-3S49a | 1 | G61-3S49a_1 | P3 |  | Skříňka laboratorní kombinovaná na soklu, pro práci ve stoje, dveře bez zámku (jedna police), horní zásuvka bez zámku, jednodveřová | L | 600 | 570 | 870 | 1 |  | 21 | 0
3S | G61-3S49a | 1 | G61-3S49a_1 |  |  | Volný prostor 600 mm |  | 600
3S | G61-3S49a | 1 | G61-3S49a_1 | P3 |  | Skříňka laboratorní kombinovaná na soklu, pro práci ve stoje, dveře bez zámku (jedna police), horní zásuvka bez zámku, jednodveřová | P | 600 | 570 | 870 | 1 |  | 21 | 0
3S | G61-3S49a | 1 | G61-3S49a_1 | P17 |  | Skříňka laboratorní instalační dveřová na soklu, pro práci ve stoje, dveře bez zámku (bez police), jednodveřová | P | 600 | 570 | 870 | 1 |  | 21 | 0
3S | G61-3S49a | 1 | G61-3S49a_1 | PD3 |  | Deska pracovní, nerez AISI 316, tl. 30 mm (chemický) | AISI 316 | 1000 | 750 | 30 | 2.4 |  | 21 | 0
3S | G61-3S49a | 1 | G61-3S49a_1 | V2 |  | Dřez nerez AISI 316 (chemický) | AISI 316 | 450 | 450 | 250 | 1 |  | 21 | 0
3S | G61-3S49a | 1 | G61-3S49a_1 | BS6 |  | Armatura laboratorní stojánková - SMĚŠOVACÍ, VODA, s klinickou pákou, vysoká |  | 0 | 250 | 300 | 1 |  | 21 | 0
3S | G61-3S49a | 1 | G61-3S49a_1 | BS3 |  | Armatura laboratorní stojánková - DEMINERALIZOVANÁ VODA |  | 0 | 150 | 300 | 1 |  | 21 | 0
3S | G61-3S49a | 1 | G61-3S49a_1 | MS |  | Stěna pro rozvod médií - sloupová, jednostranná, stojící na podlaze, bez odpadní vaničky, kovová, 2 police (HPL) hloubky 126+300 mm |  | 1800 | 300 | 1620 | 1 |  | 21 | 0
3S | G61-3S49a | 1 | G61-3S49a_1 | MS |  | Panel elektro zásuvek do médiové stěny sloupové - 3x230V / IP 44 |  | 0 | 0 | 0 | 2 |  | 21 | 0
3S | G61-3S49a | 1 | G61-3S49a_1 | MS |  | Panel elektro a datových zásuvek do médiové stěny sloupové - 2x 230 V/IP44, 2x LAN (RJ45CAT6) |  | 0 | 0 | 0 | 1 |  | 21 | 0
3S | G61-3S49a | 1 | G61-3S49a_1 | MS |  | Panel elektro zásuvek (2x230V) - do médiové stěny (typ sloupová) | UPS barevně odlišit |  |  |  | 1 |  | 21 | 0
3S | G61-3S49a | 1 | G61-3S49a_1 | NV6 |  | Nástěnná skříňka nerezová AISI 304, plně dvířka, jednodvéřová (jedna police) | L | 600 | 350 | 740 | 1 |  | 21 | 0
3S | G61-3S49a | 1 | G61-3S49a_1 | NV6 |  | Nástěnná skříňka nerezová AISI 304, plně dvířka, jednodvéřová (jedna police) | P | 600 | 350 | 740 | 1 |  | 21 | 0
3S | G61-3S49a | 1 | G61-3S49a_1 | NV6 |  | Nástěnná skříňka nerezová AISI 304, plně dvířka, jednodvéřová (jedna police) | L | 600 | 350 | 740 | 1 |  | 21 | 0
3S | G61-3S49a | 2 | G61-3S49a_2 |  | . | Stůl pracovní |  | 900 | 750 | 900 | 2
3S | G61-3S49a | 2 | G61-3S49a_2 | P5 |  | Skříňka laboratorní kombinovaná na kolečkách, pro práci ve stoje, dveře bez zámku (jedna police), dvě horní zásuvky (vedle sebe) bez zámku, dvoudveřová, pojízdný, pohledová záda |  | 900 | 570 | 870 | 2 |  | 21 | 0
3S | G61-3S49a | 2 | G61-3S49a_2 | PD1 |  | Deska pracovní, laminát vysokotlaký, tl. 30 mm ) + hrana, tl. 35 mm |  | 1000 | 750 | 30 | 0.9 |  | 21 | 0
3S | G61-3S49a | 2 | G61-3S49a_2 | PD1 |  | Deska pracovní, laminát vysokotlaký, tl. 30 mm ) + hrana, tl. 35 mm |  | 1000 | 750 | 30 | 0.9 |  | 21 | 0
3S | G61-3S49a | N128 | G61-3S49a_N128 |  | . | Stůl antivibrační |  | 900 | 750 | 750 | 3
3S | G61-3S49a | N128 | G61-3S49a_N128 | N128 |  | Stůl antivibrační, svařovaná konstrukce s žulovou deskou přes celou konstrukci |  | 900 | 750 | 900 | 3 |  | 21 | 0
3S | G61-3S49a | N101 | G61-3S49a_N101 |  | . | Regál |  | 700 | 500 | 2500 | 2
3S | G61-3S49a | N101 | G61-3S49a_N101 | N31 |  | Regál nerezový AISI 316, výškově stavitelné police, 6 polic, stavitelné nožky |  | 700 | 500 | 2500 | 2 |  | 21 | 0
3S | G61-3S49a | N145 | G61-3S49a_N145 |  | . | Stůl pracovní |  | 900 | 650 | 900 | 2
3S | G61-3S49a | N145 | G61-3S49a_N145 | N01 |  | Konstrukce tvaru C (montovaná), pro práci ve stoje, bez pracovní desky |  | 900 | 545 | 870 | 2 |  | 21 | 0
3S | G61-3S49a | N145 | G61-3S49a_N145 | PD1 |  | Deska pracovní, laminát vysokotlaký, tl. 30 mm ) + hrana, tl. 35 mm |  | 1000 | 650 | 35 | 0.9 |  | 21 | 0
3S | G61-3S49a | N145 | G61-3S49a_N145 | PD1 |  | Deska pracovní, laminát vysokotlaký, tl. 30 mm ) + hrana, tl. 35 mm |  | 1000 | 650 | 35 | 0.9 |  | 21 | 0
3S | G61-3S49a | N160 | G61-3S49a_N160 |  | . | Skříňka nástěnná |  | 600 | 350 | 740 | 4
3S | G61-3S49a | N160 | G61-3S49a_N160 | SN1 |  | Skříňka nástěnná dveřová, dveře plné bez zámku (jedna police), jednodveřová | P | 600 | 350 | 740 | 3 |  | 21 | 0
3S | G61-3S49a | N160 | G61-3S49a_N160 | SN1 |  | Skříňka nástěnná dveřová, dveře plné bez zámku (jedna police), jednodveřová | L | 600 | 350 | 740 | 1 |  | 21 | 0
3S | G61-3S49a | N43 | G61-3S49a_N43 |  | . | Kontejner zásuvkový |  | 450 | 530 | 620 | 2
3S | G61-3S49a | N43 | G61-3S49a_N43 | N43 |  | Kontejner zásuvkový na kolečkách (2 s brzdou), čtyři zásuvky s plnovýsuvem, dotahem a tlumením (bez tužkovníku, 4 mělké), bez zámku, bez blokace |  | 450 | 530 | 620 | 2 |  | 21 | 0
3S | G61-3S49a | T05 | G61-3S49a_T05 | T05 | . | Lednice |  | 600 | 615 | 2000 | 1
3S | G61-3S49a | T05 | G61-3S49a_T05 | T05 |  | chladnička kombinovaná laboratorní |  | 600 | 615 | 2000 | 1 |  | 21 | 0
3S | G61-3S49a | N106 | G61-3S49a_N106 |  | . | Židle |  |  |  |  | 4
3S | G61-3S49a | N106 | G61-3S49a_N106 | N106 |  | Židle laboratorní zvýšená, sedák ergonomický PUR, výškově stavitelná ergonomická opěra, nastavitelný úhel opěráku, nastavitelná hloubka sedáku, stavitelný opěrný kruh na nohy, plastový kříž černý, kolečka pro tvrdý povrch |  | 0 | 0 | 0 | 4 |  | 21 | 0
3S | G61-3S49a | G1 |  |  | . | Germicidní lampa |  |  |  |  | 2
3S | G61-3S49a | G1 |  | G1 |  | Germicidní lampa kombinovaná pro přímé a nepřímé ozařování. Dálkové ovládání |  | 0 | 0 | 0 | 2 |  | 21 | 0
3S | G61-3S49b |  |  |  | m | G61-3S49b Laboratoř
3S | G61-3S49b | N14 | G61-3S49b_N14 |  | . | Stůl pracovní |  | 1800 | 750 | 900 | 1
3S | G61-3S49b | N14 | G61-3S49b_N14 | N01 |  | Konstrukce tvaru C (montovaná), pro práci ve stoje, bez pracovní desky |  | 1800 | 695 | 870 | 1 |  | 21 | 0
3S | G61-3S49b | N14 | G61-3S49b_N14 | PD3 |  | Deska pracovní, nerez AISI 316, tl. 30 mm (chemický) | AISI 316 | 1000 | 750 | 30 | 1.8 |  | 21 | 0
3S | G61-3S49b | N09 | G61-3S49b_N09 | N09 |  | Kontejner zásuvkový na kolečkách (2 s brzdou), čtyři zásuvky s plnovýsuvem, dotahem a tlumením (bez tužkovníku, 4 mělké), bez zámku, bez blokace |  | 450 | 530 | 620 | 1 |  | 21 | 0
3S | G61-3S49b | N43 | G61-3S49b_N43 | N43 |  | Kontejner zásuvkový na kolečkách (2 s brzdou), čtyři zásuvky s plnovýsuvem, dotahem a tlumením (bez tužkovníku, 4 mělké), bez zámku, bez blokace |  | 450 | 530 | 620 | 2 |  | 21 | 0
3S | G61-3S49b | SN1 | G61-3S49b_SN1 | SN1 |  | Skříňka nástěnná dveřová, dveře plné bez zámku (jedna police), jednodveřová | L | 600 | 350 | 370 | 1 |  | 21 | 0
3S | G61-3S48 | N125 | G61-3S48_N125 |  | . | Stůl pracovní pojízdný |  | 750 | 600 | 900 | 1
3S | G61-3S48 | N125 | G61-3S48_N125 | K4 |  | Konstrukce PSK (svařovaná) s kolečky (2 s brzdou), pro práci ve stoje, bez pracovní desky |  | 700 | 545 | 870 | 1 |  | 21 | 0
3S | G61-3S48 | N125 | G61-3S48_N125 | PD3 |  | Deska pracovní, nerez AISI 316, tl. 30 mm (chemický) | AISI 316 | 1000 | 600 | 30 | 0.75 |  | 21 | 0
3S | G61-3S49b | N19 | G61-3S49b_N19 |  | . | Skříň vysoká |  | 900 | 450 | 1960 | 3
3S | G61-3S49b | N19 | G61-3S49b_N19 | N19 |  | Skříň laboratorní dveřová na soklu, dveře plné bez zámku (čtyři police), dvoudveřová |  | 900 | 450 | 1960 | 3 |  | 21 | 0
3S | G61-3S49b | T16 | G61-3S49b_T16 |  | . | Laminární box |  |  |  |  | 1 | NENÍ předmětem dodávky
3S | G61-3S49b | N106 | G61-3S49b_N106 |  | . | Židle |  |  |  |  | 2
3S | G61-3S49b | N106 | G61-3S49b_N106 | N106 |  | Židle laboratorní zvýšená, sedák ergonomický PUR, výškově stavitelná ergonomická opěra, nastavitelný úhel opěráku, nastavitelná hloubka sedáku, stavitelný opěrný kruh na nohy, plastový kříž černý, kolečka pro tvrdý povrch |  | 0 | 0 | 0 | 2 |  | 21 | 0
3S | G61-3S50a |  |  |  | m | G61-3S50a Laboratoř
3S | G61-3S46 | N21 | G61-3S46_N21 |  | . | Skříň vysoká |  | 900 | 600 | 1960 | 2
3S | G61-3S46 | N21 | G61-3S46_N21 | N21 |  | Skříň laboratorní dveřová na soklu, dveře plné bez zámku (čtyři police), dvoudveřová |  | 900 | 600 | 1960 | 2 |  | 21 | 0
3S | G61-3S46 | N64 | G61-3S46_N64 |  | . | Regál |  | 900 | 600 | 2500 | 7
3S | G61-3S46 | N64 | G61-3S46_N64 | N31 |  | Regál nerezový AISI 316, výškově stavitelné police, 6 polic, stavitelné nožky |  | 900 | 600 | 2500 | 7 |  | 21 | 0
3S | G61-3S46 | N36 | G61-3S46_N36 |  | . | Regál |  | 800 | 600 | 2500 | 1
3S | G61-3S46 | N36 | G61-3S46_N36 | N31 |  | Regál nerezový AISI 316, výškově stavitelné police, 6 polic, stavitelné nožky |  | 800 | 600 | 2500 | 1 |  | 21 | 0
3S | G61-3S46 | N234 | G61-3S46_N234 |  | . | Stupátko |  |  |  |  | 1
3S | G61-3S46 | N234 | G61-3S46_N234 | N234 |  | Plastové posuvné stupátko, černé |  |  |  |  | 1 |  | 21 | 0
3S | G61-3S50b |  |  |  | m | G61-3S50b Laboratoř
3S | G61-3S50b | N21 | G61-3S50b_N21 |  | . | Skříň vysoká |  | 900 | 600 | 1960 | 1
3S | G61-3S50b | N21 | G61-3S50b_N21 | N21 |  | Skříň laboratorní dveřová na soklu, dveře plné bez zámku (čtyři police), dvoudveřová |  | 900 | 600 | 1960 | 1 |  | 21 | 0
3S | G61-3S50b | N64 | G61-3S50b_N64 |  | . | Regál |  | 900 | 600 | 2500 | 2
3S | G61-3S50b | N64 | G61-3S50b_N64 | N31 |  | Regál nerezový AISI 316, výškově stavitelné police, 6 polic, stavitelné nožky |  | 900 | 600 | 2500 | 2 |  | 21 | 0
3S | G61-3S50b | N04 | G61-3S50b_N04 |  | . | Stůl pracovní |  | 1200 | 650 | 750 | 1
3S | G61-3S50b | N04 | G61-3S50b_N04 | N01 |  | Konstrukce tvaru C (montovaná), pro práci v sedě, bez pracovní desky |  | 1200 | 545 | 720 | 1 |  | 21 | 0
3S | G61-3S50b | N04 | G61-3S50b_N04 | PD1 |  | Deska pracovní, laminát vysokotlaký, tl. 30 mm ) + hrana, tl. 35 mm |  | 1000 | 650 | 35 | 1.2 |  | 21 | 0
3S | G61-3S50b | T117 | G61-3S50b_T117 |  | . | Gama iradiátor | 3000 kg |  |  |  | 1 | NENÍ předmětem dodávky
3S | G61-3S50b | N106 | G61-3S50b_N106 |  | . | Židle |  |  |  |  | 1
3S | G61-3S50b | N106 | G61-3S50b_N106 | N106 |  | Židle laboratorní zvýšená, sedák ergonomický PUR, výškově stavitelná ergonomická opěra, nastavitelný úhel opěráku, nastavitelná hloubka sedáku, stavitelný opěrný kruh na nohy, plastový kříž černý, kolečka pro tvrdý povrch |  | 0 | 0 | 0 | 1 |  | 21 | 0
3S | G61-3S51 |  |  |  | m | G61-3S51 Sklad hořlavin
3S | G61-3S51 | N64 | G61-3S51_N64 |  | . | Regál |  | 900 | 600 | 2500 | 8
3S | G61-3S51 | N64 | G61-3S51_N64 | N31 |  | Regál nerezový AISI 316, výškově stavitelné police, 6 polic, stavitelné nožky |  | 900 | 600 | 2500 | 8 |  | 21 | 0
3S | G61-3S51 | N36 | G61-3S51_N36 |  | . | Regál |  | 900 | 600 | 2500 | 2
3S | G61-3S51 | N36 | G61-3S51_N36 | N31 |  | Regál nerezový AISI 316, výškově stavitelné police, 6 polic, stavitelné nožky |  | 900 | 600 | 2500 | 2 |  | 21 | 0
3S | G61-3S51 | N189 | G61-3S51_N189 |  | . | Skříně |  | 596 | 616 | 1968 | 2
3S | G61-3S51 | N189 | G61-3S51_N189 | N189 |  | Skříň bezpečnostní na hořlaviny, typ 90, 3 police, 1 záchytná vana |  | 596 | 616 | 1968 | 2 |  | 21 | 0
3S | G61-3S51 | N189 | G61-3S51_N189 | N189 |  | Flexibilní hadice pro laboratorní použití, průměr 75 mm - pro propojení skříňky pod digestoří, bezpečnostní skříně, ... s vyústěním vzduchotechniky |  | 1000 | 75 | 0 | 8 |  | 21 | 0
3S | G61-3S52 |  |  |  | m | G61-3S52 Biologický a desinfikovaný odpad
3S | G61-3S52 | N150 | G61-3S52_N150 |  | . | Vozík nerezový |  | 800 | 600 | 750 | 1
3S | G61-3S52 | N150 | G61-3S52_N150 | N150 |  | Vozík nerezový servírovací dvoupatrový 800x600x750 mm |  | 800 | 600 | 750 | 1 |  | 21 | 0
3S | G61-3S52 | T38 | G61-3S52_T38 |  | . | Mrazák truhlicový |  | 1885 | 702 | 825 | 3
3S | G61-3S52 | T38 | G61-3S52_T38 | T38 |  | Truhlicová mraznička, uzamykatelná |  | 1885 | 702 | 825 | 3 |  | 21 | 0
3S | G61-3S52 | T06 | G61-3S52_T06 |  | . | Mrazák -20°C |  | 600 | 615 | 1840 | 1
3S | G61-3S52 | T06 | G61-3S52_T06 | T06 |  | mraznička |  | 600 | 615 | 1840 | 1 |  | 21 | 0
3S | G61-3S53 |  |  |  | m | G61-3S53 Sklad krmiva
3S | G61-3S53 | T144 | G61-3S53_T144 |  | . | Vysokozdvižný vozík |  |  |  |  | 1 | NENÍ předmětem dodávky
3S | G61-3S59 |  |  |  | m | G61-3S59 Laboratoř
3S | G61-3S59 | 1 | G61-3S59_1 |  | . | Stůl laboratorní mycí |  | 3300 | 750 | 900 | 1
3S | G61-3S59 | 1 | G61-3S59_1 | N01 |  | Konstrukce tvaru C (montovaná), pro práci ve stoje, bez pracovní desky |  | 1500 | 695 | 870 | 1 |  | 21 | 0
3S | G61-3S59 | 1 | G61-3S59_1 | N01 |  | Konstrukce tvaru C (montovaná), pro práci ve stoje, bez pracovní desky |  | 1200 | 695 | 870 | 1 |  | 21 | 0
3S | G61-3S59 | 1 | G61-3S59_1 | P20 |  | Doměr rovný se soklem | L | 18 | 150 | 867 | 1 |  | 21 | 0
3S | G61-3S59 | 1 | G61-3S59_1 | P17 |  | Skříňka laboratorní instalační dveřová na soklu, pro práci ve stoje, dveře bez zámku (bez police), jednodveřová | P | 600 | 570 | 870 | 1 |  | 21 | 0
3S | G61-3S59 | 1 | G61-3S59_1 | PD3 |  | Deska pracovní, nerez AISI 316, tl. 30 mm (chemický) | AISI 316 | 1000 | 750 | 30 | 3.3 |  | 21 | 0
3S | G61-3S59 | 1 | G61-3S59_1 | V2 |  | Dřez nerez AISI 316 (chemický) | AISI 316 | 450 | 450 | 250 | 1 |  | 21 | 0
3S | G61-3S59 | 1 | G61-3S59_1 | BS6 |  | Armatura laboratorní stojánková - SMĚŠOVACÍ, VODA, s klinickou pákou, vysoká |  | 0 | 250 | 300 | 1 |  | 21 | 0
3S | G61-3S59 | 1 | G61-3S59_1 | BS3 |  | Armatura laboratorní stojánková - DEMINERALIZOVANÁ VODA |  | 0 | 150 | 300 | 1 |  | 21 | 0
3S | G61-3S59 | 1 | G61-3S59_1 | NV6 |  | Nástěnná skříňka nerezová AISI 304, plně dvířka, jednodvéřová (jedna police) | L | 600 | 350 | 740 | 1 |  | 21 | 0
3S | G61-3S59 | 1 | G61-3S59_1 | NV6 |  | Nástěnná skříňka nerezová AISI 304, otevřená (jedna police) |  | 900 | 330 | 740 | 1 |  | 21 | 0
3S | G61-3S59 | 1 | G61-3S59_1 | NV6 |  | Nástěnná skříňka nerezová AISI 304, plně dvířka, jednodvéřová (jedna police) | L | 600 | 350 | 740 | 1 |  | 21 | 0
3S | G61-3S59 | 1 | G61-3S59_1 | NV6 |  | Nástěnná skříňka nerezová AISI 304, otevřená (jedna police) |  | 600 | 330 | 740 | 1 |  | 21 | 0
3S | G61-3S59 | 1 | G61-3S59_1 | N185 |  | Kontejner kombinovaný na kolečkách (2 s brzdou), dveře bez zámku (jedna police), jednodveřový, horní zásuvka s plnovýsuvem, dotahem a tlumením, bez zámku | P | 450 | 530 | 620 | 2 |  | 21 | 0
3S | G61-3S59 | 2 | G61-3S59_2 |  | . | Stůl laboratorní mycí |  | 3600 | 750 | 900 | 1
3S | G61-3S59 | 2 | G61-3S59_2 | P17 |  | Skříňka laboratorní instalační dveřová na soklu, pro práci ve stoje, dveře bez zámku (bez police), jednodveřová | L | 600 | 570 | 870 | 1 |  | 21 | 0
3S | G61-3S59 | 2 | G61-3S59_2 | P20 |  | Doměr rovný se soklem | P | 18 | 150 | 867 | 1 |  | 21 | 0
3S | G61-3S59 | 2 | G61-3S59_2 | N01 |  | Konstrukce tvaru C (montovaná), pro práci ve stoje, bez pracovní desky |  | 1500 | 695 | 870 | 2 |  | 21 | 0
3S | G61-3S59 | 2 | G61-3S59_2 | PD3 |  | Deska pracovní, nerez AISI 316, tl. 30 mm (chemický) | AISI 316 | 1000 | 750 | 30 | 3.6 |  | 21 | 0
3S | G61-3S59 | 2 | G61-3S59_2 | V2 |  | Dřez nerez AISI 316 (chemický) | AISI 316 | 450 | 450 | 250 | 1 |  | 21 | 0
3S | G61-3S59 | 2 | G61-3S59_2 | BS6 |  | Armatura laboratorní stojánková - SMĚŠOVACÍ, VODA, s klinickou pákou, vysoká |  | 0 | 250 | 300 | 1 |  | 21 | 0
3S | G61-3S59 | 2 | G61-3S59_2 | BS3 |  | Armatura laboratorní stojánková - DEMINERALIZOVANÁ VODA |  | 0 | 150 | 300 | 1 |  | 21 | 0
3S | G61-3S59 | 2 | G61-3S59_2 | NV6 |  | Nástěnná skříňka nerezová AISI 304, otevřená (jedna police) |  | 900 | 330 | 740 | 1 |  | 21 | 0
3S | G61-3S59 | 2 | G61-3S59_2 | NV6 |  | Nástěnná skříňka nerezová AISI 304, plně dvířka, jednodvéřová (jedna police) | P | 600 | 350 | 740 | 1 |  | 21 | 0
3S | G61-3S59 | 2 | G61-3S59_2 | NV6 |  | Nástěnná skříňka nerezová AISI 304, otevřená (jedna police) |  | 900 | 330 | 740 | 1 |  | 21 | 0
3S | G61-3S59 | 2 | G61-3S59_2 | NV6 |  | Nástěnná skříňka nerezová AISI 304, plně dvířka, jednodvéřová (jedna police) | P | 600 | 350 | 740 | 1 |  | 21 | 0
3S | G61-3S59 | 2 | G61-3S59_2 | T27 |  | chladnička laboratorní |  | 600 | 615 | 820 | 1 |  | 21 | 0
3S | G61-3S59 | 2 | G61-3S59_2 | T30 |  | Podstavná mraznička |  | 600 | 570 | 820 | 1 |  | 21 | 0
3S | G61-3S59 | 2 | G61-3S59_2 | N185 |  | Kontejner kombinovaný na kolečkách (2 s brzdou), dveře bez zámku (jedna police), jednodveřový, horní zásuvka s plnovýsuvem, dotahem a tlumením, bez zámku | L | 450 | 530 | 620 | 1 |  | 21 | 0
3S | G61-3S59 | N176 | G61-3S59_N176 |  | . | Záchytná vana |  | 635 | 785 | 278 | 1
3S | G61-3S59 | N176 | G61-3S59_N176 | N97 |  | Záchytná vana classic, z oceli, 2 sudy à 60l, lakovaná, podjízdná, s roštem, 635 x 785 x 278 mm |  | 635 | 785 | 278 | 1 |  | 21 | 0
3S | G61-3S59 | N125 | G61-3S59_N125 |  | . | Stůl pracovní pojízdný |  | 750 | 600 | 900 | 1
3S | G61-3S59 | N125 | G61-3S59_N125 | K4 |  | Konstrukce PSK (svařovaná) s kolečky (2 s brzdou), pro práci ve stoje, bez pracovní desky |  | 700 | 545 | 870 | 1 |  | 21 | 0
3S | G61-3S59 | N125 | G61-3S59_N125 | PD3 |  | Deska pracovní, nerez AISI 316, tl. 30 mm (chemický) | AISI 316 | 1000 | 600 | 30 | 0.75 |  | 21 | 0
3S | G61-3S59 | N106 | G61-3S59_N106 |  | . | Židle |  |  |  |  | 3
3S | G61-3S59 | N106 | G61-3S59_N106 | N106 |  | Židle laboratorní zvýšená, sedák ergonomický PUR, výškově stavitelná ergonomická opěra, nastavitelný úhel opěráku, nastavitelná hloubka sedáku, stavitelný opěrný kruh na nohy, plastový kříž černý, kolečka pro tvrdý povrch |  | 0 | 0 | 0 | 3 |  | 21 | 0
3S | G61-3S59 | G1 |  |  | . | Germicidní lampa |  |  |  |  | 1
3S | G61-3S59 | G1 |  | G1 |  | Germicidní lampa kombinovaná pro přímé a nepřímé ozařování. Dálkové ovládání |  | 0 | 0 | 0 | 1 |  | 21 | 0
3S | G61-3S59b |  |  |  | m | G61-3S59b Prádelna
3S | G61-3S59b | N175 | G61-3S59b_N175 |  | . | Regál |  | 900 | 600 | 2500 | 1
3S | G61-3S59b | N175 | G61-3S59b_N175 | N31 |  | Regál nerezový AISI 316, výškově stavitelné police, 6 polic, stavitelné nožky |  | 900 | 600 | 2500 | 1 |  | 21 | 0
3S | G61-3S59b | N78 | G61-3S59b_N78 |  | . | Stůl pracovní nerezový |  | 1220 | 750 | 900 | 1
3S | G61-3S59b | N78 | G61-3S59b_N78 | N03 |  | Konstrukce PS (montovaná), pro práci ve stoje, bez pracovní desky |  | 1200 | 695 | 870 | 1 |  | 21 | 0
3S | G61-3S59b | N78 | G61-3S59b_N78 | PD1 |  | Deska pracovní, nerez AISI 316, tl. 30 mm (chemický) | AISI 316 | 1000 | 750 | 30 | 1.22 |  | 21 | 0
3S | G61-3S59b | T124 | G61-3S59b_T124 |  | . | Pračka průmyslová |  |  |  |  | 2 | NENÍ předmětem dodávky
3S | G61-3S59b | T125 | G61-3S59b_T125 |  | . | Sušička průmyslová | 80 kg |  |  |  | 2 | NENÍ předmětem dodávky
3S
3S | G61-3S67 |  |  |  | m | G61-3S567 Úklid
3S | G61-3S59b | N40 | G61-3S59b_N40 |  | . | Regál |  | 1000 | 400 | 2500 | 1
3S | G61-3S59b | N40 | G61-3S59b_N40 | N31 |  | Regál nerezový AISI 316, výškově stavitelné police, 6 polic, stavitelné nožky |  | 1000 | 400 | 2500 | 1 |  | 21 | 0
3S | G61-3S67a |  |  |  | m | G61-3S67a Úklid - předsíň
3S | G61-3S59b | N40 | G61-3S59b_N40 |  | . | Regál |  | 1000 | 400 | 2500 | 1
3S | G61-3S59b | N40 | G61-3S59b_N40 | N31 |  | Regál nerezový AISI 316, výškově stavitelné police, 6 polic, stavitelné nožky |  | 1000 | 400 | 2500 | 1 |  | 21 | 0
3S | G61-3S89 |  |  |  | m | G61-3S89 Prostup + únik
3S | G61-3S89 | T128 | G61-3S89_T128 |  | . | Germicidní lampa |  |  |  |  | 1
3S | G61-3S89 | T128 | G61-3S89_T128 | T128 |  | Otevřená germicidní lampa v průmyslovém provedení s vysokou odolností vůči chemikáliím. Lampa zajišťuje přímé záření pro sterilizaci povrchů v nepřítomnosti osob. Vysoký stupeň krytí proti vlhku i stříkající vodě, min. IP 65 dle mezinárodní stupnice. |  | 0 | 0 | 0 | 1 |  | 21 | 0
3S | G61-3S91 |  |  |  | m | G61-3S91 Předsíň AIRlock - nečistý výtah
3S | G61-3S91 | T128 | G61-3S91_T128 |  | . | Germicidní lampa |  |  |  |  | 2
3S | G61-3S91 | T128 | G61-3S91_T128 | T128 |  | Otevřená germicidní lampa v průmyslovém provedení s vysokou odolností vůči chemikáliím. Lampa zajišťuje přímé záření pro sterilizaci povrchů v nepřítomnosti osob. Vysoký stupeň krytí proti vlhku i stříkající vodě, min. IP 65 dle mezinárodní stupnice. |  | 0 | 0 | 0 | 2 |  | 21 | 0
3S | G61-3S101 |  |  |  | m | G61-3S101 Personální propust
3S | G61-3S101 | N05 | G61-3S101_N05 |  | . | Šatní skřně |  | 300 | 500 | 1850 | 7
3S | G61-3S101 | N05 | G61-3S101_N05 | N05 |  | Šatní skříňky na nohách, kovová šatní jednoskříňka (jedny samostatně uzamykatelné dvířka), celosvařovaná, šířka oddělení 300 mm, nohy v. 120 mm. V oddělení polička ve včchni části, tyč na šaty + 3 plastové háčky, Kovové dveře s výztuhou, prolis na jmenovku. Dveře uloženy na kovových vnějších pantech (úhel 180°) - zabezpečeno trvanlivé otevírání. Větrací žaluzie ve vrchní i spodní části dvířek. Uzamykání: otočný užávěr pro visací zákem (visací zámek není součástí dodávky), V bocích skříňky otvory pro možné vzájemné propojení skříněk. Povrchová úprava práškovou barvou. Barva korpusu šedá RAL 7035, barva dvířek modrá RAL 5012 |  | 300 | 500 | 1850 | 7 |  | 21 | 0
3S | G61-3S101 | N34 | G61-3S101_N34 |  | . | Lavice oboustranná |  | 1200 | 300 | 400 | 1
3S | G61-3S101 | N34 | G61-3S101_N34 | N34 |  | Lavice oboustranná s policí |  | 1200 | 300 | 400 | 1 |  | 21 | 0
3S | G61-3S101 | N27 | G61-3S101_N27 |  | . | Skříň policová otevřená |  | 600 | 430 | 1960 | 2
3S | G61-3S101 | N27 | G61-3S101_N27 | N27 |  | Skříň laboratorní otevřená na soklu, čtyři police |  | 600 | 430 | 1960 | 2 |  | 21 | 0
3S | G61-3S101 | N70 | G61-3S101_N70 |  | . | Koš |  | 170 | 270 | 300 | 1
3S | G61-3S101 | N70 | G61-3S101_N70 | N70 |  | Koš plastový odpadkový S (na 10 l) |  | 170 | 270 | 300 | 1 |  | 21 | 0
3S | G61-3S101 | N236 | G61-3S101_N236 |  | . | Sprcha |  | 800 | 800 | 1950 | 1
2 | G61-3S101 | N236 | G61-3S101_N236 | N236 |  | Sprchový box, sprchové dveře v lesklém chromu, výplň je z čirého skla bez dekoru. Produkt je opatřen povrchovou úpravou Easy Clean, která usnadňuje čistění a minimalizuje usazování vodního kamene. Zalamovací systém otevírání. Levá i pravá orientace |  | 800 | 800 | 1950 | 1 |  | 21 | 0
3S | G61-3S101 | N181 | G61-3S101_N181 |  | . | Dřez |  | 800 | 500 | 900 | 1
3S | G61-3S101 | N181 | G61-3S101_N181 | P17 |  | Skříňka laboratorní instalační dveřová na soklu, pro práci ve stoje, dveře bez zámku (bez police), jednodveřová | P | 800 | 470 | 870 | 1 |  | 21 | 0
3S | G61-3S101 | N181 | G61-3S101_N181 | V6 |  | Dřez nerezový AISI 304 potravinářský (440x380/250 mm) |  | 440 | 380 | 250 | 1 |  | 21 | 0
3S | G61-3S101 | N181 | G61-3S101_N181 | PD1 |  | Deska pracovní, laminát vysokotlaký, tl. 30 mm ) + hrana, tl. 35 mm |  | 1000 | 500 | 35 | 0.8 |  | 21 | 0
3S | G61-3S101 | N181 | G61-3S101_N181 |  |  | Nástěnná směšovací baterie ze zdi | STAVBA |  |  |  |  | NENÍ předmětem dodávky
3S | G61-3S101 | N107 | G61-3S101_N107 | N107 |  | Zásobník papírových ručníků, vyrobeno z leštěné nerezové oceli |  | 229 | 97.5 | 344 | 1 |  | 21 | 0
3S | G61-3S101 | N138 | G61-3S101_N138 | N138 |  | Dávkovač mýdla |  | 106 | 102 | 260 | 1 |  | 21 | 0
3S | G61-3S101 | N139 | G61-3S101_N139 | N139 |  | Dávkovač |  | 106 | 102 | 260 | 1 |  | 21 | 0
3S | G61-3S102 |  |  |  | m | G61-3S102 Personální propust
3S | G61-3S102 | N207 | G61-3S102_N207 |  | . | Lavice jednostranná s policí |  | 1500 | 300 | 400 | 1
3S | G61-3S102 | N207 | G61-3S102_N207 | N34 |  | Lavice jednostranná s policí |  | 1500 | 300 | 400 | 1 |  | 21 | 0
3S | G61-3S101 | N27 | G61-3S101_N27 |  | . | Skříň policová otevřená |  | 600 | 430 | 1960 | 2
3S | G61-3S101 | N27 | G61-3S101_N27 | N27 |  | Skříň laboratorní otevřená na soklu, čtyři police |  | 600 | 430 | 1960 | 2 |  | 21 | 0
3S | G61-3S101 | N70 | G61-3S101_N70 |  | . | Koš |  | 170 | 270 | 300 | 1
3S | G61-3S101 | N70 | G61-3S101_N70 | N70 |  | Koš plastový odpadkový S (na 10 l) |  | 170 | 270 | 300 | 1 |  | 21 | 0
3S | G61-3S101 | N214 | G61-3S101_N214 |  | . | Zrcadlo |  | 600 | 10 | 900 | 1
3S | G61-3S101 | N214 | G61-3S101_N214 | N214 |  | Zrcadlo, nalepovací, hranaté |  | 600 | 10 | 900 | 1 |  | 21 | 0
3S | G61-3S103 |  |  |  | m | G61-3S103 Materiálová propust
3S | G61-3S103 | N181 | G61-3S103_N181 |  | . | Skříňka dřezová |  | 800 | 500 | 900 | 1
3S | G61-3S103 | N181 | G61-3S103_N181 | P17 |  | Skříňka laboratorní instalační dveřová na soklu, pro práci ve stoje, dveře bez zámku (bez police), jednodveřová | P | 800 | 470 | 870 | 1 |  | 21 | 0
3S | G61-3S103 | N181 | G61-3S103_N181 | V6 |  | Dřez nerezový AISI 304 potravinářský (440x380/250 mm) |  | 440 | 380 | 250 | 1 |  | 21 | 0
3S | G61-3S103 | N181 | G61-3S103_N181 | PD1 |  | Deska pracovní, laminát vysokotlaký, tl. 30 mm ) + hrana, tl. 35 mm |  | 1000 | 500 | 35 | 0.8 |  | 21 | 0
3S | G61-3S103 | N181 | G61-3S103_N181 |  |  | Nástěnná směšovací baterie ze zdi | STAVBA |  |  |  |  | NENÍ předmětem dodávky
3S | G61-3S103 | N107 | G61-3S103_N107 | N107 |  | Zásobník papírových ručníků, vyrobeno z leštěné nerezové oceli |  | 229 | 97.5 | 344 | 1 |  | 21 | 0
3S | G61-3S103 | N138 | G61-3S103_N138 | N138 |  | Dávkovač mýdla |  | 106 | 102 | 260 | 1 |  | 21 | 0
3S | G61-3S103 | N139 | G61-3S103_N139 | N139 |  | Dávkovač |  | 106 | 102 | 260 | 1 |  | 21 | 0
3S | G61-3S103 | N26 | G61-3S103_N26 |  | . | Skříň úklidová |  | 400 | 500 | 1960 | 1
3S | G61-3S103 | N26 | G61-3S103_N26 | N21 |  | Skříň laboratorní dveřová na soklu, horní dveře prosklené bez zámku (dvě police), spodní plné bez zámku (jedna police), dvoudveřová | L | 400 | 500 | 1960 | 1 |  | 21 | 0
3S | G61-3S105 |  |  |  | m | G61-3S105 Materiálová propust
3S | G61-3S105 | N181 | G61-3S105_N181 |  | . | Skříňka dřezová |  | 800 | 500 | 900 | 1
3S | G61-3S105 | N181 | G61-3S105_N181 | P17 |  | Skříňka laboratorní instalační dveřová na soklu, pro práci ve stoje, dveře bez zámku (bez police), jednodveřová | P | 800 | 470 | 870 | 1 |  | 21 | 0
3S | G61-3S105 | N181 | G61-3S105_N181 | V6 |  | Dřez nerezový AISI 304 potravinářský (440x380/250 mm) |  | 440 | 380 | 250 | 1 |  | 21 | 0
3S | G61-3S105 | N181 | G61-3S105_N181 | PD1 |  | Deska pracovní, laminát vysokotlaký, tl. 30 mm ) + hrana, tl. 35 mm |  | 1000 | 500 | 35 | 0.8 |  | 21 | 0
3S | G61-3S105 | N181 | G61-3S105_N181 |  |  | Nástěnná směšovací baterie ze zdi | STAVBA |  |  |  |  | NENÍ předmětem dodávky
3S | G61-3S105 | N107 | G61-3S105_N107 | N107 |  | Zásobník papírových ručníků, vyrobeno z leštěné nerezové oceli |  | 229 | 97.5 | 344 | 1 |  | 21 | 0
3S | G61-3S105 | N138 | G61-3S105_N138 | N138 |  | Dávkovač mýdla |  | 106 | 102 | 260 | 1 |  | 21 | 0
3S | G61-3S105 | N139 | G61-3S105_N139 | N139 |  | Dávkovač |  | 106 | 102 | 260 | 1 |  | 21 | 0
3S | G61-3S105 | N26 | G61-3S105_N26 |  | . | Skříň úklidová |  | 400 | 500 | 1960 | 1
3S | G61-3S105 | N26 | G61-3S105_N26 | N21 |  | Skříň laboratorní dveřová na soklu, horní dveře prosklené bez zámku (dvě police), spodní plné bez zámku (jedna police), dvoudveřová | L | 400 | 500 | 1960 | 1 |  | 21 | 0
3S | G61-3S106 |  |  |  | m | G61-3S106 Mytí
3S | G61-3S106 | N76 | G61-3S106_N76 |  | . | Stůl přístrojový |  | 1800 | 750 | 900 | 1
3S | G61-3S106 | N76 | G61-3S106_N76 | N01 |  | Konstrukce tvaru C (montovaná), pro práci ve stoje, bez pracovní desky |  | 1800 | 695 | 870 | 1 |  | 21 | 0
3S | G61-3S106 | N76 | G61-3S106_N76 | PD3 |  | Deska pracovní, nerez AISI 316, tl. 30 mm (chemický) | AISI 316 | 1000 | 750 | 30 | 1.8 |  | 21 | 0
3S | G61-3S106 | NV7 | G61-3S106_NV7 |  | . | Stůl mycí |  | 1800 | 750 | 900 | 1
3S | G61-3S106 | NV7 | G61-3S106_NV7 | P14 |  | Skříňka laboratorní výlevková dveřová na soklu s podpěrou pod výlevku, pro práci ve stoje, dveře bez zámku (bez police), jednodveřová | L | 600 | 570 | 870 | 1 |  | 21 | 0
3S | G61-3S106 | NV7 | G61-3S106_NV7 | P20 |  | Doměr rovný se soklem | P | 18 | 150 | 867 | 1 |  | 21 | 0
3S | G61-3S106 | NV7 | G61-3S106_NV7 | N01 |  | Konstrukce tvaru C (montovaná), pro práci ve stoje, bez pracovní desky |  | 1200 | 695 | 870 | 1 |  | 21 | 0
3S | G61-3S106 | NV7 | G61-3S106_NV7 | PD3 |  | Deska pracovní, nerez AISI 316, tl. 30 mm (chemický) | AISI 316 | 1000 | 750 | 30 | 1.8 |  | 21 | 0
3S | G61-3S106 | NV7 | G61-3S106_NV7 | V2 |  | Dřez nerez AISI 316 (chemický) | AISI 316 | 450 | 450 | 250 | 1 |  | 21 | 0
3S | G61-3S106 | NV7 | G61-3S106_NV7 | BS6 |  | Armatura laboratorní stojánková - SMĚŠOVACÍ, VODA, s klinickou pákou, vysoká |  | 0 | 250 | 300 | 1 |  | 21 | 0
3S | G61-3S107 |  |  |  | m | G61-3S107 Sklad
3S | G61-3S107 | N31 | G61-3S107_N31 |  | . | Regál nerezový |  | 1000 | 400 | 2500 | 7
3S | G61-3S107 | N31 | G61-3S107_N31 | N31 |  | Regál nerezový AISI 316, výškově stavitelné police, 6 polic, stavitelné nožky |  | 1000 | 400 | 2500 | 7 |  | 21 | 0
3S | G61-3S108 |  |  |  | m | G61-3S108 Výrobní místnost KLSLF
3S | G61-3S108 | N76 | G61-3S108_N76 |  | . | Stůl přístrojový |  | 1800 | 750 | 900 | 1
3S | G61-3S108 | N76 | G61-3S108_N76 | N01 |  | Konstrukce tvaru C (montovaná), pro práci ve stoje, bez pracovní desky |  | 1800 | 695 | 870 | 1 |  | 21 | 0
3S | G61-3S108 | N76 | G61-3S108_N76 | PD3 |  | Deska pracovní, nerez AISI 316, tl. 30 mm (chemický) | AISI 316 | 1000 | 750 | 30 | 1.8 |  | 21 | 0
3S | G61-3S109 |  |  |  | m | G61-3S109 Sklad KLSLF
3S | G61-3S109 | N31 | G61-3S109_N31 |  | . | Regál nerezový |  | 1000 | 600 | 2100 | 5
3S | G61-3S109 | N31 | G61-3S109_N31 | N31 |  | Regál nerezový AISI 304, pevné police, hladké, dobře čistitelné, 5 polic, stavitelné nožky, nosnost police 100 kg, nosnost sloupce 400 kg, světlá výška policové kóje cca 460-500 mm, prostor mezi podlahou a spodní policí alespoň 100 mm |  | 1000 | 600 | 2100 | 5 |  | 21 | 0
3S | G61-3S109 | NV7 | G61-3S109_NV7 |  | . | Stůl mycí |  | 1800 | 750 | 900 | 1
3S | G61-3S109 | NV7 | G61-3S109_NV7 | P14 |  | Skříňka laboratorní výlevková dveřová na soklu s podpěrou pod výlevku, pro práci ve stoje, dveře bez zámku (bez police), jednodveřová | L | 600 | 570 | 870 | 1 |  | 21 | 0
3S | G61-3S109 | NV7 | G61-3S109_NV7 | N01 |  | Konstrukce tvaru C (montovaná), pro práci ve stoje, bez pracovní desky |  | 1200 | 695 | 870 | 1 |  | 21 | 0
3S | G61-3S109 | NV7 | G61-3S109_NV7 | PD3 |  | Deska pracovní, nerez AISI 316, tl. 30 mm (chemický) | AISI 316 | 1000 | 750 | 30 | 1.8 |  | 21 | 0
3S | G61-3S109 | NV7 | G61-3S109_NV7 | V2 |  | Dřez nerez AISI 316 (chemický) | AISI 316 | 450 | 450 | 250 | 1 |  | 21 | 0
3S | G61-3S109 | NV7 | G61-3S109_NV7 | BS6 |  | Armatura laboratorní stojánková - SMĚŠOVACÍ, VODA, s klinickou pákou, vysoká |  | 0 | 250 | 300 | 1 |  | 21 | 0
3S | G61-3S112 |  |  |  | m | G61-3S112 Výrobní místnost PPKLF1
3S | G61-3S112 | N76 | G61-3S112_N76 |  | . | Stůl přístrojový |  | 1800 | 750 | 900 | 3
3S | G61-3S112 | N76 | G61-3S112_N76 | N01 |  | Konstrukce tvaru C (montovaná), pro práci ve stoje, bez pracovní desky |  | 1800 | 695 | 870 | 3 |  | 21 | 0
3S | G61-3S112 | N76 | G61-3S112_N76 | PD3 |  | Deska pracovní, nerez AISI 316, tl. 30 mm (chemický) | AISI 316 | 1000 | 750 | 30 | 1.8 |  | 21 | 0
3S | G61-3S112 | N76 | G61-3S112_N76 | PD3 |  | Deska pracovní, nerez AISI 316, tl. 30 mm (chemický) | AISI 316 | 1000 | 750 | 30 | 1.8 |  | 21 | 0
3S | G61-3S112 | N76 | G61-3S112_N76 | PD3 |  | Deska pracovní, nerez AISI 316, tl. 30 mm (chemický) | AISI 316 | 1000 | 750 | 30 | 1.8 |  | 21 | 0
3S | G61-3S113 |  |  |  | m | G61-3S113 Výrobní místnost PPKLF1
3S | G61-3S113 | N76 | G61-3S113_N76 |  | . | Stůl přístrojový |  | 1800 | 750 | 900 | 2
3S | G61-3S113 | N76 | G61-3S113_N76 | N01 |  | Konstrukce tvaru C (montovaná), pro práci ve stoje, bez pracovní desky |  | 1800 | 695 | 870 | 2 |  | 21 | 0
3S | G61-3S113 | N76 | G61-3S113_N76 | PD3 |  | Deska pracovní, nerez AISI 316, tl. 30 mm (chemický) | AISI 316 | 1000 | 750 | 30 | 1.8 |  | 21 | 0
3S | G61-3S113 | N76 | G61-3S113_N76 | PD3 |  | Deska pracovní, nerez AISI 316, tl. 30 mm (chemický) | AISI 316 | 1000 | 750 | 30 | 1.8 |  | 21 | 0
3S | G61-3S114 |  |  |  | m | G61-3S114 Sklad PPKLF
3S | G61-3S114 | N31 | G61-3S114_N31 |  | . | Regál nerezový |  | 1000 | 600 | 2500 | 14
3S | G61-3S114 | N31 | G61-3S114_N31 | N31 |  | Regál nerezový AISI 316, výškově stavitelné police, 6 polic, stavitelné nožky |  | 1000 | 600 | 2500 | 14 |  | 21 | 0
[6 empty] | Cena celkem bez DPH | [7 empty] | 0
[6 empty] | Cena 21% DPH | [7 empty] | 0
[6 empty] | Cena celkem s DPH | [7 empty] | 0
Doplňující informace:
POZOR: Sazba DPH bude řešena při fakturaci!
Barevné provedení: standardní dle vzorníku - je potřeba upřesnit při objednání
Kombinace: (A)
Korpus - Lamino: bílá 113 PE White
Korpus - Hrany: bílá 113 PE White
Sokl: černá
Dveře + Čela Spodní - Lamino: bílá 113 PE White
Dveře + Čela Spodní - Hrany: bílá 113 PE White
Dveře + Čela Spodní - Úchytka: alu elox
Čela Horní - Lamino: bílá 113 PE White
Čela Horní - Hrany: bílá 113 PE White
Čela Horní - Úchytka: alu elox
Dlažba: 300x300 bílá
HPL Vysokotlaký laminát: bílá
Konstrukce ocelové: bílá RAL 9010
Digestoře + MS (plechy) - Korpus: bílá RAL 9010
Digestoře + MS (plechy) - Doplňky: bílá RAL 9010