## 5NP
NP | míst | pozice ve výkresu | celková pozice | č. standardu |  | Název | Kat.číslo | Šířka | Hloubka | Výška | KS | Cena/ks | Sazba DPH | Celkem bez DPH
• NEDÍLNOU SOUČÁSTÍ VÝKAZU VÝMĚR JSOU STANDARDYINTERIÉROVÉHO VYBAVENÍ, PŮDORYSY, LABORATORNÍ SESTAVY, TECHNICKÁ ZPRÁVA • V PŘÍPADĚ ROZPORU MEZI VÝKRESOVOU ČÁSTÍ PROJEKTOVÉ DOKUMENTACE A VÝKAZU VÝMĚR PLATÍ VŽDY ÚDAJE UVEDENÉ VE VÝKAZU VÝMĚR!! • Veškeré položky na přípomoce, dopravu, montáž, zpevněné montážní plochy, vyhotovení výrobní nebo dílenské dokumentace či grafických návrhů atd. zahrnout do jednotlivých jednotkových cen. • Součástí jednotkových cen jsou i náklady související s realizací v zimním období, průběžný úklid, likvidací odpadů. • Součástí prací jsou veškeré zkoušky, potřebná zaměření skutečného stavu, uvedení zařízení do provozu, zaškolení obsluhy, provozní řády, manuály a revize v českém jazyce • Součástí dodávky je zpracování veškeré dílenské nebo výrobní dokumentace. • Součástí rozsahu prací zhotovitele jsou rovněž jakékoli prvky, zařízení, práce a pomocné materiály, neuvedené v tomto soupisu výkonů, které jsou ale nezbytně nutné k dodání, instalaci, dokončení a provozování díla, vč. ztratného a prořezů. • Součástí dodávky jsou i náklady na případná ochranná opatření související s ochrannou součástí stavby (např. podlahovin, výmaleb stěn apod.). • Pokud se v dokumentaci vyskytují obchodní názvy, jedná se pouze o vymezení min. požadovaných standardů výrobku, technologie či materiálu, a zadavatel připouští použití i jiného, kvalitativně či technologicky obdobného řešení, které minimálně splňuje.
5NP
5 | G62-501 |  |  |  | m | G62-501 Skleník
5 | G62-501 | N136 | G62-501_N136 |  | . | Žlab nerezový |  | 1900 | 400 | 390 | 1
5 | G62-501 | N136 | G62-501_N136 | N136 |  | Materiál nerezová ocel AISI 304 povrch matný, úchytová sada, otvor pro sifon na pravé straně, |  | 1900 | 400 | 390 | 1 |  | 21 | 0
5 | G62-501 | N193 | G62-501_N193 |  | . | Umyvadlo |  | 550 | 410 | 165 | 1
5 | G62-501 | N193 | G62-501_N193 | V8 |  | Umyvadlo keramické hranaté |  | 550 | 410 | 165 | 1 |  | 21 | 0
5 | G62-501 | N193 | G62-501_N193 | BS15 |  | Baterie stojánková - SMĚŠOVACÍ, chromová, páková, rameno 150 mm |  | 0 | 0 | 0 | 1 |  | 21 | 0
5 | G62-501 | N107 | G62-501_N107 | N107 |  | Zásobník papírových ručníků, vyrobeno z leštěné nerezové oceli |  | 229 | 97.5 | 344 | 1 |  | 21 | 0
5 | G62-501 | N121 | G62-501_N121 | N121 |  | Koš plastový odpadkový S (na 10 l) |  | 170 | 270 | 300 | 1 |  | 21 | 0
5 | G62-501 | N138 | G62-501_N138 | N138 |  | Dávkovač mýdla |  | 106 | 102 | 260 | 1 |  | 21 | 0
5 | G62-501 | N139 | G62-501_N139 | N139 |  | Dávkovač |  | 106 | 102 | 260 | 1 |  | 21 | 0
5 | G62-501 | N120 | G62-501_N120 |  | . | Stůl pracovní |  | 1500 | 1000 | 900 | 14
5 | G62-501 | N120 | G62-501_N120 | N03 |  | Konstrukce tvaru H (svařovaná), pro práci ve stoje, bez pracovní desky |  | 1500 | 945 | 870 | 14 |  | 21 | 0
5 | G62-501 | N120 | G62-501_N120 | PD1 |  | Deska pracovní, laminát vysokotlaký, tl. 30 mm + hrana, tl. 35 mm |  | 1000 | 1000 | 35 | 1.5 |  | 21 | 0
5 | G62-501 | N120 | G62-501_N120 | PD1 |  | Deska pracovní, laminát vysokotlaký, tl. 30 mm + hrana, tl. 35 mm |  | 1000 | 1000 | 35 | 1.5 |  | 21 | 0
5 | G62-501 | N120 | G62-501_N120 | PD1 |  | Deska pracovní, laminát vysokotlaký, tl. 30 mm + hrana, tl. 35 mm |  | 1000 | 1000 | 35 | 1.5 |  | 21 | 0
5 | G62-501 | N120 | G62-501_N120 | PD1 |  | Deska pracovní, laminát vysokotlaký, tl. 30 mm + hrana, tl. 35 mm |  | 1000 | 1000 | 35 | 1.5 |  | 21 | 0
5 | G62-501 | N120 | G62-501_N120 | PD1 |  | Deska pracovní, laminát vysokotlaký, tl. 30 mm + hrana, tl. 35 mm |  | 1000 | 1000 | 35 | 1.5 |  | 21 | 0
5 | G62-501 | N120 | G62-501_N120 | PD1 |  | Deska pracovní, laminát vysokotlaký, tl. 30 mm + hrana, tl. 35 mm |  | 1000 | 1000 | 35 | 1.5 |  | 21 | 0
5 | G62-501 | N120 | G62-501_N120 | PD1 |  | Deska pracovní, laminát vysokotlaký, tl. 30 mm + hrana, tl. 35 mm |  | 1000 | 1000 | 35 | 1.5 |  | 21 | 0
5 | G62-501 | N120 | G62-501_N120 | PD1 |  | Deska pracovní, laminát vysokotlaký, tl. 30 mm + hrana, tl. 35 mm |  | 1000 | 1000 | 35 | 1.5 |  | 21 | 0
5 | G62-501 | N120 | G62-501_N120 | PD1 |  | Deska pracovní, laminát vysokotlaký, tl. 30 mm + hrana, tl. 35 mm |  | 1000 | 1000 | 35 | 1.5 |  | 21 | 0
5 | G62-501 | N120 | G62-501_N120 | PD1 |  | Deska pracovní, laminát vysokotlaký, tl. 30 mm + hrana, tl. 35 mm |  | 1000 | 1000 | 35 | 1.5 |  | 21 | 0
5 | G62-501 | N120 | G62-501_N120 | PD1 |  | Deska pracovní, laminát vysokotlaký, tl. 30 mm + hrana, tl. 35 mm |  | 1000 | 1000 | 35 | 1.5 |  | 21 | 0
5 | G62-501 | N120 | G62-501_N120 | PD1 |  | Deska pracovní, laminát vysokotlaký, tl. 30 mm + hrana, tl. 35 mm |  | 1000 | 1000 | 35 | 1.5 |  | 21 | 0
5 | G62-501 | N120 | G62-501_N120 | PD1 |  | Deska pracovní, laminát vysokotlaký, tl. 30 mm + hrana, tl. 35 mm |  | 1000 | 1000 | 35 | 1.5 |  | 21 | 0
5 | G62-501 | N120 | G62-501_N120 | PD1 |  | Deska pracovní, laminát vysokotlaký, tl. 30 mm + hrana, tl. 35 mm |  | 1000 | 1000 | 35 | 1.5 |  | 21 | 0
5 | G62-501 | N135 | G62-501_N135 |  | . | Truhlík velký |  | 3000 | 1000 | 200 | 5
5 | G62-501 | N135 | G62-501_N135 | N135 |  | Materiál pozinkovaný plech tl. 1 mm , na pěstování květin, bylinek a zeleniny, odolný vůči vodě, tmelené spoje |  | 3000 | 1000 | 200 | 5 |  | 21 | 0
5 | G62-501 | N35 | G62-501_N35 |  | . | Regály |  | 1000 | 600 | 2500 | 4
5 | G62-501 | N35 | G62-501_N35 | N31 |  | Regál nerezový AISI 316, výškově stavitelné police, 6 polic, stavitelné nožky |  | 1000 | 600 | 2500 | 4 |  | 21 | 0
5 | G62-511 |  |  |  | m | G62-511 Výzkumná laboratoř 1
5 | G62-511 | 1 | G62-511_1 |  | . | Stůl laboratorní oboustranný mycí |  | 3020 | 1500 | 900 | 1
5 | G62-511 | 1 | G62-511_1 | P14 |  | Skříňka laboratorní výlevková dveřová na soklu s podpěrou pod výlevku, pro práci ve stoje, dveře bez zámku (bez police), jednodveřová | L | 600 | 570 | 870 | 1 |  | 21 | 0
5 | G62-511 | 1 | G62-511_1 | P8 |  | Skříňka laboratorní zásuvková na soklu, pro práci ve stoje, čtyři zásuvky, horní zásuvka se zámkem |  | 600 | 570 | 870 | 1 |  | 21 | 0
5 | G62-511 | 1 | G62-511_1 | P21 |  | Skříňka laboratorní servisní kombinovaná na soklu s odnímatelnými zády, pro práci ve stoje, dveře se zámkem (jedna police), horní zásuvka se zámkem, jednodveřová | P | 600 | 570 | 870 | 1 |  | 21 | 0
5 | G62-511 | 1 | G62-511_1 | P8 |  | Skříňka laboratorní zásuvková na soklu, pro práci ve stoje, čtyři zásuvky, horní zásuvka se zámkem |  | 600 | 570 | 870 | 1 |  | 21 | 0
5 | G62-511 | 1 | G62-511_1 | P21 |  | Skříňka laboratorní servisní kombinovaná na soklu s odnímatelnými zády, pro práci ve stoje, dveře se zámkem (jedna police), horní zásuvka se zámkem, jednodveřová | P | 600 | 570 | 870 | 1 |  | 21 | 0
5 | G62-511 | 1 | G62-511_1 | P21 |  | Skříňka laboratorní servisní kombinovaná na soklu s odnímatelnými zády, pro práci ve stoje, dveře bez zámku (jedna police), horní zásuvka bez zámku, jednodveřová | L | 600 | 570 | 870 | 1 |  | 21 | 0
5 | G62-511 | 1 | G62-511_1 | P8 |  | Skříňka laboratorní zásuvková na soklu, pro práci ve stoje, čtyři zásuvky, horní zásuvka se zámkem |  | 600 | 570 | 870 | 1 |  | 21 | 0
5 | G62-511 | 1 | G62-511_1 | P21 |  | Skříňka laboratorní servisní kombinovaná na soklu s odnímatelnými zády, pro práci ve stoje, dveře bez zámku (jedna police), horní zásuvka bez zámku, jednodveřová | L | 600 | 570 | 870 | 1 |  | 21 | 0
5 | G62-511 | 1 | G62-511_1 | P8 |  | Skříňka laboratorní zásuvková na soklu, pro práci ve stoje, čtyři zásuvky, horní zásuvka se zámkem |  | 600 | 570 | 870 | 1 |  | 21 | 0
5 | G62-511 | 1 | G62-511_1 | P1 |  | Skříňka laboratorní dveřová na soklu, pro práci ve stoje, dveře bez zámku (jedna police), jednodveřová | P | 600 | 570 | 870 | 1 |  | 21 | 0
5 | G62-511 | 1 | G62-511_1 | PD1 |  | Deska pracovní, laminát vysokotlaký, tl. 30 mm + hrana, tl. 35 mm |  | 1000 | 600 | 35 | 4.82 |  | 21 | 0
5 | G62-511 | 1 | G62-511_1 | PD1 |  | Deska pracovní, laminát vysokotlaký, tl. 30 mm + hrana, tl. 35 mm |  | 1000 | 750 | 35 | 1.22 |  | 21 | 0
5 | G62-511 | 1 | G62-511_1 | V3 |  | Výlevka kameninová pro zabudování | bílá | 445 | 445 | 265 | 1 |  | 21 | 0
5 | G62-511 | 1 | G62-511_1 | V3 |  | Sifon k výlevce PP bez odbočky |  | 0 | 0 | 0 | 1 |  | 21 | 0
5 | G62-511 | 1 | G62-511_1 | BS6 |  | Armatura laboratorní stojánková - SMĚŠOVACÍ, VODA, s klinickou pákou, vysoká |  | 0 | 250 | 300 | 1 |  | 21 | 0
5 | G62-511 | 1 | G62-511_1 | N196 |  | Sprcha bezpečnostní obličejová s jednoduchou úhlovou oční/obličejovou tryskou, varianta pro uchycení do pracovní desky stolu |  | 0 | 0 | 0 | 1 |  | 21 | 0
5 | G62-511 | 1 | G62-511_1 | MS |  | Stěna pro rozvod médií - sloupová, jednostranná, stojící na podlaze, bez odpadní vaničky, kovová, 2 police (HPL) hloubky 126+300 mm |  | 1200 | 300 | 1620 | 2 |  | 21 | 0
5 | G62-511 | 1 | G62-511_1 | MS |  | Panel elektro zásuvek do médiové stěny sloupové - 3x230V / IP 44 |  | 0 | 0 | 0 | 4 |  | 21 | 0
5 | G62-511 | 1 | G62-511_1 | MS |  | Panel elektro a datových zásuvek do médiové stěny sloupové - 2x 230 V/IP44, 2x LAN (RJ45CAT6) |  | 0 | 0 | 0 | 1 |  | 21 | 0
5 | G62-511 | 1 | G62-511_1 | MS |  | Armatura laboratorní nástěnná - DUSÍK, s přírubou, 45°, G1/2" |  | 0 | 95 | 0 | 2 |  | 21 | 0
5 | G62-511 | 1 | G62-511_1 | MS |  | Stěna pro rozvod médií - sloupová, jednostranná, stojící na podlaze, bez odpadní vaničky, kovová, 2 police (HPL) hloubky 126+300 mm |  | 1200 | 300 | 1620 | 2 |  | 21 | 0
5 | G62-511 | 1 | G62-511_1 | MS |  | Panel elektro zásuvek do médiové stěny sloupové - 3x230V / IP 44 |  | 0 | 0 | 0 | 4 |  | 21 | 0
5 | G62-511 | 1 | G62-511_1 | MS |  | Panel elektro a datových zásuvek do médiové stěny sloupové - 2x 230 V/IP44, 2x LAN (RJ45CAT6) |  | 0 | 0 | 0 | 1 |  | 21 | 0
5 | G62-511 | 1 | G62-511_1 | MS |  | Panel elektro zásuvek (2x230V) - do médiové stěny (typ sloupová) | UPS, barevné označno |  |  |  | 4 |  | 21 | 0
5 | G62-511 | 2 | G62-511_2 |  | . | Stůl laboratorní |  | 2400 | 750 | 900 | 1
5 | G62-511 | 2 | G62-511_2 | P8 |  | Skříňka laboratorní zásuvková na soklu, pro práci ve stoje, čtyři zásuvky, horní zásuvka se zámkem |  | 600 | 570 | 870 | 1 |  | 21 | 0
5 | G62-511 | 2 | G62-511_2 | P21 |  | Skříňka laboratorní servisní kombinovaná na soklu s odnímatelnými zády, pro práci ve stoje, dveře se zámkem (jedna police), horní zásuvka se zámkem, jednodveřová | P | 600 | 570 | 870 | 1 |  | 21 | 0
5 | G62-511 | 2 | G62-511_2 | P8 |  | Skříňka laboratorní zásuvková na soklu, pro práci ve stoje, čtyři zásuvky, horní zásuvka se zámkem |  | 600 | 570 | 870 | 1 |  | 21 | 0
5 | G62-511 | 2 | G62-511_2 | P21 |  | Skříňka laboratorní servisní kombinovaná na soklu s odnímatelnými zády, pro práci ve stoje, dveře se zámkem (jedna police), horní zásuvka se zámkem, jednodveřová | P | 600 | 570 | 870 | 1 |  | 21 | 0
5 | G62-511 | 2 | G62-511_2 | PD1 |  | Deska pracovní, laminát vysokotlaký, tl. 30 mm + hrana, tl. 35 mm |  | 1000 | 600 | 35 | 2.41 |  | 21 | 0
5 | G62-511 | 2 | G62-511_2 | MS |  | Stěna pro rozvod médií - sloupová, jednostranná, stojící na podlaze, bez odpadní vaničky, kovová, 2 police (HPL) hloubky 126+300 mm |  | 1200 | 300 | 1620 | 1 |  | 21 | 0
5 | G62-511 | 2 | G62-511_2 | MS |  | Panel elektro zásuvek do médiové stěny sloupové - 3x230V / IP 44 |  | 0 | 0 | 0 | 3 |  | 21 | 0
5 | G62-511 | 2 | G62-511_2 | MS |  | Panel datových zásuvek (2xRJ45, CAT 6) - do médiové stěny (typ sloupová) |  |  |  |  | 1 |  | 21 | 0
5 | G62-511 | 2 | G62-511_2 | MS |  | Stěna pro rozvod médií - sloupová, jednostranná, stojící na podlaze, bez odpadní vaničky, kovová, 2 police (HPL) hloubky 126+300 mm |  | 1200 | 300 | 1620 | 1 |  | 21 | 0
5 | G62-511 | 2 | G62-511_2 | MS |  | Panel elektro zásuvek do médiové stěny sloupové - 3x230V / IP 44 |  | 0 | 0 | 0 | 3 |  | 21 | 0
5 | G62-511 | 2 | G62-511_2 | MS |  | Panel datových zásuvek (2xRJ45, CAT 6) - do médiové stěny (typ sloupová) |  |  |  |  | 1 |  | 21 | 0
5 | G62-511 | 2 | G62-511_2 | MS |  | Panel elektro zásuvek (2x230V) - do médiové stěny (typ sloupová) | UPS, barevné označno |  |  |  | 1 |  | 21 | 0
5 | G62-511 | N11 | G62-511_N11 |  | . | Stůl váhový |  | 900 | 750 | 900 | 1
5 | G62-511 | N11 | G62-511_N11 | N11 |  | Stůl váhový pro práci ve stoje, 1x žulová deska (450x500 mm) |  | 900 | 750 | 900 | 1 |  | 21 | 0
5 | G62-511 | T03 | G62-511_T03 |  | . | Lednice |  | 597 | 615 | 1840 | 1
5 | G62-511 | T03 | G62-511_T03 | T03 |  | chladnička laboratorní |  | 597 | 615 | 1840 | 1 |  | 21 | 0
5 | G62-511 | T05 | G62-511_T05 |  | . | Lednice + mrazák |  | 600 | 615 | 2000 | 2
5 | G62-511 | T05 | G62-511_T05 | T05 |  | chladnička kombinovaná laboratorní |  | 600 | 615 | 2000 | 2 |  | 21 | 0
5 | G62-511 | T40 | G62-511_T40 |  | . | Digestoř |  | 1200 | 900 | 2500 | 2
5 | G62-511 | T40 | G62-511_T40 | T40 |  | Digestoř - plechová, umístění médií na pravém sloupku, výška pracovní desky 900 mm, 2x 230 V / IP 44 (vnitřní), světlo 36 W, příprava pro ovládací jednotku, dvě okna manuálně vertikálně posuvná - spodní i horizontálně posuvné, bezpečnostní sklo | 0 | 1200 | 900 | 2500 | 2 |  | 21 | 0
5 | G62-511 | T40 | G62-511_T40 | T40 |  | Instalace pro digestoře - ovládání - rozšířená řídící jednotka pro manuální ovládání okna s ALARMY (nedostatečný průtok vzduchu, nadlimitní otevření okna nad 500mm a kontrola zavřeného okna pro MaR) – typ B2 | 0 | 0 | 0 | 0 | 2 |  | 21 | 0
5 | G62-511 | T40 | G62-511_T40 | T40 |  | Deska pracovní digestoře , s vaničkou (vpravo), dlažba keramická kyselinovzdorná | chemický odpad | 1200 | 0 | 0 | 2 |  | 21 | 0
5 | G62-511 | T40 | G62-511_T40 | T40 |  | Instalace pro digestoř , STUDENÁ VODA, olivka 100 mm |  | 0 | 0 | 0 | 2 |  | 21 | 0
5 | G62-511 | T40 | G62-511_T40 | T40 |  | Instalace pro digestoře - kovové, panel elektrozásuvek (2x 230V / IP 44) |  | 0 | 0 | 0 | 2 |  | 21 | 0
5 | G62-511 | T40 | G62-511_T40 | T40 |  | Instalace pro digestoř , DUSÍK, olivka 75 mm |  | 0 | 0 | 0 | 2 |  | 21 | 0
5 | G62-511 | T40 | G62-511_T40 | T40 |  | Mříž nerezová do digestoře 1200/900, 3 vodorovné a 3 svislých tyčí, AISI 316 |  | 0 | 0 | 0 | 2 |  | 21 | 0
5 | G62-511 | T40 | G62-511_T40 | T40 |  | Skříňka na louhy a kyseliny polypropylenová, bez ventilátoru - 4 výjezdné polypropylenové vany, komínek na napojení odtahu - pr.75 mm |  | 900 | 520 | 720 | 2 |  | 21 | 0
5 | G62-511 | T40 | G62-511_T40 | T40 |  | Flexibilní hadice pro laboratorní použití, průměr 51 mm - pro propojení skříňky pod digestoří, bezpečnostní skříně, ... s vyústěním vzduchotechniky |  | 1000 | 51 | 0 | 8 |  | 21 | 0
5 | G62-511 | T40 | G62-511_T40 | T40 |  | Flexibilní hadice pro laboratorní použití, průměr 250 mm - pro propojení digestoře, odtahového dílu, ... s vyústěním vzduchotechniky |  | 1000 | 250 | 0 | 2 |  | 21 | 0
5 | G62-511 | N10 | G62-511_N10 |  | . | Skříň úložná |  | 600 | 600 | 1960 | 1
5 | G62-511 | N10 | G62-511_N10 | N10 |  | Skříň laboratorní dveřová na soklu, dveře plné bez zámku (čtyři police), jednodveřová | P | 600 | 600 | 1960 | 1 |  | 21 | 0
5 | G62-511 | N21 | G62-511_N21 |  | . | Skříň úložná |  | 900 | 600 | 1960 | 1
5 | G62-511 | N21 | G62-511_N21 | N21 |  | Skříň laboratorní dveřová na soklu, dveře plné bez zámku (čtyři police), dvoudveřová |  | 900 | 600 | 1960 | 1 |  | 21 | 0
5 | G62-511 | N15 | G62-511_N15 |  | . | Stůl mycí |  | 610 | 750 | 900 | 1
5 | G62-511 | N15 | G62-511_N15 | P20 |  | Doměr rovný se soklem | L | 18 | 150 | 867 | 1 |  | 21 | 0
5 | G62-511 | N15 | G62-511_N15 | P17 |  | Skříňka laboratorní instalační dveřová na soklu, pro práci ve stoje, dveře bez zámku (bez police), jednodveřová | L | 600 | 570 | 870 | 1 |  | 21 | 0
5 | G62-511 | N15 | G62-511_N15 | P20 |  | Doměr rovný se soklem | P | 18 | 150 | 867 | 1 |  | 21 | 0
5 | G62-511 | N15 | G62-511_N15 | PD1 |  | Deska pracovní, laminát vysokotlaký, tl. 30 mm + hrana, tl. 35 mm |  | 1000 | 750 | 35 | 0.61 |  | 21 | 0
5 | G62-511 | N15 | G62-511_N15 | V2 |  | Dřez nerez AISI 316 (chemický) | AISI 316 | 450 | 450 | 250 | 1 |  | 21 | 0
5 | G62-511 | N15 | G62-511_N15 | BS6 |  | Armatura laboratorní stojánková - SMĚŠOVACÍ, VODA, s klinickou pákou, vysoká |  | 0 | 250 | 300 | 1 |  | 21 | 0
5 | G62-511 | N107 | G62-511_N107 | N107 |  | Zásobník papírových ručníků, vyrobeno z leštěné nerezové oceli |  | 229 | 97.5 | 344 | 1 |  | 21 | 0
5 | G62-511 | N138 | G62-511_N138 | N138 |  | Dávkovač mýdla |  | 106 | 102 | 260 | 1 |  | 21 | 0
5 | G62-511 | N139 | G62-511_N139 | N139 |  | Dávkovač |  | 106 | 102 | 260 | 1 |  | 21 | 0
5 | G62-511 | N15 | G62-511_N15 | KO1 |  | Koš odpadkový vestavný na tříděný odpad, 2 nádoby o objemu 8 litrů |  | 376 | 199 | 399 | 1 |  | 21 | 0
5 | G62-511 | N74 | G62-511_N74 |  | . | Stůl pracovní |  | 1500 | 750 | 900 | 1
5 | G62-511 | N74 | G62-511_N74 | N01 |  | Konstrukce tvaru C (montovaná), pro práci ve stoje, bez pracovní desky |  | 1500 | 695 | 870 | 1 |  | 21 | 0
5 | G62-511 | N74 | G62-511_N74 | PD1 |  | Deska pracovní, laminát vysokotlaký, tl. 30 mm + hrana, tl. 35 mm |  | 1000 | 750 | 35 | 1.5 |  | 21 | 0
5 | G62-511 | N106 | G62-511_N106 |  | . | Židle |  |  |  |  | 10
5 | G62-511 | N106 | G62-511_N106 | N106 |  | Židle laboratorní zvýšená, sedák ergonomický PUR, výškově stavitelná ergonomická opěra, nastavitelný úhel opěráku, nastavitelná hloubka sedáku, stavitelný opěrný kruh na nohy, plastový kříž černý, kolečka pro tvrdý povrch |  | 0 | 0 | 0 | 10 |  | 21 | 0
5 | G62-511 | SM | G62-511_SM |  | . | Sloup pro vedení médií |  |  |  |  | 2
5 | G62-511 | SM | G62-511_SM | SM |  | Svod pro vedení médií včetně dokrytování plech, revizní dvířka (uvnitř kabelový drátěný žebřík pro uchycení kabelů, elektro 230V, datového kabelu, studené a teplé vody, demivody a požadovaných médií) včetně zaregulování plynů |  | 300 | 150 | 1990 | 2 |  | 21 | 0
5 | G62-511A |  |  |  | m | G62-511A Výzkumná laboratoř 1
5 | G62-511A | N72 | G62-511A_N72 |  | . | Stůl pracovní |  | 1800 | 750 | 750 | 4
5 | G62-511A | N72 | G62-511A_N72 | N01 |  | Konstrukce tvaru C (montovaná), pro práci v sedě, bez pracovní desky |  | 1800 | 695 | 720 | 4 |  | 21 | 0
5 | G62-511A | N72 | G62-511A_N72 | PD1 |  | Deska pracovní, laminát vysokotlaký, tl. 30 mm + hrana, tl. 35 mm |  | 1000 | 750 | 35 | 1.8 |  | 21 | 0
5 | G62-511A | N72 | G62-511A_N72 | PD1 |  | Deska pracovní, laminát vysokotlaký, tl. 30 mm + hrana, tl. 35 mm |  | 1000 | 750 | 35 | 1.8 |  | 21 | 0
5 | G62-511A | N72 | G62-511A_N72 | PD1 |  | Deska pracovní, laminát vysokotlaký, tl. 30 mm + hrana, tl. 35 mm |  | 1000 | 750 | 35 | 1.8 |  | 21 | 0
5 | G62-511A | N72 | G62-511A_N72 | PD1 |  | Deska pracovní, laminát vysokotlaký, tl. 30 mm + hrana, tl. 35 mm |  | 1000 | 750 | 35 | 1.8 |  | 21 | 0
5 | G62-511A | N43 | G62-511A_N43 | N43 |  | Kontejner zásuvkový na kolečkách (2 s brzdou), čtyři zásuvky s plnovýsuvem, dotahem a tlumením (bez tužkovníku, 4 mělké), se zámkem, bez blokace |  | 450 | 530 | 620 | 3 |  | 21 | 0
5 | G62-511A | N72 | G62-511A_N72 | VM |  | Větrací mřížka 60/600mm hliník elox |  | 600 | 60 |  | 3 |  | 21 | 0
5 | G62-511A | N152 | G62-511A_N152 |  | . | Stůl pracovní |  | 1500 | 750 | 750 | 1
5 | G62-511A | N152 | G62-511A_N152 | N01 |  | Konstrukce tvaru C (montovaná), pro práci v sedě, bez pracovní desky |  | 1500 | 695 | 720 | 1 |  | 21 | 0
5 | G62-511A | N152 | G62-511A_N152 | PD1 |  | Deska pracovní, laminát vysokotlaký, tl. 30 mm + hrana, tl. 35 mm |  | 1000 | 750 | 35 | 1.5 |  | 21 | 0
5 | G62-511A | N43 | G62-511A_N43 | N43 |  | Kontejner zásuvkový na kolečkách (2 s brzdou), čtyři zásuvky s plnovýsuvem, dotahem a tlumením (bez tužkovníku, 4 mělké), se zámkem, bez blokace |  | 450 | 530 | 620 | 1 |  | 21 | 0
5 | G62-511A | N152 | G62-511A_N152 | VM |  | Větrací mřížka 60/600mm hliník elox |  | 600 | 60 |  | 1 |  | 21 | 0
5 | G62-511A | N106 | G62-511A_N106 |  | . | Židle |  |  |  |  | 10
5 | G62-511A | N106 | G62-511A_N106 | N106 |  | Židle laboratorní zvýšená, sedák ergonomický PUR, výškově stavitelná ergonomická opěra, nastavitelný úhel opěráku, nastavitelná hloubka sedáku, stavitelný opěrný kruh na nohy, plastový kříž černý, kolečka pro tvrdý povrch |  | 0 | 0 | 0 | 10 |  | 21 | 0
5 | G62-512 |  |  |  | m | G62-512 Výzkumná laboratoř 2
5 | G62-512 | N11 | G62-512_N11 |  | . | Stůl váhový |  | 900 | 750 | 900 | 1
5 | G62-512 | N11 | G62-512_N11 | N11 |  | Stůl váhový pro práci ve stoje, 1x žulová deska (450x500 mm) |  | 900 | 750 | 900 | 1 |  | 21 | 0
5 | G62-512 | 1 | G62-512_1 |  | . | Stůl pracovní |  | 4210 | 750 | 900 | 1
5 | G62-512 | 1 | G62-512_1 | P20 |  | Doměr rovný se soklem | L | 18 | 150 | 867 | 1 |  | 21 | 0
5 | G62-512 | 1 | G62-512_1 | P14 |  | Skříňka laboratorní výlevková dveřová na soklu s podpěrou pod výlevku, pro práci ve stoje, dveře bez zámku (bez police), jednodveřová | L | 600 | 570 | 870 | 1 |  | 21 | 0
5 | G62-512 | 1 | G62-512_1 | P21 |  | Skříňka laboratorní servisní kombinovaná na soklu s odnímatelnými zády, pro práci ve stoje, dveře bez zámku (jedna police), horní zásuvka bez zámku, jednodveřová | L | 600 | 570 | 870 | 1 |  | 21 | 0
5 | G62-512 | 1 | G62-512_1 | P8 |  | Skříňka laboratorní zásuvková na soklu, pro práci ve stoje, čtyři zásuvky, horní zásuvka se zámkem |  | 600 | 570 | 870 | 1 |  | 21 | 0
5 | G62-512 | 1 | G62-512_1 | P21 |  | Skříňka laboratorní servisní kombinovaná na soklu s odnímatelnými zády, pro práci ve stoje, dveře bez zámku (jedna police), horní zásuvka bez zámku, jednodveřová | L | 600 | 570 | 870 | 1 |  | 21 | 0
5 | G62-512 | 1 | G62-512_1 | P21 |  | Skříňka laboratorní servisní kombinovaná na soklu s odnímatelnými zády, pro práci ve stoje, dveře se zámkem (jedna police), horní zásuvka se zámkem, jednodveřová | P | 600 | 570 | 870 | 1 |  | 21 | 0
5 | G62-512 | 1 | G62-512_1 | P8 |  | Skříňka laboratorní zásuvková na soklu, pro práci ve stoje, čtyři zásuvky, horní zásuvka se zámkem |  | 600 | 570 | 870 | 1 |  | 21 | 0
5 | G62-512 | 1 | G62-512_1 | P21 |  | Skříňka laboratorní servisní kombinovaná na soklu s odnímatelnými zády, pro práci ve stoje, dveře se zámkem (jedna police), horní zásuvka se zámkem, jednodveřová | P | 600 | 570 | 870 | 1 |  | 21 | 0
5 | G62-512 | 1 | G62-512_1 | PD1 |  | Deska pracovní, laminát vysokotlaký, tl. 30 mm + hrana, tl. 35 mm |  | 1000 | 600 | 35 | 3.6 |  | 21 | 0
5 | G62-512 | 1 | G62-512_1 | PD1 |  | Deska pracovní, laminát vysokotlaký, tl. 30 mm + hrana, tl. 35 mm |  | 1000 | 750 | 35 | 0.61 |  | 21 | 0
5 | G62-512 | 1 | G62-512_1 | V3 |  | Výlevka kameninová pro zabudování | bílá | 445 | 445 | 265 | 1 |  | 21 | 0
5 | G62-512 | 1 | G62-512_1 | V3 |  | Sifon k výlevce PP bez odbočky |  | 0 | 0 | 0 | 1 |  | 21 | 0
5 | G62-512 | 1 | G62-512_1 | BS6 |  | Armatura laboratorní stojánková - SMĚŠOVACÍ, VODA, s klinickou pákou, vysoká |  | 0 | 250 | 300 | 1 |  | 21 | 0
5 | G62-512 | 1 | G62-512_1 | MS |  | Stěna pro rozvod médií - sloupová, jednostranná, stojící na podlaze, bez odpadní vaničky, kovová, 2 police (HPL) hloubky 126+300 mm |  | 900 | 300 | 1620 | 2 |  | 21 | 0
5 | G62-512 | 1 | G62-512_1 | MS |  | Panel elektro zásuvek do médiové stěny sloupové - 3x230V / IP 44 |  | 0 | 0 | 0 | 4 |  | 21 | 0
5 | G62-512 | 1 | G62-512_1 | MS |  | Panel elektro zásuvek (2x230V) - do médiové stěny (typ sloupová) | UPS, barevné označeno |  |  |  | 2 |  | 21 | 0
5 | G62-512 | 1 | G62-512_1 | MS |  | Panel elektro a datových zásuvek do médiové stěny sloupové - 2x 230 V/IP44, 2x LAN (RJ45CAT6) |  | 0 | 0 | 0 | 1 |  | 21 | 0
5 | G62-512 | 1 | G62-512_1 | MS |  | Panel elektro zásuvek (2x230V) - do médiové stěny (typ sloupová) |  |  |  |  | 1 |  | 21 | 0
5 | G62-512 | 1 | G62-512_1 | MS |  | Stěna pro rozvod médií - sloupová, jednostranná, stojící na podlaze, bez odpadní vaničky, kovová, 2 police (HPL) hloubky 126+300 mm |  | 900 | 300 | 1620 | 2 |  | 21 | 0
5 | G62-512 | 1 | G62-512_1 | MS |  | Panel elektro zásuvek do médiové stěny sloupové - 3x230V / IP 44 |  | 0 | 0 | 0 | 4 |  | 21 | 0
5 | G62-512 | 1 | G62-512_1 | MS |  | Panel elektro zásuvek (2x230V) - do médiové stěny (typ sloupová) | UPS, barevné označeno |  |  |  | 2 |  | 21 | 0
5 | G62-512 | 1 | G62-512_1 | MS |  | Panel elektro a datových zásuvek do médiové stěny sloupové - 2x 230 V/IP44, 2x LAN (RJ45CAT6) |  | 0 | 0 | 0 | 1 |  | 21 | 0
5 | G62-512 | 1 | G62-512_1 | MS |  | Panel elektro zásuvek (2x230V) - do médiové stěny (typ sloupová) |  |  |  |  | 1 |  | 21 | 0
5 | G62-512 | 1 | G62-512_1 | MS |  | Armatura laboratorní nástěnná - DUSÍK, s přírubou, 45°, G1/2" |  | 0 | 95 | 0 | 4 |  | 21 | 0
5 | G62-512 | 2 | G62-512_2 |  | . | Stůl mycí |  | 1810 | 750 | 900 | 1
5 | G62-512 | 2 | G62-512_2 | P3 |  | Skříňka laboratorní kombinovaná na soklu, pro práci ve stoje, dveře bez zámku (jedna police), horní zásuvka bez zámku, jednodveřová | L | 600 | 570 | 870 | 1 |  | 21 | 0
5 | G62-512 | 2 | G62-512_2 | P3 |  | Skříňka laboratorní kombinovaná na soklu, pro práci ve stoje, dveře bez zámku (jedna police), horní zásuvka bez zámku, jednodveřová | P | 600 | 570 | 870 | 1 |  | 21 | 0
5 | G62-512 | 2 | G62-512_2 | P17 |  | Skříňka laboratorní instalační dveřová na soklu, pro práci ve stoje, dveře bez zámku (bez police), jednodveřová | P | 600 | 570 | 870 | 1 |  | 21 | 0
5 | G62-512 | 2 | G62-512_2 | PD1 |  | Deska pracovní, laminát vysokotlaký, tl. 30 mm + hrana, tl. 35 mm |  | 1000 | 750 | 35 | 1.81 |  | 21 | 0
5 | G62-512 | 2 | G62-512_2 | V2 |  | Dřez nerez AISI 316 (chemický) | AISI 316 | 450 | 450 | 250 | 1 |  | 21 | 0
5 | G62-512 | 2 | G62-512_2 | BS6 |  | Armatura laboratorní stojánková - SMĚŠOVACÍ, VODA, s klinickou pákou, vysoká |  | 0 | 250 | 300 | 1 |  | 21 | 0
5 | G62-512 | 2 | G62-512_2 | N196 |  | Sprcha bezpečnostní obličejová s jednoduchou úhlovou oční/obličejovou tryskou, varianta pro uchycení do pracovní desky stolu |  | 0 | 0 | 0 | 1 |  | 21 | 0
5 | G62-512 | N107 | G62-512_N107 | N107 |  | Zásobník papírových ručníků, vyrobeno z leštěné nerezové oceli |  | 229 | 97.5 | 344 | 1 |  | 21 | 0
5 | G62-512 | N138 | G62-512_N138 | N138 |  | Dávkovač mýdla |  | 106 | 102 | 260 | 1 |  | 21 | 0
5 | G62-512 | N139 | G62-512_N139 | N139 |  | Dávkovač |  | 106 | 102 | 260 | 1 |  | 21 | 0
5 | G62-512 | 2 | G62-512_2 | KO1 |  | Koš odpadkový vestavný na tříděný odpad, 2 nádoby o objemu 8 litrů |  | 376 | 199 | 399 | 1 |  | 21 | 0
5 | G62-512 | T40 | G62-512_T40 |  | . | Digestoř |  | 1200 | 900 | 2500 | 2
5 | G62-512 | T40 | G62-512_T40 | T40 |  | Digestoř - plechová, umístění médií na pravém sloupku, výška pracovní desky 900 mm, 2x 230 V / IP 44 (vnitřní), světlo 36 W, příprava pro ovládací jednotku, dvě okna manuálně vertikálně posuvná - spodní i horizontálně posuvné, bezpečnostní sklo | 0 | 1200 | 900 | 2500 | 2 |  | 21 | 0
5 | G62-512 | T40 | G62-512_T40 | T40 |  | Instalace pro digestoře - ovládání - rozšířená řídící jednotka pro manuální ovládání okna s ALARMY (nedostatečný průtok vzduchu, nadlimitní otevření okna nad 500mm a kontrola zavřeného okna pro MaR) – typ B2 | 0 | 0 | 0 | 0 | 2 |  | 21 | 0
5 | G62-512 | T40 | G62-512_T40 | T40 |  | Deska pracovní digestoře , s vaničkou (vpravo), dlažba keramická kyselinovzdorná | chemický odpad | 1200 | 0 | 0 | 2 |  | 21 | 0
5 | G62-512 | T40 | G62-512_T40 | T40 |  | Instalace pro digestoř , STUDENÁ VODA, olivka 100 mm |  | 0 | 0 | 0 | 2 |  | 21 | 0
5 | G62-512 | T40 | G62-512_T40 | T40 |  | Instalace pro digestoře - kovové, panel elektrozásuvek (2x 230V / IP 44) |  | 0 | 0 | 0 | 2 |  | 21 | 0
5 | G62-512 | T40 | G62-512_T40 | T40 |  | Instalace pro digestoř , DUSÍK, olivka 75 mm |  | 0 | 0 | 0 | 2 |  | 21 | 0
5 | G62-512 | T40 | G62-512_T40 | T40 |  | Mříž nerezová do digestoře 1200/900, 3 vodorovné a 3 svislých tyčí, AISI 316 |  | 0 | 0 | 0 | 2 |  | 21 | 0
5 | G62-512 | T40 | G62-512_T40 | T40 |  | Skříňka na louhy a kyseliny polypropylenová, bez ventilátoru - 4 výjezdné polypropylenové vany, komínek na napojení odtahu - pr.75 mm |  | 900 | 520 | 720 | 2 |  | 21 | 0
5 | G62-512 | T40 | G62-512_T40 | T40 |  | Flexibilní hadice pro laboratorní použití, průměr 51 mm - pro propojení skříňky pod digestoří, bezpečnostní skříně, ... s vyústěním vzduchotechniky |  | 1000 | 51 | 0 | 8 |  | 21 | 0
5 | G62-512 | T40 | G62-512_T40 | T40 |  | Flexibilní hadice pro laboratorní použití, průměr 250 mm - pro propojení digestoře, odtahového dílu, ... s vyústěním vzduchotechniky |  | 1000 | 250 | 0 | 2 |  | 21 | 0
5 | G62-512 | T03 | G62-512_T03 |  | . | Lednice |  | 597 | 615 | 1840 | 1
5 | G62-512 | T03 | G62-512_T03 | T03 |  | chladnička laboratorní |  | 597 | 615 | 1840 | 1 |  | 21 | 0
5 | G62-512 | T05 | G62-512_T05 |  | . | Lednice + mrazák |  | 600 | 615 | 2000 | 1
5 | G62-512 | T05 | G62-512_T05 | T05 |  | chladnička kombinovaná laboratorní |  | 600 | 615 | 2000 | 1 |  | 21 | 0
5 | G62-512 | N65 | G62-512_N65 |  | . | Stůl pracovní |  | 1000 | 750 | 900 | 1
5 | G62-512 | N65 | G62-512_N65 | N01 |  | Konstrukce tvaru C (montovaná), pro práci ve stoje, bez pracovní desky |  | 1000 | 695 | 870 | 1 |  | 21 | 0
5 | G62-512 | N65 | G62-512_N65 | PD1 |  | Deska pracovní, laminát vysokotlaký, tl. 30 mm + hrana, tl. 35 mm |  | 1000 | 750 | 35 | 1 |  | 21 | 0
5 | G62-512 | N43 | G62-512_N43 | N43 |  | Kontejner zásuvkový na kolečkách (2 s brzdou), čtyři zásuvky s plnovýsuvem, dotahem a tlumením (bez tužkovníku, 4 mělké), se zámkem, bez blokace |  | 450 | 530 | 620 | 1 |  | 21 | 0
5 | G62-512 | N106 | G62-512_N106 |  | . | Židle |  |  |  |  | 6
5 | G62-512 | N106 | G62-512_N106 | N106 |  | Židle laboratorní zvýšená, sedák ergonomický PUR, výškově stavitelná ergonomická opěra, nastavitelný úhel opěráku, nastavitelná hloubka sedáku, stavitelný opěrný kruh na nohy, plastový kříž černý, kolečka pro tvrdý povrch |  | 0 | 0 | 0 | 6 |  | 21 | 0
5 | G62-512 | SM | G62-512_SM |  | . | Sloup pro vedení médií |  |  |  |  | 2
5 | G62-512 | SM | G62-512_SM | SM |  | Svod pro vedení médií včetně dokrytování plech, revizní dvířka (uvnitř kabelový drátěný žebřík pro uchycení kabelů, elektro 230V, datového kabelu, studené a teplé vody, demivody a požadovaných médií) včetně zaregulování plynů |  | 300 | 150 | 1990 | 2 |  | 21 | 0
5 | G62-512A |  |  |  | m | G62-512A Výzkumná laboratoř 2
5 | G62-512A | N72 | G62-512A_N72 |  | . | Stůl pracovní |  | 1800 | 750 | 750 | 1
5 | G62-512A | N72 | G62-512A_N72 | N01 |  | Konstrukce tvaru C (montovaná), pro práci v sedě, bez pracovní desky |  | 1800 | 695 | 720 | 1 |  | 21 | 0
5 | G62-512A | N72 | G62-512A_N72 | PD1 |  | Deska pracovní, laminát vysokotlaký, tl. 30 mm + hrana, tl. 35 mm |  | 1000 | 750 | 35 | 1.8 |  | 21 | 0
5 | G62-512A | N43 | G62-512A_N43 | N43 |  | Kontejner zásuvkový na kolečkách (2 s brzdou), čtyři zásuvky s plnovýsuvem, dotahem a tlumením (bez tužkovníku, 4 mělké), se zámkem, bez blokace |  | 450 | 530 | 620 | 1 |  | 21 | 0
5 | G62-512A | N72 | G62-512A_N72 | VM |  | Větrací mřížka 60/600mm hliník elox |  | 600 | 60 |  | 1 |  | 21 | 0
5 | G62-512A | N152 | G62-512A_N152 |  | . | Stůl pracovní |  | 1500 | 750 | 750 | 1
5 | G62-512A | N152 | G62-512A_N152 | N01 |  | Konstrukce tvaru C (montovaná), pro práci v sedě, bez pracovní desky |  | 1500 | 695 | 720 | 1 |  | 21 | 0
5 | G62-512A | N152 | G62-512A_N152 | PD1 |  | Deska pracovní, laminát vysokotlaký, tl. 30 mm + hrana, tl. 35 mm |  | 1000 | 750 | 35 | 1.5 |  | 21 | 0
5 | G62-512A | N43 | G62-512A_N43 | N43 |  | Kontejner zásuvkový na kolečkách (2 s brzdou), čtyři zásuvky s plnovýsuvem, dotahem a tlumením (bez tužkovníku, 4 mělké), se zámkem, bez blokace |  | 450 | 530 | 620 | 1 |  | 21 | 0
5 | G62-512A | N72 | G62-512A_N72 | VM |  | Větrací mřížka 60/600mm hliník elox |  | 600 | 60 |  | 1 |  | 21 | 0
5 | G62-512A | N106 | G62-512A_N106 |  | . | Židle |  |  |  |  | 4
5 | G62-512A | N106 | G62-512A_N106 | N106 |  | Židle laboratorní zvýšená, sedák ergonomický PUR, výškově stavitelná ergonomická opěra, nastavitelný úhel opěráku, nastavitelná hloubka sedáku, stavitelný opěrný kruh na nohy, plastový kříž černý, kolečka pro tvrdý povrch |  | 0 | 0 | 0 | 4 |  | 21 | 0
5 | G62-513 |  |  |  | m | G62-513 Výzkumná laboratoř 3
5 | G62-513 | N11 | G62-513_N11 |  | . | Stůl váhový |  | 900 | 750 | 900 | 1
5 | G62-513 | N11 | G62-513_N11 | N11 |  | Stůl váhový pro práci ve stoje, 1x žulová deska (450x500 mm) |  | 900 | 750 | 900 | 1 |  | 21 | 0
5 | G62-513 | 1 | G62-513_1 |  | . | Stůl pracovní |  | 4210 | 750 | 900 | 1
5 | G62-513 | 1 | G62-513_1 | P20 |  | Doměr rovný se soklem | L | 18 | 150 | 867 | 1 |  | 21 | 0
5 | G62-513 | 1 | G62-513_1 | P14 |  | Skříňka laboratorní výlevková dveřová na soklu s podpěrou pod výlevku, pro práci ve stoje, dveře bez zámku (bez police), jednodveřová | L | 600 | 570 | 870 | 1 |  | 21 | 0
5 | G62-513 | 1 | G62-513_1 | P21 |  | Skříňka laboratorní servisní kombinovaná na soklu s odnímatelnými zády, pro práci ve stoje, dveře bez zámku (jedna police), horní zásuvka bez zámku, jednodveřová | L | 600 | 570 | 870 | 1 |  | 21 | 0
5 | G62-513 | 1 | G62-513_1 | P8 |  | Skříňka laboratorní zásuvková na soklu, pro práci ve stoje, čtyři zásuvky, horní zásuvka se zámkem |  | 600 | 570 | 870 | 1 |  | 21 | 0
5 | G62-513 | 1 | G62-513_1 | P21 |  | Skříňka laboratorní servisní kombinovaná na soklu s odnímatelnými zády, pro práci ve stoje, dveře bez zámku (jedna police), horní zásuvka bez zámku, jednodveřová | L | 600 | 570 | 870 | 1 |  | 21 | 0
5 | G62-513 | 1 | G62-513_1 | P21 |  | Skříňka laboratorní servisní kombinovaná na soklu s odnímatelnými zády, pro práci ve stoje, dveře se zámkem (jedna police), horní zásuvka se zámkem, jednodveřová | P | 600 | 570 | 870 | 1 |  | 21 | 0
5 | G62-513 | 1 | G62-513_1 | P8 |  | Skříňka laboratorní zásuvková na soklu, pro práci ve stoje, čtyři zásuvky, horní zásuvka se zámkem |  | 600 | 570 | 870 | 1 |  | 21 | 0
5 | G62-513 | 1 | G62-513_1 | P21 |  | Skříňka laboratorní servisní kombinovaná na soklu s odnímatelnými zády, pro práci ve stoje, dveře se zámkem (jedna police), horní zásuvka se zámkem, jednodveřová | P | 600 | 570 | 870 | 1 |  | 21 | 0
5 | G62-513 | 1 | G62-513_1 | PD1 |  | Deska pracovní, laminát vysokotlaký, tl. 30 mm + hrana, tl. 35 mm |  | 1000 | 600 | 35 | 3.6 |  | 21 | 0
5 | G62-513 | 1 | G62-513_1 | PD1 |  | Deska pracovní, laminát vysokotlaký, tl. 30 mm + hrana, tl. 35 mm |  | 1000 | 750 | 35 | 0.61 |  | 21 | 0
5 | G62-513 | 1 | G62-513_1 | V3 |  | Výlevka kameninová pro zabudování | bílá | 445 | 445 | 265 | 1 |  | 21 | 0
5 | G62-513 | 1 | G62-513_1 | V3 |  | Sifon k výlevce PP bez odbočky |  | 0 | 0 | 0 | 1 |  | 21 | 0
5 | G62-513 | 1 | G62-513_1 | BS6 |  | Armatura laboratorní stojánková - SMĚŠOVACÍ, VODA, s klinickou pákou, vysoká |  | 0 | 250 | 300 | 1 |  | 21 | 0
5 | G62-513 | 1 | G62-513_1 | MS |  | Stěna pro rozvod médií - sloupová, jednostranná, stojící na podlaze, bez odpadní vaničky, kovová, 2 police (HPL) hloubky 126+300 mm |  | 900 | 300 | 1620 | 2 |  | 21 | 0
5 | G62-513 | 1 | G62-513_1 | MS |  | Panel elektro zásuvek do médiové stěny sloupové - 3x230V / IP 44 |  | 0 | 0 | 0 | 4 |  | 21 | 0
5 | G62-513 | 1 | G62-513_1 | MS |  | Panel elektro a datových zásuvek do médiové stěny sloupové - 2x 230 V/IP44, 2x LAN (RJ45CAT6) |  | 0 | 0 | 0 | 1 |  | 21 | 0
5 | G62-513 | 1 | G62-513_1 | MS |  | Panel elektro zásuvek (2x230V) - do médiové stěny (typ sloupová) |  |  |  |  | 1 |  | 21 | 0
5 | G62-513 | 1 | G62-513_1 | MS |  | Panel elektro zásuvek (2x230V) - do médiové stěny (typ sloupová) | UPS, barevné označeno |  |  |  | 2 |  | 21 | 0
5 | G62-513 | 1 | G62-513_1 | MS |  | Armatura laboratorní nástěnná - DUSÍK, s přírubou, 45°, G1/2" |  | 0 | 95 | 0 | 2 |  | 21 | 0
5 | G62-513 | 1 | G62-513_1 | MS |  | Stěna pro rozvod médií - sloupová, jednostranná, stojící na podlaze, bez odpadní vaničky, kovová, 2 police (HPL) hloubky 126+300 mm |  | 900 | 300 | 1620 | 2 |  | 21 | 0
5 | G62-513 | 1 | G62-513_1 | MS |  | Panel elektro zásuvek do médiové stěny sloupové - 3x230V / IP 44 |  | 0 | 0 | 0 | 4 |  | 21 | 0
5 | G62-513 | 1 | G62-513_1 | MS |  | Panel elektro a datových zásuvek do médiové stěny sloupové - 2x 230 V/IP44, 2x LAN (RJ45CAT6) |  | 0 | 0 | 0 | 1 |  | 21 | 0
5 | G62-513 | 1 | G62-513_1 | MS |  | Panel elektro zásuvek (2x230V) - do médiové stěny (typ sloupová) |  |  |  |  | 1 |  | 21 | 0
5 | G62-513 | 1 | G62-513_1 | MS |  | Panel elektro zásuvek (2x230V) - do médiové stěny (typ sloupová) | UPS, barevné označeno |  |  |  | 2 |  | 21 | 0
5 | G62-513 | 1 | G62-513_1 | MS |  | Armatura laboratorní nástěnná - DUSÍK, s přírubou, 45°, G1/2" |  | 0 | 95 | 0 | 2 |  | 21 | 0
5 | G62-513 | 2 | G62-513_2 |  | . | Stůl mycí |  | 1810 | 750 | 900 | 1
5 | G62-513 | 2 | G62-513_2 | P3 |  | Skříňka laboratorní kombinovaná na soklu, pro práci ve stoje, dveře bez zámku (jedna police), horní zásuvka bez zámku, jednodveřová | L | 600 | 570 | 870 | 1 |  | 21 | 0
5 | G62-513 | 2 | G62-513_2 | P3 |  | Skříňka laboratorní kombinovaná na soklu, pro práci ve stoje, dveře bez zámku (jedna police), horní zásuvka bez zámku, jednodveřová | P | 600 | 570 | 870 | 1 |  | 21 | 0
5 | G62-513 | 2 | G62-513_2 | P17 |  | Skříňka laboratorní instalační dveřová na soklu, pro práci ve stoje, dveře bez zámku (bez police), jednodveřová | L | 600 | 570 | 870 | 1 |  | 21 | 0
5 | G62-513 | 2 | G62-513_2 | PD1 |  | Deska pracovní, laminát vysokotlaký, tl. 30 mm + hrana, tl. 35 mm |  | 1000 | 750 | 35 | 1.81 |  | 21 | 0
5 | G62-513 | 2 | G62-513_2 | V2 |  | Dřez nerez AISI 316 (chemický) | AISI 316 | 450 | 450 | 250 | 1 |  | 21 | 0
5 | G62-513 | 2 | G62-513_2 | BS6 |  | Armatura laboratorní stojánková - SMĚŠOVACÍ, VODA, s klinickou pákou, vysoká |  | 0 | 250 | 300 | 1 |  | 21 | 0
5 | G62-513 | 2 | G62-513_2 | N196 |  | Sprcha bezpečnostní obličejová s jednoduchou úhlovou oční/obličejovou tryskou, varianta pro uchycení do pracovní desky stolu |  | 0 | 0 | 0 | 1 |  | 21 | 0
5 | G62-513 | N107 | G62-513_N107 | N107 |  | Zásobník papírových ručníků, vyrobeno z leštěné nerezové oceli |  | 229 | 97.5 | 344 | 1 |  | 21 | 0
5 | G62-513 | N138 | G62-513_N138 | N138 |  | Dávkovač mýdla |  | 106 | 102 | 260 | 1 |  | 21 | 0
5 | G62-513 | N139 | G62-513_N139 | N139 |  | Dávkovač |  | 106 | 102 | 260 | 1 |  | 21 | 0
5 | G62-513 | 2 | G62-513_2 | KO1 |  | Koš odpadkový vestavný na tříděný odpad, 2 nádoby o objemu 8 litrů |  | 376 | 199 | 399 | 1 |  | 21 | 0
5 | G62-513 | T40 | G62-513_T40 |  | . | Digestoř |  | 1200 | 900 | 2500 | 2
5 | G62-513 | T40 | G62-513_T40 | T40 |  | Digestoř - plechová, umístění médií na pravém sloupku, výška pracovní desky 900 mm, 2x 230 V / IP 44 (vnitřní), světlo 36 W, příprava pro ovládací jednotku, dvě okna manuálně vertikálně posuvná - spodní i horizontálně posuvné, bezpečnostní sklo | 0 | 1200 | 900 | 2500 | 2 |  | 21 | 0
5 | G62-513 | T40 | G62-513_T40 | T40 |  | Instalace pro digestoře - ovládání - rozšířená řídící jednotka pro manuální ovládání okna s ALARMY (nedostatečný průtok vzduchu, nadlimitní otevření okna nad 500mm a kontrola zavřeného okna pro MaR) – typ B2 | 0 | 0 | 0 | 0 | 2 |  | 21 | 0
5 | G62-513 | T40 | G62-513_T40 | T40 |  | Deska pracovní digestoře , s vaničkou (vpravo), dlažba keramická kyselinovzdorná | 0 | 1200 | 0 | 0 | 2 |  | 21 | 0
5 | G62-513 | T40 | G62-513_T40 | T40 |  | Instalace pro digestoř , STUDENÁ VODA, olivka 100 mm |  | 0 | 0 | 0 | 2 |  | 21 | 0
5 | G62-513 | T40 | G62-513_T40 | T40 |  | Instalace pro digestoře - kovové, panel elektrozásuvek (2x 230V / IP 44) |  | 0 | 0 | 0 | 2 |  | 21 | 0
5 | G62-513 | T40 | G62-513_T40 | T40 |  | Instalace pro digestoř , DUSÍK, olivka 75 mm |  | 0 | 0 | 0 | 2 |  | 21 | 0
5 | G62-513 | T40 | G62-513_T40 | T40 |  | Mříž nerezová do digestoře 1200/900, 3 vodorovné a 3 svislých tyčí, AISI 316 |  | 0 | 0 | 0 | 2 |  | 21 | 0
5 | G62-513 | T40 | G62-513_T40 | T40 |  | Skříňka na louhy a kyseliny polypropylenová, bez ventilátoru - 4 výjezdné polypropylenové vany, komínek na napojení odtahu - pr.75 mm |  | 900 | 520 | 720 | 2 |  | 21 | 0
5 | G62-513 | T40 | G62-513_T40 | T40 |  | Flexibilní hadice pro laboratorní použití, průměr 51 mm - pro propojení skříňky pod digestoří, bezpečnostní skříně, ... s vyústěním vzduchotechniky |  | 1000 | 51 | 0 | 8 |  | 21 | 0
5 | G62-513 | T40 | G62-513_T40 | T40 |  | Flexibilní hadice pro laboratorní použití, průměr 250 mm - pro propojení digestoře, odtahového dílu, ... s vyústěním vzduchotechniky |  | 1000 | 250 | 0 | 2 |  | 21 | 0
5 | G62-513 | T03 | G62-513_T03 |  | . | Lednice |  | 597 | 615 | 1840 | 1
5 | G62-513 | T03 | G62-513_T03 | T03 |  | chladnička laboratorní |  | 597 | 615 | 1840 | 1 |  | 21 | 0
5 | G62-513 | T05 | G62-513_T05 |  | . | Lednice + mrazák |  | 600 | 615 | 2000 | 1
5 | G62-513 | T05 | G62-513_T05 | T05 |  | chladnička kombinovaná laboratorní |  | 600 | 615 | 2000 | 1 |  | 21 | 0
5 | G62-513 | N16 | G62-513_N16 |  | . | Stůl pracovní |  | 1200 | 750 | 900 | 1
5 | G62-513 | N16 | G62-513_N16 | N01 |  | Konstrukce tvaru C (montovaná), pro práci ve stoje, bez pracovní desky |  | 1200 | 695 | 870 | 1 |  | 21 | 0
5 | G62-513 | N16 | G62-513_N16 | PD1 |  | Deska pracovní, laminát vysokotlaký, tl. 30 mm + hrana, tl. 35 mm |  | 1000 | 750 | 35 | 1.2 |  | 21 | 0
5 | G62-513 | N43 | G62-513_N43 | N43 |  | Kontejner zásuvkový na kolečkách (2 s brzdou), čtyři zásuvky s plnovýsuvem, dotahem a tlumením (bez tužkovníku, 4 mělké), se zámkem, bez blokace |  | 450 | 530 | 620 | 1 |  | 21 | 0
5 | G62-513 | N106 | G62-513_N106 |  | . | Židle |  |  |  |  | 6
5 | G62-513 | N106 | G62-513_N106 | N106 |  | Židle laboratorní zvýšená, sedák ergonomický PUR, výškově stavitelná ergonomická opěra, nastavitelný úhel opěráku, nastavitelná hloubka sedáku, stavitelný opěrný kruh na nohy, plastový kříž černý, kolečka pro tvrdý povrch |  | 0 | 0 | 0 | 6 |  | 21 | 0
5 | G62-513 | SM | G62-513_SM |  | . | Sloup pro vedení médií |  |  |  |  | 2
5 | G62-513 | SM | G62-513_SM | SM |  | Svod pro vedení médií včetně dokrytování plech, revizní dvířka (uvnitř kabelový drátěný žebřík pro uchycení kabelů, elektro 230V, datového kabelu, studené a teplé vody, demivody a požadovaných médií) včetně zaregulování plynů |  | 300 | 150 | 1990 | 2 |  | 21 | 0
5 | G62-513A |  |  |  | m | G62-513A Výzkumná laboratoř 3
5 | G62-513A | N72 | G62-513A_N72 |  | . | Stůl pracovní |  | 1800 | 750 | 750 | 1
5 | G62-513A | N72 | G62-513A_N72 | N01 |  | Konstrukce tvaru C (montovaná), pro práci v sedě, bez pracovní desky |  | 1800 | 695 | 720 | 1 |  | 21 | 0
5 | G62-513A | N72 | G62-513A_N72 | PD1 |  | Deska pracovní, laminát vysokotlaký, tl. 30 mm + hrana, tl. 35 mm |  | 1000 | 750 | 35 | 1.8 |  | 21 | 0
5 | G62-513A | N43 | G62-513A_N43 | N43 |  | Kontejner zásuvkový na kolečkách (2 s brzdou), čtyři zásuvky s plnovýsuvem, dotahem a tlumením (bez tužkovníku, 4 mělké), se zámkem, bez blokace |  | 450 | 530 | 620 | 1 |  | 21 | 0
5 | G62-513A | N72 | G62-513A_N72 | VM |  | Větrací mřížka 60/600mm hliník elox |  | 600 | 60 |  | 1 |  | 21 | 0
5 | G62-512A | N152 | G62-512A_N152 |  | . | Stůl pracovní |  | 1500 | 750 | 750 | 1
5 | G62-512A | N152 | G62-512A_N152 | N01 |  | Konstrukce tvaru C (montovaná), pro práci v sedě, bez pracovní desky |  | 1500 | 695 | 720 | 1 |  | 21 | 0
5 | G62-513A | N152 | G62-513A_N152 | PD1 |  | Deska pracovní, laminát vysokotlaký, tl. 30 mm + hrana, tl. 35 mm |  | 1000 | 750 | 35 | 1.5 |  | 21 | 0
5 | G62-513A | N43 | G62-513A_N43 | N43 |  | Kontejner zásuvkový na kolečkách (2 s brzdou), čtyři zásuvky s plnovýsuvem, dotahem a tlumením (bez tužkovníku, 4 mělké), se zámkem, bez blokace |  | 450 | 530 | 620 | 1 |  | 21 | 0
5 | G62-513A | N72 | G62-513A_N72 | VM |  | Větrací mřížka 60/600mm hliník elox |  | 600 | 60 |  | 1 |  | 21 | 0
5 | G62-513A | N106 | G62-513A_N106 |  | . | Židle |  |  |  |  | 4
5 | G62-513A | N106 | G62-513A_N106 | N106 |  | Židle laboratorní zvýšená, sedák ergonomický PUR, výškově stavitelná ergonomická opěra, nastavitelný úhel opěráku, nastavitelná hloubka sedáku, stavitelný opěrný kruh na nohy, plastový kříž černý, kolečka pro tvrdý povrch |  | 0 | 0 | 0 | 4 |  | 21 | 0
5 | G62-514 |  |  |  | m | G62-514 Výzkumná laboratoř 4
5 | G62-514 | N11 | G62-514_N11 |  | . | Stůl váhový |  | 900 | 750 | 900 | 1
5 | G62-514 | N11 | G62-514_N11 | N11 |  | Stůl váhový pro práci ve stoje, 1x žulová deska (450x500 mm) |  | 900 | 750 | 900 | 1 |  | 21 | 0
5 | G62-514 | 1 | G62-514_1 |  | . | Stůl pracovní |  | 4210 | 750 | 900 | 1
5 | G62-514 | 1 | G62-514_1 | P20 |  | Doměr rovný se soklem | L | 18 | 150 | 867 | 1 |  | 21 | 0
5 | G62-514 | 1 | G62-514_1 | P14 |  | Skříňka laboratorní výlevková dveřová na soklu s podpěrou pod výlevku, pro práci ve stoje, dveře bez zámku (bez police), jednodveřová | L | 600 | 570 | 870 | 1 |  | 21 | 0
5 | G62-514 | 1 | G62-514_1 | P21 |  | Skříňka laboratorní servisní kombinovaná na soklu s odnímatelnými zády, pro práci ve stoje, dveře bez zámku (jedna police), horní zásuvka bez zámku, jednodveřová | L | 600 | 570 | 870 | 1 |  | 21 | 0
5 | G62-514 | 1 | G62-514_1 | P8 |  | Skříňka laboratorní zásuvková na soklu, pro práci ve stoje, čtyři zásuvky, horní zásuvka se zámkem |  | 600 | 570 | 870 | 1 |  | 21 | 0
5 | G62-514 | 1 | G62-514_1 | P21 |  | Skříňka laboratorní servisní kombinovaná na soklu s odnímatelnými zády, pro práci ve stoje, dveře bez zámku (jedna police), horní zásuvka bez zámku, jednodveřová | L | 600 | 570 | 870 | 1 |  | 21 | 0
5 | G62-514 | 1 | G62-514_1 | P21 |  | Skříňka laboratorní servisní kombinovaná na soklu s odnímatelnými zády, pro práci ve stoje, dveře se zámkem (jedna police), horní zásuvka se zámkem, jednodveřová | P | 600 | 570 | 870 | 1 |  | 21 | 0
5 | G62-514 | 1 | G62-514_1 | P8 |  | Skříňka laboratorní zásuvková na soklu, pro práci ve stoje, čtyři zásuvky, horní zásuvka se zámkem |  | 600 | 570 | 870 | 1 |  | 21 | 0
5 | G62-514 | 1 | G62-514_1 | P21 |  | Skříňka laboratorní servisní kombinovaná na soklu s odnímatelnými zády, pro práci ve stoje, dveře se zámkem (jedna police), horní zásuvka se zámkem, jednodveřová | P | 600 | 570 | 870 | 1 |  | 21 | 0
5 | G62-514 | 1 | G62-514_1 | PD1 |  | Deska pracovní, laminát vysokotlaký, tl. 30 mm + hrana, tl. 35 mm |  | 1000 | 600 | 35 | 3.6 |  | 21 | 0
5 | G62-514 | 1 | G62-514_1 | PD1 |  | Deska pracovní, laminát vysokotlaký, tl. 30 mm + hrana, tl. 35 mm |  | 1000 | 750 | 35 | 0.61 |  | 21 | 0
5 | G62-514 | 1 | G62-514_1 | V3 |  | Výlevka kameninová pro zabudování | bílá | 445 | 445 | 265 | 1 |  | 21 | 0
5 | G62-514 | 1 | G62-514_1 | V3 |  | Sifon k výlevce PP bez odbočky |  | 0 | 0 | 0 | 1 |  | 21 | 0
5 | G62-514 | 1 | G62-514_1 | BS6 |  | Armatura laboratorní stojánková - SMĚŠOVACÍ, VODA, s klinickou pákou, vysoká |  | 0 | 250 | 300 | 1 |  | 21 | 0
5 | G62-514 | 1 | G62-514_1 | MS |  | Stěna pro rozvod médií - sloupová, jednostranná, stojící na podlaze, bez odpadní vaničky, kovová, 2 police (HPL) hloubky 126+300 mm |  | 900 | 300 | 1620 | 2 |  | 21 | 0
5 | G62-514 | 1 | G62-514_1 | MS |  | Panel elektro zásuvek do médiové stěny sloupové - 3x230V / IP 44 |  | 0 | 0 | 0 | 4 |  | 21 | 0
5 | G62-514 | 1 | G62-514_1 | MS |  | Panel elektro a datových zásuvek do médiové stěny sloupové - 2x 230 V/IP44, 2x LAN (RJ45CAT6) |  | 0 | 0 | 0 | 1 |  | 21 | 0
5 | G62-514 | 1 | G62-514_1 | MS |  | Panel elektro zásuvek (2x230V) - do médiové stěny (typ sloupová) |  |  |  |  | 1 |  | 21 | 0
5 | G62-514 | 1 | G62-514_1 | MS |  | Panel elektro zásuvek (2x230V) - do médiové stěny (typ sloupová) | UPS, barevné označeno |  |  |  | 2 |  | 21 | 0
5 | G62-514 | 1 | G62-514_1 | MS |  | Armatura laboratorní nástěnná - DUSÍK, s přírubou, 45°, G1/2" |  | 0 | 95 | 0 | 2 |  | 21 | 0
5 | G62-514 | 1 | G62-514_1 | MS |  | Stěna pro rozvod médií - sloupová, jednostranná, stojící na podlaze, bez odpadní vaničky, kovová, 2 police (HPL) hloubky 126+300 mm |  | 900 | 300 | 1620 | 2 |  | 21 | 0
5 | G62-514 | 1 | G62-514_1 | MS |  | Panel elektro zásuvek do médiové stěny sloupové - 3x230V / IP 44 |  | 0 | 0 | 0 | 4 |  | 21 | 0
5 | G62-514 | 1 | G62-514_1 | MS |  | Panel elektro a datových zásuvek do médiové stěny sloupové - 2x 230 V/IP44, 2x LAN (RJ45CAT6) |  | 0 | 0 | 0 | 1 |  | 21 | 0
5 | G62-514 | 1 | G62-514_1 | MS |  | Panel elektro zásuvek (2x230V) - do médiové stěny (typ sloupová) |  |  |  |  | 1 |  | 21 | 0
5 | G62-514 | 1 | G62-514_1 | MS |  | Panel elektro zásuvek (2x230V) - do médiové stěny (typ sloupová) | UPS, barevné označeno |  |  |  | 2 |  | 21 | 0
5 | G62-514 | 1 | G62-514_1 | MS |  | Armatura laboratorní nástěnná - DUSÍK, s přírubou, 45°, G1/2" |  | 0 | 95 | 0 | 2 |  | 21 | 0
5 | G62-514 | 2 | G62-514_2 |  | . | Stůl mycí |  | 1810 | 750 | 900 | 1
5 | G62-514 | 2 | G62-514_2 | P1 |  | Skříňka laboratorní dveřová na soklu, pro práci ve stoje, dveře bez zámku (jedna police), jednodveřová | L | 600 | 570 | 870 | 1 |  | 21 | 0
5 | G62-514 | 2 | G62-514_2 | P3 |  | Skříňka laboratorní kombinovaná na soklu, pro práci ve stoje, dveře bez zámku (jedna police), horní zásuvka bez zámku, jednodveřová | P | 600 | 570 | 870 | 1 |  | 21 | 0
5 | G62-514 | 2 | G62-514_2 | P17 |  | Skříňka laboratorní instalační dveřová na soklu, pro práci ve stoje, dveře bez zámku (bez police), jednodveřová | L | 600 | 570 | 870 | 1 |  | 21 | 0
5 | G62-514 | 2 | G62-514_2 | PD1 |  | Deska pracovní, laminát vysokotlaký, tl. 30 mm + hrana, tl. 35 mm |  | 1000 | 750 | 35 | 1.81 |  | 21 | 0
5 | G62-514 | 2 | G62-514_2 | V2 |  | Dřez nerez AISI 316 (chemický) | AISI 316 | 450 | 450 | 250 | 1 |  | 21 | 0
5 | G62-514 | 2 | G62-514_2 | BS6 |  | Armatura laboratorní stojánková - SMĚŠOVACÍ, VODA, s klinickou pákou, vysoká |  | 0 | 250 | 300 | 1 |  | 21 | 0
5 | G62-514 | 2 | G62-514_2 | N196 |  | Sprcha bezpečnostní obličejová s jednoduchou úhlovou oční/obličejovou tryskou, varianta pro uchycení do pracovní desky stolu |  | 0 | 0 | 0 | 1 |  | 21 | 0
5 | G62-514 | N107 | G62-514_N107 | N107 |  | Zásobník papírových ručníků, vyrobeno z leštěné nerezové oceli |  | 229 | 97.5 | 344 | 1 |  | 21 | 0
5 | G62-514 | N138 | G62-514_N138 | N138 |  | Dávkovač mýdla |  | 106 | 102 | 260 | 1 |  | 21 | 0
5 | G62-514 | N139 | G62-514_N139 | N139 |  | Dávkovač |  | 106 | 102 | 260 | 1 |  | 21 | 0
5 | G62-514 | 2 | G62-514_2 | KO1 |  | Koš odpadkový vestavný na tříděný odpad, 2 nádoby o objemu 8 litrů |  | 376 | 199 | 399 | 1 |  | 21 | 0
5 | G62-514 | T40 | G62-514_T40 |  | . | Digestoř |  | 1200 | 900 | 2500 | 2
5 | G62-514 | T40 | G62-514_T40 | T40 |  | Digestoř - plechová, umístění médií na pravém sloupku, výška pracovní desky 900 mm, 2x 230 V / IP 44 (vnitřní), světlo 36 W, příprava pro ovládací jednotku, dvě okna manuálně vertikálně posuvná - spodní i horizontálně posuvné, bezpečnostní sklo | 0 | 1200 | 900 | 2500 | 2 |  | 21 | 0
5 | G62-514 | T40 | G62-514_T40 | T40 |  | Instalace pro digestoře - ovládání - rozšířená řídící jednotka pro manuální ovládání okna s ALARMY (nedostatečný průtok vzduchu, nadlimitní otevření okna nad 500mm a kontrola zavřeného okna pro MaR) – typ B2 | 0 | 0 | 0 | 0 | 2 |  | 21 | 0
5 | G62-514 | T40 | G62-514_T40 | T40 |  | Deska pracovní digestoře , s vaničkou (vpravo), dlažba keramická kyselinovzdorná | 0 | 1200 | 0 | 0 | 2 |  | 21 | 0
5 | G62-514 | T40 | G62-514_T40 | T40 |  | Instalace pro digestoř , STUDENÁ VODA, olivka 100 mm |  | 0 | 0 | 0 | 2 |  | 21 | 0
5 | G62-514 | T40 | G62-514_T40 | T40 |  | Instalace pro digestoře - kovové, panel elektrozásuvek (2x 230V / IP 44) |  | 0 | 0 | 0 | 2 |  | 21 | 0
5 | G62-514 | T40 | G62-514_T40 | T40 |  | Instalace pro digestoř , DUSÍK, olivka 75 mm |  | 0 | 0 | 0 | 2 |  | 21 | 0
5 | G62-514 | T40 | G62-514_T40 | T40 |  | Mříž nerezová do digestoře 1200/900, 3 vodorovné a 3 svislých tyčí, AISI 316 |  | 0 | 0 | 0 | 2 |  | 21 | 0
5 | G62-514 | T40 | G62-514_T40 | T40 |  | Skříňka na louhy a kyseliny polypropylenová, bez ventilátoru - 4 výjezdné polypropylenové vany, komínek na napojení odtahu - pr.75 mm |  | 900 | 520 | 720 | 2 |  | 21 | 0
5 | G62-514 | T40 | G62-514_T40 | T40 |  | Flexibilní hadice pro laboratorní použití, průměr 51 mm - pro propojení skříňky pod digestoří, bezpečnostní skříně, ... s vyústěním vzduchotechniky |  | 1000 | 51 | 0 | 8 |  | 21 | 0
5 | G62-514 | T40 | G62-514_T40 | T40 |  | Flexibilní hadice pro laboratorní použití, průměr 250 mm - pro propojení digestoře, odtahového dílu, ... s vyústěním vzduchotechniky |  | 1000 | 250 | 0 | 2 |  | 21 | 0
5 | G62-514 | T05 | G62-514_T05 |  | . | Lednice + mrazák |  | 600 | 615 | 2000 | 2
5 | G62-514 | T05 | G62-514_T05 | T05 |  | chladnička kombinovaná laboratorní |  | 600 | 615 | 2000 | 2 |  | 21 | 0
5 | G62-514 | N39 | G62-514_N39 |  | . | Stůl pracovní |  | 1400 | 750 | 900 | 1
5 | G62-514 | N39 | G62-514_N39 | N01 |  | Konstrukce tvaru C (montovaná), pro práci ve stoje, bez pracovní desky |  | 1400 | 695 | 870 | 1 |  | 21 | 0
5 | G62-514 | N39 | G62-514_N39 | PD1 |  | Deska pracovní, laminát vysokotlaký, tl. 30 mm + hrana, tl. 35 mm |  | 1000 | 750 | 35 | 1.4 |  | 21 | 0
5 | G62-514 | N43 | G62-514_N43 | N43 |  | Kontejner zásuvkový na kolečkách (2 s brzdou), čtyři zásuvky s plnovýsuvem, dotahem a tlumením (bez tužkovníku, 4 mělké), se zámkem, bez blokace |  | 450 | 530 | 620 | 1 |  | 21 | 0
5 | G62-514 | N106 | G62-514_N106 |  | . | Židle |  |  |  |  | 6
5 | G62-514 | N106 | G62-514_N106 | N106 |  | Židle laboratorní zvýšená, sedák ergonomický PUR, výškově stavitelná ergonomická opěra, nastavitelný úhel opěráku, nastavitelná hloubka sedáku, stavitelný opěrný kruh na nohy, plastový kříž černý, kolečka pro tvrdý povrch |  | 0 | 0 | 0 | 6 |  | 21 | 0
5 | G62-514 | SM | G62-514_SM |  | . | Sloup pro vedení médií |  |  |  |  | 2
5 | G62-514 | SM | G62-514_SM | SM |  | Svod pro vedení médií včetně dokrytování plech, revizní dvířka (uvnitř kabelový drátěný žebřík pro uchycení kabelů, elektro 230V, datového kabelu, studené a teplé vody, demivody a požadovaných médií) včetně zaregulování plynů |  | 300 | 150 | 1990 | 2 |  | 21 | 0
5 | G62-514A |  |  |  | m | G62-514A Výzkumná laboratoř 4
5 | G62-514A | N72 | G62-514A_N72 |  | . | Stůl pracovní |  | 1800 | 750 | 750 | 1
5 | G62-514A | N72 | G62-514A_N72 | N01 |  | Konstrukce tvaru C (montovaná), pro práci v sedě, bez pracovní desky |  | 1800 | 695 | 720 | 1 |  | 21 | 0
5 | G62-514A | N72 | G62-514A_N72 | PD1 |  | Deska pracovní, laminát vysokotlaký, tl. 30 mm + hrana, tl. 35 mm |  | 1000 | 750 | 35 | 1.8 |  | 21 | 0
5 | G62-514A | N43 | G62-514A_N43 | N43 |  | Kontejner zásuvkový na kolečkách (2 s brzdou), čtyři zásuvky s plnovýsuvem, dotahem a tlumením (bez tužkovníku, 4 mělké), se zámkem, bez blokace |  | 450 | 530 | 620 | 1 |  | 21 | 0
5 | G62-514A | N72 | G62-514A_N72 | VM |  | Větrací mřížka 60/600mm hliník elox |  | 600 | 60 |  | 1 |  | 21 | 0
5 | G62-514A | N152 | G62-514A_N152 |  | . | Stůl pracovní |  | 1500 | 750 | 750 | 1
5 | G62-514A | N152 | G62-514A_N152 | N01 |  | Konstrukce tvaru C (montovaná), pro práci v sedě, bez pracovní desky |  | 1500 | 695 | 720 | 1 |  | 21 | 0
5 | G62-514A | N152 | G62-514A_N152 | PD1 |  | Deska pracovní, laminát vysokotlaký, tl. 30 mm + hrana, tl. 35 mm |  | 1000 | 750 | 35 | 1.5 |  | 21 | 0
5 | G62-514A | N43 | G62-514A_N43 | N43 |  | Kontejner zásuvkový na kolečkách (2 s brzdou), čtyři zásuvky s plnovýsuvem, dotahem a tlumením (bez tužkovníku, 4 mělké), se zámkem, bez blokace |  | 450 | 530 | 620 | 1 |  | 21 | 0
5 | G62-514A | N72 | G62-514A_N72 | VM |  | Větrací mřížka 60/600mm hliník elox |  | 600 | 60 |  | 1 |  | 21 | 0
5 | G62-514A | N106 | G62-514A_N106 |  | . | Židle |  |  |  |  | 4
5 | G62-514A | N106 | G62-514A_N106 | N106 |  | Židle laboratorní zvýšená, sedák ergonomický PUR, výškově stavitelná ergonomická opěra, nastavitelný úhel opěráku, nastavitelná hloubka sedáku, stavitelný opěrný kruh na nohy, plastový kříž černý, kolečka pro tvrdý povrch |  | 0 | 0 | 0 | 4 |  | 21 | 0
5 | G62-515 |  |  |  | m | G62-515 Výzkumná laboratoř 5
5 | G62-515 | 1 | G62-515_1 |  | . | Stůl pracovní |  | 4210 | 750 | 900 | 1
5 | G62-515 | 1 | G62-515_1 | P14 |  | Skříňka laboratorní výlevková dveřová na soklu s podpěrou pod výlevku, pro práci ve stoje, dveře bez zámku (bez police), jednodveřová | P | 600 | 570 | 870 | 1 |  | 21 | 0
5 | G62-515 | 1 | G62-515_1 | P21 |  | Skříňka laboratorní servisní kombinovaná na soklu s odnímatelnými zády, pro práci ve stoje, dveře se zámkem (jedna police), horní zásuvka se zámkem, jednodveřová | P | 600 | 570 | 870 | 1 |  | 21 | 0
5 | G62-515 | 1 | G62-515_1 | P21 |  | Skříňka laboratorní servisní kombinovaná na soklu s odnímatelnými zády, pro práci ve stoje, dveře bez zámku (jedna police), horní zásuvka bez zámku, jednodveřová | L | 600 | 570 | 870 | 1 |  | 21 | 0
5 | G62-515 | 1 | G62-515_1 | P21 |  | Skříňka laboratorní servisní kombinovaná na soklu s odnímatelnými zády, pro práci ve stoje, dveře se zámkem (jedna police), horní zásuvka se zámkem, jednodveřová | P | 600 | 570 | 870 | 1 |  | 21 | 0
5 | G62-515 | 1 | G62-515_1 | P21 |  | Skříňka laboratorní servisní kombinovaná na soklu s odnímatelnými zády, pro práci ve stoje, dveře bez zámku (jedna police), horní zásuvka bez zámku, jednodveřová | L | 600 | 570 | 870 | 1 |  | 21 | 0
5 | G62-515 | 1 | G62-515_1 | P8 |  | Skříňka laboratorní zásuvková na soklu, pro práci ve stoje, čtyři zásuvky, horní zásuvka se zámkem |  | 600 | 570 | 870 | 1 |  | 21 | 0
5 | G62-515 | 1 | G62-515_1 | P21 |  | Skříňka laboratorní servisní kombinovaná na soklu s odnímatelnými zády, pro práci ve stoje, dveře bez zámku (jedna police), horní zásuvka bez zámku, jednodveřová | L | 600 | 570 | 870 | 1 |  | 21 | 0
5 | G62-515 | 1 | G62-515_1 | PD1 |  | Deska pracovní, laminát vysokotlaký, tl. 30 mm + hrana, tl. 35 mm |  | 1000 | 600 | 35 | 3.6 |  | 21 | 0
5 | G62-515 | 1 | G62-515_1 | PD1 |  | Deska pracovní, laminát vysokotlaký, tl. 30 mm + hrana, tl. 35 mm |  | 1000 | 750 | 35 | 0.61 |  | 21 | 0
5 | G62-515 | 1 | G62-515_1 | V3 |  | Výlevka kameninová pro zabudování | bílá | 445 | 445 | 265 | 1 |  | 21 | 0
5 | G62-515 | 1 | G62-515_1 | V3 |  | Sifon k výlevce PP bez odbočky |  | 0 | 0 | 0 | 1 |  | 21 | 0
5 | G62-515 | 1 | G62-515_1 | BS6 |  | Armatura laboratorní stojánková - SMĚŠOVACÍ, VODA, s klinickou pákou, vysoká |  | 0 | 250 | 300 | 1 |  | 21 | 0
5 | G62-515 | 1 | G62-515_1 | MS |  | Stěna pro rozvod médií - sloupová, jednostranná, stojící na podlaze, bez odpadní vaničky, kovová, 2 police (HPL) hloubky 126+300 mm |  | 900 | 300 | 1620 | 2 |  | 21 | 0
5 | G62-515 | 1 | G62-515_1 | MS |  | Panel elektro zásuvek do médiové stěny sloupové - 3x230V / IP 44 |  | 0 | 0 | 0 | 4 |  | 21 | 0
5 | G62-515 | 1 | G62-515_1 | MS |  | Panel elektro a datových zásuvek do médiové stěny sloupové - 2x 230 V/IP44, 2x LAN (RJ45CAT6) |  | 0 | 0 | 0 | 1 |  | 21 | 0
5 | G62-515 | 1 | G62-515_1 | MS |  | Panel elektro zásuvek (2x230V) - do médiové stěny (typ sloupová) |  |  |  |  | 1 |  | 21 | 0
5 | G62-515 | 1 | G62-515_1 | MS |  | Panel elektro zásuvek (2x230V) - do médiové stěny (typ sloupová) | UPS, barevné označeno |  |  |  | 2 |  | 21 | 0
5 | G62-515 | 1 | G62-515_1 | MS |  | Armatura laboratorní nástěnná - DUSÍK, s přírubou, 45°, G1/2" |  | 0 | 95 | 0 | 2 |  | 21 | 0
5 | G62-515 | 1 | G62-515_1 | MS |  | Stěna pro rozvod médií - sloupová, jednostranná, stojící na podlaze, bez odpadní vaničky, kovová, 2 police (HPL) hloubky 126+300 mm |  | 900 | 300 | 1620 | 2 |  | 21 | 0
5 | G62-515 | 1 | G62-515_1 | MS |  | Panel elektro zásuvek do médiové stěny sloupové - 3x230V / IP 44 |  | 0 | 0 | 0 | 4 |  | 21 | 0
5 | G62-515 | 1 | G62-515_1 | MS |  | Panel elektro a datových zásuvek do médiové stěny sloupové - 2x 230 V/IP44, 2x LAN (RJ45CAT6) |  | 0 | 0 | 0 | 1 |  | 21 | 0
5 | G62-515 | 1 | G62-515_1 | MS |  | Panel elektro zásuvek (2x230V) - do médiové stěny (typ sloupová) |  |  |  |  | 1 |  | 21 | 0
5 | G62-515 | 1 | G62-515_1 | MS |  | Panel elektro zásuvek (2x230V) - do médiové stěny (typ sloupová) | UPS, barevné označeno |  |  |  | 2 |  | 21 | 0
5 | G62-515 | 1 | G62-515_1 | MS |  | Armatura laboratorní nástěnná - DUSÍK, s přírubou, 45°, G1/2" |  | 0 | 95 | 0 | 2 |  | 21 | 0
5 | G62-515 | 2 | G62-515_2 |  | . | Stůl mycí |  | 1810 | 750 | 900 | 1
5 | G62-515 | 2 | G62-515_2 | P17 |  | Skříňka laboratorní instalační dveřová na soklu, pro práci ve stoje, dveře bez zámku (bez police), jednodveřová | L | 600 | 570 | 870 | 1 |  | 21 | 0
5 | G62-515 | 2 | G62-515_2 | P3 |  | Skříňka laboratorní kombinovaná na soklu, pro práci ve stoje, dveře bez zámku (jedna police), horní zásuvka bez zámku, jednodveřová | P | 600 | 570 | 870 | 1 |  | 21 | 0
5 | G62-515 | 2 | G62-515_2 | P1 |  | Skříňka laboratorní dveřová na soklu, pro práci ve stoje, dveře bez zámku (jedna police), jednodveřová | P | 600 | 570 | 870 | 1 |  | 21 | 0
5 | G62-515 | 2 | G62-515_2 | PD1 |  | Deska pracovní, laminát vysokotlaký, tl. 30 mm + hrana, tl. 35 mm |  | 1000 | 750 | 35 | 1.81 |  | 21 | 0
5 | G62-515 | 2 | G62-515_2 | V2 |  | Dřez nerez AISI 316 (chemický) | AISI 316 | 450 | 450 | 250 | 1 |  | 21 | 0
5 | G62-515 | 2 | G62-515_2 | BS6 |  | Armatura laboratorní stojánková - SMĚŠOVACÍ, VODA, s klinickou pákou, vysoká |  | 0 | 250 | 300 | 1 |  | 21 | 0
5 | G62-515 | 2 | G62-515_2 | N196 |  | Sprcha bezpečnostní obličejová s jednoduchou úhlovou oční/obličejovou tryskou, varianta pro uchycení do pracovní desky stolu |  | 0 | 0 | 0 | 1 |  | 21 | 0
5 | G62-515 | N107 | G62-515_N107 | N107 |  | Zásobník papírových ručníků, vyrobeno z leštěné nerezové oceli |  | 229 | 97.5 | 344 | 1 |  | 21 | 0
5 | G62-515 | N138 | G62-515_N138 | N138 |  | Dávkovač mýdla |  | 106 | 102 | 260 | 1 |  | 21 | 0
5 | G62-515 | N139 | G62-515_N139 | N139 |  | Dávkovač |  | 106 | 102 | 260 | 1 |  | 21 | 0
5 | G62-515 | 2 | G62-515_2 | KO1 |  | Koš odpadkový vestavný na tříděný odpad, 2 nádoby o objemu 8 litrů |  | 376 | 199 | 399 | 1 |  | 21 | 0
5 | G62-515 | N72 | G62-515_N72 |  | . | Stůl pracovní |  | 1800 | 750 | 900 | 1
5 | G62-515 | N72 | G62-515_N72 | N01 |  | Konstrukce tvaru C (montovaná), pro práci ve stoje, bez pracovní desky |  | 1800 | 695 | 870 | 1 |  | 21 | 0
5 | G62-515 | N72 | G62-515_N72 | PD1 |  | Deska pracovní, laminát vysokotlaký, tl. 30 mm + hrana, tl. 35 mm |  | 1000 | 750 | 35 | 1.8 |  | 21 | 0
5 | G62-515 | N43 | G62-515_N43 | N43 |  | Kontejner zásuvkový na kolečkách (2 s brzdou), čtyři zásuvky s plnovýsuvem, dotahem a tlumením (bez tužkovníku, 4 mělké), se zámkem, bez blokace |  | 450 | 530 | 620 | 1 |  | 21 | 0
5 | G62-515 | T40 | G62-515_T40 |  | . | Digestoř |  | 1200 | 900 | 2500 | 2
5 | G62-515 | T40 | G62-515_T40 | T40 |  | Digestoř - plechová, umístění médií na pravém sloupku, výška pracovní desky 900 mm, 2x 230 V / IP 44 (vnitřní), světlo 36 W, příprava pro ovládací jednotku, dvě okna manuálně vertikálně posuvná - spodní i horizontálně posuvné, bezpečnostní sklo | 0 | 1200 | 900 | 2500 | 2 |  | 21 | 0
5 | G62-515 | T40 | G62-515_T40 | T40 |  | Instalace pro digestoře - ovládání - rozšířená řídící jednotka pro manuální ovládání okna s ALARMY (nedostatečný průtok vzduchu, nadlimitní otevření okna nad 500mm a kontrola zavřeného okna pro MaR) – typ B2 | 0 | 0 | 0 | 0 | 2 |  | 21 | 0
5 | G62-515 | T40 | G62-515_T40 | T40 |  | Deska pracovní digestoře , s vaničkou (vpravo), dlažba keramická kyselinovzdorná | 0 | 1200 | 0 | 0 | 2 |  | 21 | 0
5 | G62-515 | T40 | G62-515_T40 | T40 |  | Instalace pro digestoř , STUDENÁ VODA, olivka 100 mm |  | 0 | 0 | 0 | 2 |  | 21 | 0
5 | G62-515 | T40 | G62-515_T40 | T40 |  | Instalace pro digestoře - kovové, panel elektrozásuvek (2x 230V / IP 44) |  | 0 | 0 | 0 | 2 |  | 21 | 0
5 | G62-515 | T40 | G62-515_T40 | T40 |  | Instalace pro digestoř , DUSÍK, olivka 75 mm |  | 0 | 0 | 0 | 2 |  | 21 | 0
5 | G62-515 | T40 | G62-515_T40 | T40 |  | Mříž nerezová do digestoře 1200/900, 3 vodorovné a 3 svislých tyčí, AISI 316 |  | 0 | 0 | 0 | 2 |  | 21 | 0
5 | G62-515 | T40 | G62-515_T40 | T40 |  | Skříňka na louhy a kyseliny polypropylenová, bez ventilátoru - 4 výjezdné polypropylenové vany, komínek na napojení odtahu - pr.75 mm |  | 900 | 520 | 720 | 2 |  | 21 | 0
5 | G62-515 | T40 | G62-515_T40 | T40 |  | Flexibilní hadice pro laboratorní použití, průměr 51 mm - pro propojení skříňky pod digestoří, bezpečnostní skříně, ... s vyústěním vzduchotechniky |  | 1000 | 51 | 0 | 8 |  | 21 | 0
5 | G62-515 | T40 | G62-515_T40 | T40 |  | Flexibilní hadice pro laboratorní použití, průměr 250 mm - pro propojení digestoře, odtahového dílu, ... s vyústěním vzduchotechniky |  | 1000 | 250 | 0 | 2 |  | 21 | 0
5 | G62-515 | T05 | G62-515_T05 | T05 | . | Lednice + mrazák |  | 600 | 615 | 2000 | 2
5 | G62-515 | T05 | G62-515_T05 | T05 |  | chladnička kombinovaná laboratorní |  | 600 | 615 | 2000 | 2 |  | 21 | 0
5 | G62-515 | N106 | G62-515_N106 |  | . | Židle |  |  |  |  | 6
5 | G62-515 | N106 | G62-515_N106 | N106 |  | Židle laboratorní zvýšená, sedák ergonomický PUR, výškově stavitelná ergonomická opěra, nastavitelný úhel opěráku, nastavitelná hloubka sedáku, stavitelný opěrný kruh na nohy, plastový kříž černý, kolečka pro tvrdý povrch |  | 0 | 0 | 0 | 6 |  | 21 | 0
5 | G62-515 | SM | G62-515_SM |  | . | Sloup pro vedení médií |  |  |  |  | 2
5 | G62-515 | SM | G62-515_SM | SM |  | Svod pro vedení médií včetně dokrytování plech, revizní dvířka (uvnitř kabelový drátěný žebřík pro uchycení kabelů, elektro 230V, datového kabelu, studené a teplé vody, demivody a požadovaných médií) včetně zaregulování plynů |  | 300 | 150 | 1990 | 2 |  | 21 | 0
5 | G62-515A |  |  |  | m | G62-515A Výzkumná laboratoř 5
5 | G62-515A | N131 | G62-515A_N131 |  | . | Stůl pracovní |  | 1700 | 750 | 750 | 1
5 | G62-515A | N131 | G62-515A_N131 | N01 |  | Konstrukce tvaru C (montovaná), pro práci v sedě, bez pracovní desky |  | 1500 | 695 | 720 | 1 |  | 21 | 0
5 | G62-515 | N131 | G62-515_N131 | PD1 |  | Deska pracovní, laminát vysokotlaký, tl. 30 mm + hrana, tl. 35 mm |  | 1000 | 750 | 35 | 1.7 |  | 21 | 0
5 | G62-515 | N43 | G62-515_N43 | N43 |  | Kontejner zásuvkový na kolečkách (2 s brzdou), čtyři zásuvky s plnovýsuvem, dotahem a tlumením (bez tužkovníku, 4 mělké), se zámkem, bez blokace |  | 450 | 530 | 620 | 1 |  | 21 | 0
5 | G62-515 | N72 | G62-515_N72 | VM |  | Větrací mřížka 60/600mm hliník elox |  | 600 | 60 |  | 1 |  | 21 | 0
5 | G62-514A | N152 | G62-514A_N152 |  | . | Stůl pracovní |  | 1500 | 750 | 750 | 1
5 | G62-514A | N152 | G62-514A_N152 | N01 |  | Konstrukce tvaru C (montovaná), pro práci v sedě, bez pracovní desky |  | 1500 | 695 | 720 | 1 |  | 21 | 0
5 | G62-515A | N152 | G62-515A_N152 | PD1 |  | Deska pracovní, laminát vysokotlaký, tl. 30 mm + hrana, tl. 35 mm |  | 1000 | 750 | 35 | 1.5 |  | 21 | 0
5 | G62-515A | N43 | G62-515A_N43 | N43 |  | Kontejner zásuvkový na kolečkách (2 s brzdou), čtyři zásuvky s plnovýsuvem, dotahem a tlumením (bez tužkovníku, 4 mělké), se zámkem, bez blokace |  | 450 | 530 | 620 | 1 |  | 21 | 0
5 | G62-515A | N72 | G62-515A_N72 | VM |  | Větrací mřížka 60/600mm hliník elox |  | 600 | 60 |  | 1 |  | 21 | 0
5 | G62-515A | N106 | G62-515A_N106 |  | . | Židle |  |  |  |  | 4
5 | G62-515A | N106 | G62-515A_N106 | N106 |  | Židle laboratorní zvýšená, sedák ergonomický PUR, výškově stavitelná ergonomická opěra, nastavitelný úhel opěráku, nastavitelná hloubka sedáku, stavitelný opěrný kruh na nohy, plastový kříž černý, kolečka pro tvrdý povrch |  | 0 | 0 | 0 | 4 |  | 21 | 0
5 | G62-516 |  |  |  | m | G62-516 Sklad
5 | G62-516 | T03 | G62-516_T03 | T03 | . | Lednice |  | 597 | 615 | 1840 | 1
5 | G62-516 | T03 | G62-516_T03 | T03 |  | chladnička laboratorní |  | 597 | 615 | 1840 | 1 |  | 21 | 0
5 | G62-516 | N90 | G62-516_N250 |  | . | Skříně úložné |  | 900 | 600 | 1960 | 2
5 | G62-516 | N90 | G62-516_N250 | N90 |  | Skříň laboratorní dveřová na soklu, horní dveře plné se zámkem (dvě police), spodní plné se zámkem (jedna police), čtyřdveřová |  | 900 | 600 | 1960 | 2 |  | 21 | 0
5 | G62-516 | N53 | G62-516_N53 |  | . | Regály |  | 800 | 500 | 2500 | 2
5 | G62-516 | N53 | G62-516_N53 | N31 |  | Regál nerezový AISI 316, výškově stavitelné police, 6 polic, stavitelné nožky |  | 800 | 500 | 2500 | 2 |  | 21 | 0
5 | G62-516 | N13 | G62-516_N13 |  | . | Stůl pracovní |  | 1600 | 650 | 900 | 1
5 | G62-516 | N13 | G62-516_N13 | N01 |  | Konstrukce tvaru C (montovaná), pro práci ve stoje, bez pracovní desky |  | 1500 | 545 | 870 | 1 |  | 21 | 0
5 | G62-516 | N13 | G62-516_N13 | PD1 |  | Deska pracovní, laminát vysokotlaký, tl. 30 mm + hrana, tl. 35 mm |  | 1000 | 650 | 35 | 1.6 |  | 21 | 0
5 | G62-516 | N50 | G62-516_N50 |  | . | Dřez dvojitý nerezový |  | 1200 | 650 | 900 | 1
5 | G62-516 | N50 | G62-516_N50 | NV8 |  | Dvojitá nerezová vana, AISI 316, 2x dřez 440x440x250mm |  | 1200 | 650 | 900 | 1 |  | 21 | 0
5 | G62-516 | N132 | G62-516_N132 |  | . | Stůl mycí |  | 610 | 650 | 900 | 1
5 | G62-516 | N132 | G62-516_N132 | P20 |  | Doměr rovný se soklem | L | 18 | 50 | 867 | 1 |  | 21 | 0
5 | G62-516 | N132 | G62-516_N132 | P17 |  | Skříňka laboratorní instalační dveřová na soklu, pro práci ve stoje, dveře bez zámku (bez police), jednodveřová | P | 600 | 570 | 870 | 1 |  | 21 | 0
5 | G62-516 | N132 | G62-516_N132 | P20 |  | Doměr rovný se soklem | P | 18 | 50 | 867 | 1 |  | 21 | 0
5 | G62-516 | N132 | G62-516_N132 | PD1 |  | Deska pracovní, laminát vysokotlaký, tl. 30 mm + hrana, tl. 35 mm |  | 1000 | 650 | 35 | 0.61 |  | 21 | 0
5 | G62-516 | N132 | G62-516_N132 | V2 |  | Dřez nerez AISI 316 (chemický) | AISI 316 | 450 | 450 | 250 | 1 |  | 21 | 0
5 | G62-516 | N132 | G62-516_N132 | BS6 |  | Armatura laboratorní stojánková - SMĚŠOVACÍ, VODA, s klinickou pákou, vysoká |  | 0 | 250 | 300 | 1 |  | 21 | 0
5 | G62-516 | N132 | G62-516_N132 | N196 |  | Sprcha bezpečnostní obličejová s jednoduchou úhlovou oční/obličejovou tryskou, varianta pro uchycení do pracovní desky stolu |  | 0 | 0 | 0 | 1 |  | 21 | 0
5 | G62-516 | N107 | G62-516_N107 | N107 |  | Zásobník papírových ručníků, vyrobeno z leštěné nerezové oceli |  | 229 | 97.5 | 344 | 1 |  | 21 | 0
5 | G62-516 | N138 | G62-516_N138 | N138 |  | Dávkovač mýdla |  | 106 | 102 | 260 | 1 |  | 21 | 0
5 | G62-516 | N139 | G62-516_N139 | N139 |  | Dávkovač |  | 106 | 102 | 260 | 1 |  | 21 | 0
5 | G62-516 | 2 | G62-516_2 | KO1 |  | Koš odpadkový vestavný na tříděný odpad, 2 nádoby o objemu 8 litrů |  | 376 | 199 | 399 | 1 |  | 21 | 0
5 | G62-517 |  |  |  | m | G62-517 Výzkumná laboratoř 6
5 | G62-517 | T03 | G62-517_T03 |  | . | Lednice |  | 597 | 615 | 1840 | 1
5 | G62-517 | T03 | G62-517_T03 | T03 |  | chladnička laboratorní |  | 597 | 615 | 1840 | 1 |  | 21 | 0
5 | G62-517 | T05 | G62-517_T05 |  | . | Lednice + mrazák |  | 600 | 615 | 2000 | 1
5 | G62-517 | T05 | G62-517_T05 | T05 |  | chladnička kombinovaná laboratorní |  | 600 | 615 | 2000 | 1 |  | 21 | 0
5 | G62-517 | N14 | G62-517_N14 |  | . | Stůl pracovní |  | 1800 | 750 | 900 | 2
5 | G62-517 | N14 | G62-517_N14 | N01 |  | Konstrukce tvaru C (montovaná), pro práci ve stoje, bez pracovní desky |  | 1800 | 695 | 870 | 2 |  | 21 | 0
5 | G62-517 | N14 | G62-517_N14 | PD1 |  | Deska pracovní, laminát vysokotlaký, tl. 30 mm + hrana, tl. 35 mm |  | 1000 | 750 | 35 | 1.8 |  | 21 | 0
5 | G62-517 | N14 | G62-517_N14 | PD1 |  | Deska pracovní, laminát vysokotlaký, tl. 30 mm + hrana, tl. 35 mm |  | 1000 | 750 | 35 | 1.8 |  | 21 | 0
5 | G62-517 | N15 | G62-517_N15 |  | . | Stůl laboratorní mycí |  | 610 | 750 | 900 | 1
5 | G62-517 | N15 | G62-517_N15 | P20 |  | Doměr rovný se soklem | L | 18 | 150 | 867 | 1 |  | 21 | 0
5 | G62-517 | N15 | G62-517_N15 | P17 |  | Skříňka laboratorní instalační dveřová na soklu, pro práci ve stoje, dveře bez zámku (bez police), jednodveřová | P | 600 | 570 | 870 | 1 |  | 21 | 0
5 | G62-517 | N15 | G62-517_N15 | P20 |  | Doměr rovný se soklem | P | 18 | 150 | 867 | 1 |  | 21 | 0
5 | G62-517 | N15 | G62-517_N15 | PD1 |  | Deska pracovní, laminát vysokotlaký, tl. 30 mm + hrana, tl. 35 mm |  | 1000 | 750 | 35 | 0.61 |  | 21 | 0
5 | G62-517 | N15 | G62-517_N15 | V2 |  | Dřez nerez AISI 316 (chemický) | AISI 316 | 450 | 450 | 250 | 1 |  | 21 | 0
5 | G62-517 | N15 | G62-517_N15 | BS6 |  | Armatura laboratorní stojánková - SMĚŠOVACÍ, VODA, s klinickou pákou, vysoká |  | 0 | 250 | 300 | 1 |  | 21 | 0
5 | G62-517 | N15 | G62-517_N15 | N196 |  | Sprcha bezpečnostní obličejová s jednoduchou úhlovou oční/obličejovou tryskou, varianta pro uchycení do pracovní desky stolu |  | 0 | 0 | 0 | 1 |  | 21 | 0
5 | G62-517 | N107 | G62-517_N107 | N107 |  | Zásobník papírových ručníků, vyrobeno z leštěné nerezové oceli |  | 229 | 97.5 | 344 | 1 |  | 21 | 0
5 | G62-517 | N138 | G62-517_N138 | N138 |  | Dávkovač mýdla |  | 106 | 102 | 260 | 1 |  | 21 | 0
5 | G62-517 | N139 | G62-517_N139 | N139 |  | Dávkovač |  | 106 | 102 | 260 | 1 |  | 21 | 0
5 | G62-517 | N15 | G62-517_N15 | KO1 |  | Koš odpadkový vestavný na tříděný odpad, 2 nádoby o objemu 8 litrů |  | 376 | 199 | 399 | 1 |  | 21 | 0
5 | G62-517 | N134 | G62-517_N134 |  | . | Stůl pracovní |  | 1300 | 750 | 900 | 1
5 | G62-517 | N134 | G62-517_N134 | N01 |  | Konstrukce tvaru C (montovaná), pro práci ve stoje, bez pracovní desky |  | 1200 | 695 | 870 | 1 |  | 21 | 0
5 | G62-517 | N134 | G62-517_N134 | PD1 |  | Deska pracovní, laminát vysokotlaký, tl. 30 mm + hrana, tl. 35 mm |  | 1000 | 750 | 35 | 1.3 |  | 21 | 0
5 | G62-517 | N72 | G62-517_N72 |  | . | Stůl pracovní |  | 1800 | 750 | 900 | 2
5 | G62-517 | N72 | G62-517_N72 | N01 |  | Konstrukce tvaru C (montovaná), pro práci ve stoje, bez pracovní desky |  | 1800 | 695 | 870 | 2 |  | 21 | 0
5 | G62-517 | N72 | G62-517_N72 | PD1 |  | Deska pracovní, laminát vysokotlaký, tl. 30 mm + hrana, tl. 35 mm |  | 1000 | 750 | 35 | 1.8 |  | 21 | 0
5 | G62-517 | N72 | G62-517_N72 | PD1 |  | Deska pracovní, laminát vysokotlaký, tl. 30 mm + hrana, tl. 35 mm |  | 1000 | 750 | 35 | 1.8 |  | 21 | 0
5 | G62-517 | N11 | G62-517_N11 |  | . | Stůl váhový |  | 900 | 750 | 900 | 1
5 | G62-517 | N11 | G62-517_N11 | N11 |  | Stůl váhový pro práci ve stoje, 1x žulová deska (450x500 mm) |  | 900 | 750 | 900 | 1 |  | 21 | 0
5 | G62-517 | 1 | G62-517_1 |  | . | Stůl laboratorní oboustranný mycí |  | 3020 | 1500 | 900 | 1
5 | G62-517 | 1 | G62-517_1 | P1 |  | Skříňka laboratorní dveřová na soklu, pro práci ve stoje, dveře bez zámku (jedna police), jednodveřová | L | 600 | 570 | 870 | 1 |  | 21 | 0
5 | G62-517 | 1 | G62-517_1 | P8 |  | Skříňka laboratorní zásuvková na soklu, pro práci ve stoje, čtyři zásuvky, horní zásuvka se zámkem |  | 600 | 570 | 870 | 1 |  | 21 | 0
5 | G62-517 | 1 | G62-517_1 | P21 |  | Skříňka laboratorní servisní kombinovaná na soklu s odnímatelnými zády, pro práci ve stoje, dveře se zámkem (jedna police), horní zásuvka se zámkem, jednodveřová | P | 600 | 570 | 870 | 1 |  | 21 | 0
5 | G62-517 | 1 | G62-517_1 | P8 |  | Skříňka laboratorní zásuvková na soklu, pro práci ve stoje, čtyři zásuvky, horní zásuvka se zámkem |  | 600 | 570 | 870 | 1 |  | 21 | 0
5 | G62-517 | 1 | G62-517_1 | P21 |  | Skříňka laboratorní servisní kombinovaná na soklu s odnímatelnými zády, pro práci ve stoje, dveře se zámkem (jedna police), horní zásuvka se zámkem, jednodveřová | P | 600 | 570 | 870 | 1 |  | 21 | 0
5 | G62-517 | 1 | G62-517_1 | P21 |  | Skříňka laboratorní servisní kombinovaná na soklu s odnímatelnými zády, pro práci ve stoje, dveře bez zámku (jedna police), horní zásuvka bez zámku, jednodveřová | L | 600 | 570 | 870 | 1 |  | 21 | 0
5 | G62-517 | 1 | G62-517_1 | P8 |  | Skříňka laboratorní zásuvková na soklu, pro práci ve stoje, čtyři zásuvky, horní zásuvka se zámkem |  | 600 | 570 | 870 | 1 |  | 21 | 0
5 | G62-517 | 1 | G62-517_1 | P21 |  | Skříňka laboratorní servisní kombinovaná na soklu s odnímatelnými zády, pro práci ve stoje, dveře bez zámku (jedna police), horní zásuvka bez zámku, jednodveřová | L | 600 | 570 | 870 | 1 |  | 21 | 0
5 | G62-517 | 1 | G62-517_1 | P8 |  | Skříňka laboratorní zásuvková na soklu, pro práci ve stoje, čtyři zásuvky, horní zásuvka se zámkem |  | 600 | 570 | 870 | 1 |  | 21 | 0
5 | G62-517 | 1 | G62-517_1 | P1 |  | Skříňka laboratorní dveřová na soklu, pro práci ve stoje, dveře bez zámku (jedna police), jednodveřová | L | 600 | 570 | 870 | 1 |  | 21 | 0
5 | G62-517 | 1 | G62-517_1 | PD1 |  | Deska pracovní, laminát vysokotlaký, tl. 30 mm + hrana, tl. 35 mm |  | 1000 | 750 | 35 | 6.04 |  | 21 | 0
5 | G62-517 | 1 | G62-517_1 | MS |  | Stěna pro rozvod médií - sloupová, jednostranná, stojící na podlaze, bez odpadní vaničky, kovová, 2 police (HPL) hloubky 126+300 mm |  | 1200 | 300 | 1620 | 2 |  | 21 | 0
5 | G62-517 | 1 | G62-517_1 | MS |  | Panel elektro zásuvek do médiové stěny sloupové - 3x230V / IP 44 |  | 0 | 0 | 0 | 4 |  | 21 | 0
5 | G62-517 | 1 | G62-517_1 | MS |  | Panel elektro a datových zásuvek do médiové stěny sloupové - 2x 230 V/IP44, 2x LAN (RJ45CAT6) |  | 0 | 0 | 0 | 1 |  | 21 | 0
5 | G62-517 | 1 | G62-517_1 | MS |  | Panel elektro zásuvek (2x230V) - do médiové stěny (typ sloupová) |  |  |  |  | 1 |  | 21 | 0
5 | G62-517 | 1 | G62-517_1 | MS |  | Panel elektro zásuvek (2x230V) - do médiové stěny (typ sloupová) | UPS, barevné označeno |  |  |  | 2 |  | 21 | 0
5 | G62-517 | 1 | G62-517_1 | MS |  | Armatura laboratorní nástěnná - DUSÍK, s přírubou, 45°, G1/2" |  | 0 | 95 | 0 | 1 |  | 21 | 0
5 | G62-517 | 1 | G62-517_1 | MS |  | Armatura laboratorní nástěnná - HELIUM, s přírubou, 45°, G1/2" |  | 0 | 95 | 0 | 1 |  | 21 | 0
5 | G62-517 | 1 | G62-517_1 | MS |  | Stěna pro rozvod médií - sloupová, jednostranná, stojící na podlaze, bez odpadní vaničky, kovová, 2 police (HPL) hloubky 126+300 mm |  | 1200 | 300 | 1620 | 2 |  | 21 | 0
5 | G62-517 | 1 | G62-517_1 | MS |  | Panel elektro zásuvek do médiové stěny sloupové - 3x230V / IP 44 |  | 0 | 0 | 0 | 4 |  | 21 | 0
5 | G62-517 | 1 | G62-517_1 | MS |  | Panel elektro a datových zásuvek do médiové stěny sloupové - 2x 230 V/IP44, 2x LAN (RJ45CAT6) |  | 0 | 0 | 0 | 1 |  | 21 | 0
5 | G62-517 | 1 | G62-517_1 | MS |  | Panel elektro zásuvek (2x230V) - do médiové stěny (typ sloupová) |  |  |  |  | 1 |  | 21 | 0
5 | G62-517 | 1 | G62-517_1 | MS |  | Panel elektro zásuvek (2x230V) - do médiové stěny (typ sloupová) | UPS, barevné označeno |  |  |  | 2 |  | 21 | 0
5 | G62-517 | 1 | G62-517_1 | MS |  | Armatura laboratorní nástěnná - DUSÍK, s přírubou, 45°, G1/2" |  | 0 | 95 | 0 | 1 |  | 21 | 0
5 | G62-517 | 1 | G62-517_1 | ALSIDENT |  | Rameno odsávací ORIG_D100_L 1200_Up-, včetně adaptéru |  | 100 | 1200 | 0 | 2 |  | 1 | 0
5 | G62-517 | 1 | G62-517_1 | ALSIDENT |  | Dymník kombinovaný, plast průhledný, ORIGINAL |  | 380 | 460 | 0 | 2 |  | 1 | 0
5 | G62-517 | 1 | G62-517_1 | ALSIDENT |  | Kryt stropní |  | 0 | 0 | 0 | 2 |  | 1 | 0
5 | G62-517 | 1 | G62-517_1 | ALSIDENT |  | Konzola nástěnná pro rameno |  | 75 | 500 | 0 | 2 |  | 1 | 0
5 | G62-517 | 1 | G62-517_1 | ALSIDENT |  | Flexibilní hadice pro laboratorní použití, průměr 75 mm - pro propojení skříňky pod digestoří, bezpečnostní skříně, ... s vyústěním vzduchotechniky |  | 1000 | 75 | 0 | 8 |  | 21 | 0
5 | G62-517 | 2 | G62-517_2 |  | . | Stůl pracovní mycí |  | 2420 | 750 | 900 | 1
5 | G62-517 | 2 | G62-517_2 | P14 |  | Skříňka laboratorní výlevková dveřová na soklu s podpěrou pod výlevku, pro práci ve stoje, dveře bez zámku (bez police), jednodveřová | L | 600 | 570 | 870 | 1 |  | 21 | 0
5 | G62-517 | 2 | G62-517_2 | P8 |  | Skříňka laboratorní zásuvková na soklu, pro práci ve stoje, čtyři zásuvky, horní zásuvka se zámkem |  | 600 | 570 | 870 | 1 |  | 21 | 0
5 | G62-517 | 2 | G62-517_2 | P8 |  | Skříňka laboratorní zásuvková na soklu, pro práci ve stoje, čtyři zásuvky, horní zásuvka se zámkem |  | 600 | 570 | 870 | 1 |  | 21 | 0
5 | G62-517 | 2 | G62-517_2 | P21 |  | Skříňka laboratorní servisní kombinovaná na soklu s odnímatelnými zády, pro práci ve stoje, dveře se zámkem (jedna police), horní zásuvka se zámkem, jednodveřová | P | 600 | 570 | 870 | 1 |  | 21 | 0
5 | G62-517 | 2 | G62-517_2 | PD1 |  | Deska pracovní, laminát vysokotlaký, tl. 30 mm + hrana, tl. 35 mm |  | 1000 | 600 | 35 | 1.81 |  | 21 | 0
5 | G62-517 | 2 | G62-517_2 | PD1 |  | Deska pracovní, laminát vysokotlaký, tl. 30 mm + hrana, tl. 35 mm |  | 1000 | 750 | 35 | 0.61 |  | 21 | 0
5 | G62-517 | 2 | G62-517_2 | V3 |  | Výlevka kameninová pro zabudování | bílá | 445 | 445 | 265 | 1 |  | 21 | 0
5 | G62-517 | 2 | G62-517_2 | V3 |  | Sifon k výlevce PP bez odbočky |  | 0 | 0 | 0 | 1 |  | 21 | 0
5 | G62-517 | 2 | G62-517_2 | BS6 |  | Armatura laboratorní stojánková - SMĚŠOVACÍ, VODA, s klinickou pákou, vysoká |  | 0 | 250 | 300 | 1 |  | 21 | 0
5 | G62-517 | 2 | G62-517_2 | MS |  | Stěna pro rozvod médií - sloupová, jednostranná, stojící na podlaze, bez odpadní vaničky, kovová, 2 police (HPL) hloubky 126+300 mm |  | 900 | 300 | 1620 | 2 |  | 21 | 0
5 | G62-517 | 2 | G62-517_2 | MS |  | Panel elektro zásuvek (2x230V) - do médiové stěny (typ sloupová) | UPS, barevné označeno |  |  |  | 1 |  | 21 | 0
5 | G62-517 | 2 | G62-517_2 | MS |  | Panel elektro zásuvek do médiové stěny sloupové - 3x230V / IP 44 |  | 0 | 0 | 0 | 6 |  | 21 | 0
5 | G62-517 | 2 | G62-517_2 | MS |  | Panel datových zásuvek (2xRJ45, CAT 6) - do médiové stěny (typ sloupová) |  |  |  |  | 1 |  | 21 | 0
5 | G62-517 | N106 | G62-517_N106 |  | . | Židle |  |  |  |  | 8
5 | G62-517 | N106 | G62-517_N106 | N106 |  | Židle laboratorní zvýšená, sedák ergonomický PUR, výškově stavitelná ergonomická opěra, nastavitelný úhel opěráku, nastavitelná hloubka sedáku, stavitelný opěrný kruh na nohy, plastový kříž černý, kolečka pro tvrdý povrch |  | 0 | 0 | 0 | 8 |  | 21 | 0
5 | G62-517 | SM | G62-517_SM |  | . | Sloup pro vedení médií |  |  |  |  | 2
5 | G62-517 | SM | G62-517_SM | SM |  | Svod pro vedení médií včetně dokrytování plech, revizní dvířka (uvnitř kabelový drátěný žebřík pro uchycení kabelů, elektro 230V, datového kabelu, studené a teplé vody, demivody a požadovaných médií) včetně zaregulování plynů |  | 300 | 150 | 1990 | 2 |  | 21 | 0
5 | G62-518 |  |  |  | m | G62-518 Sklad - hořlaviny
5 | G62-518 | N169 | G62-518_N169 |  | . | Skříň bezpečnostní dvoukřídlá |  | 1197 | 617 | 1969 | 8
5 | G62-518 | N169 | G62-518_N169 | N169 |  | Skříň bezpečnostní kombinované ukládání, typ 90 - levá část určena na uložení hořlavin se 3 policemi, záchytnou vanou s děrovaným plechem, pravá část na uložení louhů a kyselin se čtyřmi výjezdnými policemi |  | 1197 | 617 | 1969 | 8 |  | 21 | 0
5 | G62-518 | N169 | G62-518_N169 | N169 |  | Flexibilní hadice pro laboratorní použití, průměr 75 mm - pro propojení skříňky pod digestoří, bezpečnostní skříně, ... s vyústěním vzduchotechniky |  | 1000 | 75 | 0 | 32 |  | 21 | 0
5 | G62-518 | N189 | G62-518_N175 |  | . | Skříň plechová na chemikálie |  | 950 | 500 | 1950 | 1
5 | G62-518 | N189 | G62-518_N175 | N175 |  | Skříň plechová se zabudovaným boxem (odolnost 30 minut), dvoukřídlá, 3 police, záchytná vana Barva : korpus RAL 5010, dveře RAL 3004 |  | 950 | 500 | 1950 | 1 |  | 21 | 0
5 | G62-518 | N189 | G62-518_N175 | N175 |  | Flexibilní hadice pro laboratorní použití, průměr 75 mm - pro propojení skříňky pod digestoří, bezpečnostní skříně, ... s vyústěním vzduchotechniky |  | 1000 | 75 | 0 | 4 |  | 21 | 0
5 | G62-518 | N150 | G62-518_N150 |  | . | Vozík nerezový policový |  | 800 | 600 | 750 | 1
5 | G62-518 | N150 | G62-518_N150 | N150 |  | Vozík nerezový servírovací dvoupatrový 800x600x750 mm |  | 800 | 600 | 750 | 1 |  | 21 | 0
5 | G62-518 | N234 | G62-518_N234 |  | . | Stupátko |  |  |  |  | 1
5 | G62-518 | N234 | G62-518_N234 | N234 |  | Plastové posuvné stupátko, černé |  |  |  |  | 1 |  | 21 | 0
5 | G62-519 |  |  |  | m | G62-519 Sklad - chemikálie
5 | G62-519 | N115 | G62-519_N115 |  | . | Regály |  | 1060 | 600 | 2500 | 11
5 | G62-519 | N115 | G62-519_N115 | N31 |  | Regál nerezový AISI 316, výškově stavitelné police, 6 polic, stavitelné nožky |  | 1060 | 600 | 2500 | 11 |  | 21 | 0
5 | G62-519 | N90 | G62-519_N90 |  | . | Skříně úložné |  | 800 | 450 | 1960 | 1
5 | G62-519 | N90 | G62-519_N90 | N90 |  | Skříň laboratorní dveřová na soklu, dveře plné se zámkem (čtyři police), dvoudveřová |  | 800 | 450 | 1960 | 1 |  | 21 | 0
5 | G62-519 | N150 | G62-519_N150 |  | . | Vozík nerezový policový |  | 800 | 600 | 750 | 1
5 | G62-519 | N150 | G62-519_N150 | N150 |  | Vozík nerezový servírovací dvoupatrový 800x600x750 mm |  | 800 | 600 | 750 | 1 |  | 21 | 0
5 | G62-519 | N234 | G62-519_N234 |  | . | Stupátko |  |  |  |  | 1
5 | G62-519 | N234 | G62-519_N234 | N234 |  | Plastové posuvné stupátko, černé |  |  |  |  | 1 |  | 21 | 0
5 | G62-520 |  |  |  | m | G62-520 Přípravna
5 | G62-520 | N90 | G62-520_N90 |  | . | Skříně úložné |  | 900 | 600 | 1960 | 2
5 | G62-520 | N90 | G62-520_N90 | N90 |  | Skříň laboratorní dveřová na soklu, horní dveře plné se zámkem (dvě police), spodní plné se zámkem (jedna police), čtyřdveřová |  | 900 | 600 | 1960 | 2 |  | 21 | 0
5 | G62-520 | N173 | G62-520_N173 |  | . | Skříň bezpečnostní |  | 1200 | 520 | 1920 | 1
5 | G62-520 | N173 | G62-520_N173 | N173 |  | Skříň kovová na chemikálie s ventilátorem, dvoudveřová - 4 police |  | 1200 | 520 | 1920 | 1 |  | 21 | 0
5 | G62-520 | N173 | G62-520_N173 | N173 |  | Flexibilní hadice pro laboratorní použití, průměr 75 mm - pro propojení skříňky pod digestoří, bezpečnostní skříně, ... s vyústěním vzduchotechniky |  | 1000 | 75 | 0 | 4 |  | 21 | 0
5 | G62-520 | 1 | G62-520_1 |  | . | Stůl laboratorní oboustranný mycí |  | 2400 | 1500 | 900 | 1
5 | G62-520 | 1 | G62-520_1 | P21 |  | Skříňka laboratorní servisní kombinovaná na soklu s odnímatelnými zády, pro práci ve stoje, dveře bez zámku (jedna police), horní zásuvka bez zámku, jednodveřová | L | 600 | 570 | 870 | 1 |  | 21 | 0
5 | G62-520 | 1 | G62-520_1 | P8 |  | Skříňka laboratorní zásuvková na soklu, pro práci ve stoje, čtyři zásuvky, horní zásuvka se zámkem |  | 600 | 570 | 870 | 1 |  | 21 | 0
5 | G62-520 | 1 | G62-520_1 | P21 |  | Skříňka laboratorní servisní kombinovaná na soklu s odnímatelnými zády, pro práci ve stoje, dveře bez zámku (jedna police), horní zásuvka bez zámku, jednodveřová | L | 600 | 570 | 870 | 1 |  | 21 | 0
5 | G62-520 | 1 | G62-520_1 | P14 |  | Skříňka laboratorní výlevková dveřová na soklu s podpěrou pod výlevku, pro práci ve stoje, dveře bez zámku (bez police), jednodveřová | P | 600 | 570 | 870 | 1 |  | 21 | 0
5 | G62-520 | 1 | G62-520_1 | P20 |  | Doměr rovný se soklem | L | 18 | 150 | 867 | 1 |  | 21 | 0
| G62-520 | 1 | G62-520_1 |  |  | Volný prostor pro myčku |  | 600 | 0 | 0 | 1 |  | 21 | 0
5 | G62-520 | 1 | G62-520_1 | T28 |  | Mycí a dezinfekční automat včetně příslušenství |  | 600 | 600 | 835 | 1 |  | 21 | 0
5 | G62-520 | 1 | G62-520_1 | P21 |  | Skříňka laboratorní servisní kombinovaná na soklu s odnímatelnými zády, pro práci ve stoje, dveře se zámkem (jedna police), horní zásuvka se zámkem, jednodveřová | P | 600 | 570 | 870 | 1 |  | 21 | 0
5 | G62-520 | 1 | G62-520_1 | P8 |  | Skříňka laboratorní zásuvková na soklu, pro práci ve stoje, čtyři zásuvky, horní zásuvka se zámkem |  | 600 | 570 | 870 | 1 |  | 21 | 0
5 | G62-520 | 1 | G62-520_1 | P3 |  | Skříňka laboratorní kombinovaná na soklu, pro práci ve stoje, dveře bez zámku (jedna police), horní zásuvka bez zámku, jednodveřová | P | 600 | 570 | 870 | 1 |  | 21 | 0
5 | G62-520 | 1 | G62-520_1 | PD1 |  | Deska pracovní, laminát vysokotlaký, tl. 30 mm + hrana, tl. 35 mm |  | 1000 | 750 | 35 | 4.81 |  | 21 | 0
5 | G62-520 | 1 | G62-520_1 | V3 |  | Výlevka kameninová pro zabudování | bílá | 445 | 445 | 265 | 1 |  | 21 | 0
5 | G62-520 | 1 | G62-520_1 | V3 |  | Sifon k výlevce PP bez odbočky | odpad chemický | 0 | 0 | 0 | 1 |  | 21 | 0
5 | G62-520 | 1 | G62-520_1 | BS6 |  | Armatura laboratorní stojánková - SMĚŠOVACÍ, VODA, s klinickou pákou, vysoká |  | 0 | 250 | 300 | 1 |  | 21 | 0
5 | G62-520 | 1 | G62-520_1 | MS |  | Stěna pro rozvod médií - sloupová, jednostranná, stojící na podlaze, bez odpadní vaničky, kovová, 2 police (HPL) hloubky 126+300 mm |  | 900 | 300 | 1620 | 2 |  | 21 | 0
5 | G62-520 | 1 | G62-520_1 | MS |  | Panel elektro zásuvek do médiové stěny sloupové - 3x230V / IP 44 |  | 0 | 0 | 0 | 6 |  | 21 | 0
5 | G62-520 | 1 | G62-520_1 | MS |  | Panel elektro zásuvek (2x230V) - do médiové stěny (typ sloupová) |  |  |  |  | 1 |  | 21 | 0
5 | G62-520 | 1 | G62-520_1 | MS |  | Armatura laboratorní nástěnná - DUSÍK, s přírubou, 45°, G1/2" |  | 0 | 95 | 0 | 1 |  | 21 | 0
5 | G62-520 | 1 | G62-520_1 | MS |  | Stěna pro rozvod médií - sloupová, jednostranná, stojící na podlaze, bez odpadní vaničky, kovová, 2 police (HPL) hloubky 126+300 mm |  | 900 | 300 | 1620 | 2 |  | 21 | 0
5 | G62-520 | 1 | G62-520_1 | MS |  | Panel elektro zásuvek do médiové stěny sloupové - 3x230V / IP 44 |  | 0 | 0 | 0 | 6 |  | 21 | 0
5 | G62-520 | 1 | G62-520_1 | MS |  | Panel elektro zásuvek (2x230V) - do médiové stěny (typ sloupová) |  |  |  |  | 1 |  | 21 | 0
5 | G62-520 | 1 | G62-520_1 | MS |  | Armatura laboratorní nástěnná - DUSÍK, s přírubou, 45°, G1/2" |  | 0 | 95 | 0 | 1 |  | 21 | 0
5 | G62-250 | T05 | G62-250_T05 |  | . | Lednice + mrazák |  | 600 | 615 | 2000 | 2
5 | G62-250 | T05 | G62-250_T05 | T05 |  | chladnička kombinovaná laboratorní |  | 600 | 615 | 2000 | 2 |  | 21 | 0
5 | G62-520 | N16 | G62-520_N16 |  | . | Stůl pracovní |  | 1200 | 750 | 900 | 1
5 | G62-520 | N16 | G62-520_N16 | N01 |  | Konstrukce tvaru C (montovaná), pro práci ve stoje, bez pracovní desky |  | 1200 | 695 | 870 | 1 |  | 21 | 0
5 | G62-520 | N16 | G62-520_N16 | PD1 |  | Deska pracovní, laminát vysokotlaký, tl. 30 mm + hrana, tl. 35 mm |  | 1000 | 750 | 35 | 1.2 |  | 21 | 0
5 | G62-520 | N212 | G62-520_N212 | SN5 |  | Skříňka nástěnná otevřená, jedna police |  | 600 | 330 | 740 | 1 |  | 21 | 0
5 | G62-520 | N199 | G62-520_N199 | SN5 |  | Skříňka nástěnná otevřená, jedna police |  | 900 | 330 | 740 | 1 |  | 21 | 0
5 | G62-520 | N65 | G62-520_N65 |  | . | Stůl pracovní |  | 1000 | 750 | 900 | 1
5 | G62-520 | N65 | G62-520_N65 | N01 |  | Konstrukce tvaru C (montovaná), pro práci ve stoje, bez pracovní desky |  | 1000 | 695 | 870 | 1 |  | 21 | 0
5 | G62-520 | N65 | G62-520_N65 | PD1 |  | Deska pracovní, laminát vysokotlaký, tl. 30 mm + hrana, tl. 35 mm |  | 1000 | 750 | 35 | 1 |  | 21 | 0
5 | G62-520 | N257 | G62-520_N212 | SN5 |  | Skříňka nástěnná otevřená, jedna police |  | 600 | 330 | 740 | 1 |  | 21 | 0
5 | G62-520 | N11 | G62-520_N11 |  | . | Stůl váhový |  | 900 | 750 | 900 | 1
5 | G62-520 | N11 | G62-520_N11 | N11 |  | Stůl váhový pro práci ve stoje, 1x žulová deska (450x500 mm) |  | 900 | 750 | 900 | 1 |  | 21 | 0
5 | G62-520 | T40 | G62-520_T40 |  | . | Digestoř |  | 1200 | 900 | 2500 | 1
5 | G62-520 | T40 | G62-520_T40 | T40 |  | Digestoř - plechová, umístění médií na pravém sloupku, výška pracovní desky 900 mm, 2x 230 V / IP 44 (vnitřní), světlo 36 W, příprava pro ovládací jednotku, dvě okna manuálně vertikálně posuvná - spodní i horizontálně posuvné, bezpečnostní sklo | 0 | 1200 | 900 | 2500 | 1 |  | 21 | 0
5 | G62-520 | T40 | G62-520_T40 | T40 |  | Instalace pro digestoře - ovládání - rozšířená řídící jednotka pro manuální ovládání okna s ALARMY (nedostatečný průtok vzduchu, nadlimitní otevření okna nad 500mm a kontrola zavřeného okna pro MaR) – typ B2 | 0 | 0 | 0 | 0 | 1 |  | 21 | 0
5 | G62-520 | T40 | G62-520_T40 | T40 |  | Deska pracovní digestoře , s vaničkou (vpravo), dlažba keramická kyselinovzdorná | odpad chemický | 1200 | 0 | 0 | 1 |  | 21 | 0
5 | G62-520 | T40 | G62-520_T40 | T40 |  | Instalace pro digestoř , STUDENÁ VODA, olivka 100 mm |  | 0 | 0 | 0 | 1 |  | 21 | 0
5 | G62-520 | T40 | G62-520_T40 | T40 |  | Instalace pro digestoře - kovové, panel elektrozásuvek (2x 230V / IP 44) |  | 0 | 0 | 0 | 1 |  | 21 | 0
5 | G62-520 | T40 | G62-520_T40 | T40 |  | Instalace pro digestoř , DUSÍK, olivka 75 mm |  | 0 | 0 | 0 | 1 |  | 21 | 0
5 | G62-520 | T40 | G62-520_T40 | T40 |  | Mříž nerezová do digestoře 1200/900, 3 vodorovné a 3 svislých tyčí, AISI 316 |  | 0 | 0 | 0 | 1 |  | 21 | 0
5 | G62-520 | T40 | G62-520_T40 | T40 |  | Skříňka na louhy a kyseliny polypropylenová, bez ventilátoru - 4 výjezdné polypropylenové vany, komínek na napojení odtahu - pr.75 mm |  | 900 | 520 | 720 | 1 |  | 21 | 0
5 | G62-520 | T40 | G62-520_T40 | T40 |  | Flexibilní hadice pro laboratorní použití, průměr 51 mm - pro propojení skříňky pod digestoří, bezpečnostní skříně, ... s vyústěním vzduchotechniky |  | 1000 | 51 | 0 | 4 |  | 21 | 0
5 | G62-520 | T40 | G62-520_T40 | T40 |  | Flexibilní hadice pro laboratorní použití, průměr 250 mm - pro propojení digestoře, odtahového dílu, ... s vyústěním vzduchotechniky |  | 1000 | 250 | 0 | 1 |  | 21 | 0
5 | G62-520 | N36 | G62-520_N36 |  | . | Regál |  | 800 | 600 | 2500 | 1
5 | G62-520 | N36 | G62-520_N36 | N31 |  | Regál nerezový AISI 316, výškově stavitelné police, 6 polic, stavitelné nožky |  | 800 | 600 | 2500 | 1 |  | 21 | 0
5 | G62-520 | N132 | G62-520_N132 |  | . | Stůl mycí |  | 600 | 750 | 900 | 1
5 | G62-520 | N132 | G62-520_N132 | P20 |  | Doměr rovný se soklem | L | 18 | 150 | 867 | 1 |  | 21 | 0
5 | G62-520 | N132 | G62-520_N132 | P17 |  | Skříňka laboratorní instalační dveřová na soklu, pro práci ve stoje, dveře bez zámku (bez police), jednodveřová | P | 600 | 570 | 870 | 1 |  | 21 | 0
5 | G62-520 | N132 | G62-520_N132 | PD1 |  | Deska pracovní, laminát vysokotlaký, tl. 30 mm + hrana, tl. 35 mm |  | 1000 | 750 | 35 | 0.6 |  | 21 | 0
5 | G62-520 | N132 | G62-520_N132 | V2 |  | Dřez nerez AISI 316 (chemický) | AISI 316 | 450 | 450 | 250 | 1 |  | 21 | 0
5 | G62-520 | N132 | G62-520_N132 | BS6 |  | Armatura laboratorní stojánková - SMĚŠOVACÍ, VODA, s klinickou pákou, vysoká |  | 0 | 250 | 300 | 1 |  | 21 | 0
5 | G62-520 | N132 | G62-520_N132 | N196 |  | Sprcha bezpečnostní obličejová s jednoduchou úhlovou oční/obličejovou tryskou, varianta pro uchycení do pracovní desky stolu |  | 0 | 0 | 0 | 1 |  | 21 | 0
5 | G62-520 | N107 | G62-520_N107 | N107 |  | Zásobník papírových ručníků, vyrobeno z leštěné nerezové oceli |  | 229 | 97.5 | 344 | 1 |  | 21 | 0
5 | G62-520 | N138 | G62-520_N138 | N138 |  | Dávkovač mýdla |  | 106 | 102 | 260 | 1 |  | 21 | 0
5 | G62-520 | N139 | G62-520_N139 | N139 |  | Dávkovač |  | 106 | 102 | 260 | 1 |  | 21 | 0
5 | G62-520 | N121 | G62-520_N121 | N121 |  | Koš plastový odpadkový S (na 10 l) |  | 170 | 270 | 300 | 1 |  | 21 | 0
5 | G62-520 | N106 | G62-520_N106 |  | . | Židle |  |  |  |  | 4
5 | G62-520 | N106 | G62-520_N106 | N106 |  | Židle laboratorní zvýšená, sedák ergonomický PUR, výškově stavitelná ergonomická opěra, nastavitelný úhel opěráku, nastavitelná hloubka sedáku, stavitelný opěrný kruh na nohy, plastový kříž černý, kolečka pro tvrdý povrch |  | 0 | 0 | 0 | 4 |  | 21 | 0
5 | G62-520 | SM | G62-520_SM |  | . | Sloup pro vedení médií |  |  |  |  | 1
5 | G62-520 | SM | G62-520_SM | SM |  | Svod pro vedení médií včetně dokrytování plech, revizní dvířka (uvnitř kabelový drátěný žebřík pro uchycení kabelů, elektro 230V, datového kabelu, studené a teplé vody, demivody a požadovaných médií) včetně zaregulování plynů |  | 300 | 150 | 1990 | 1 |  | 21 | 0
5 | G62-521 |  |  |  | m | G62-521 Zázemí skleníku / sklad
5 | G62-521 | N21 | G62-521_N21 |  | . | Skříně úložné |  | 900 | 600 | 1960 | 2
5 | G62-521 | N21 | G62-521_N21 | N250 |  | Skříň laboratorní dveřová na soklu, horní dveře plné se zámkem (dvě police), spodní plné se zámkem (jedna police), čtyřdveřová |  | 900 | 600 | 1960 | 2 |  | 21 | 0
5 | G62-521 | N74 | G62-521_N74 |  | . | Stůl pracovní |  | 1520 | 750 | 900 | 1
5 | G62-521 | N74 | G62-521_N74 | N01 |  | Konstrukce tvaru C (montovaná), pro práci ve stoje, bez pracovní desky |  | 1500 | 695 | 870 | 1 |  | 21 | 0
5 | G62-521 | N74 | G62-521_N74 | PD1 |  | Deska pracovní, laminát vysokotlaký, tl. 30 mm + hrana, tl. 35 mm |  | 1000 | 750 | 35 | 1.52 |  | 21 | 0
5 | G62-521 | N175 | G62-521_N175 |  | . | Regály |  | 900 | 600 | 2500 | 3
5 | G62-521 | N175 | G62-521_N175 | N31 |  | Regál nerezový AISI 316, výškově stavitelné police, 6 polic, stavitelné nožky |  | 800 | 600 | 2500 | 2 |  | 21 | 0
5 | G62-521 | N175 | G62-521_N175 | N31 |  | Regál nerezový AISI 316, výškově stavitelné police, 6 polic, stavitelné nožky |  | 1000 | 600 | 2500 | 1 |  | 21 | 0
5 | G62-521 | N77 | G62-521_N77 |  | . | Stůl laboratorní mycí |  | 1800 | 750 | 900 | 1
5 | G62-521 | N77 | G62-521_N77 | NV3 |  | Nerezová vana, chemická AISI 316 |  | 1800 | 750 | 900 | 1 |  | 21 | 0
5 | G62-521 | N77 | G62-521_N77 | BS6 |  | Armatura laboratorní stojánková - SMĚŠOVACÍ, VODA, s klinickou pákou, vysoká |  | 0 | 250 | 300 | 1 |  | 21 | 0
5 | G62-521 | N107 | G62-521_N107 | N107 |  | Zásobník papírových ručníků, vyrobeno z leštěné nerezové oceli |  | 229 | 97.5 | 344 | 1 |  | 21 | 0
5 | G62-521 | N138 | G62-521_N138 | N138 |  | Dávkovač mýdla |  | 106 | 102 | 260 | 1 |  | 21 | 0
5 | G62-521 | N139 | G62-521_N139 | N139 |  | Dávkovač |  | 106 | 102 | 260 | 1 |  | 21 | 0
5 | G62-521 | N121 | G62-521_N121 | N121 |  | Koš plastový odpadkový S (na 10 l) |  | 170 | 270 | 300 | 1 |  | 21 | 0
5 | G62-521 | N106 | G62-521_N106 |  | . | Židle |  |  |  |  | 1
5 | G62-521 | N106 | G62-521_N106 | N106 |  | Židle laboratorní zvýšená, sedák ergonomický PUR, výškově stavitelná ergonomická opěra, nastavitelný úhel opěráku, nastavitelná hloubka sedáku, stavitelný opěrný kruh na nohy, plastový kříž černý, kolečka pro tvrdý povrch |  | 0 | 0 | 0 | 1 |  | 21 | 0
5
[6 empty] | Cena celkem bez DPH | [7 empty] | 0
[6 empty] | Cena 21% DPH | [7 empty] | 0
[6 empty] | Cena celkem s DPH | [7 empty] | 0
Doplňující informace:
POZOR: Sazba DPH bude řešena při fakturaci!
Barevné provedení: standardní dle vzorníku - je potřeba upřesnit při objednání
Kombinace: (A)
Korpus - Lamino: bílá 113 PE White
Korpus - Hrany: bílá 113 PE White
Sokl: černá
Dveře + Čela Spodní - Lamino: bílá 113 PE White
Dveře + Čela Spodní - Hrany: bílá 113 PE White
Dveře + Čela Spodní - Úchytka: alu elox
Čela Horní - Lamino: bílá 113 PE White
Čela Horní - Hrany: bílá 113 PE White
Čela Horní - Úchytka: alu elox
Dlažba: 300x300 bílá
HPL - Vysokotlaký laminát: bílá
Konstrukce ocelové: bílá RAL 9010
Digestoře + MS (plechy) - Korpus: bílá RAL 9010
Digestoře + MS (plechy) - Doplňky: bílá RAL 9010