## Základní zadání (hidden)
Zadávací podmínky :
Požadovaná přirážka ZS | 0%
Uvažovaná pracovní doba ÚVR410 (hod/den) | 9
Uvažovaná pracovní doba ÚVR460 (hod/den) | 9
Uvažovaná pracovní doba ÚVR470 (hod/den) | 9
Předpokládaný počet pracovníků ÚVR460 | 3
Počet pracovníků ÚVR470 | 2
Normohodiny na zaregulování systému :
1 VYÚSTKA | 0.4 | Nh
1 ANEMOSTAT | 0.4 | Nh
1 KLAPKA | 0.2 | Nh
1 POŽÁRNÍ KLAPKA | 1 | Nh
1 VZT JEDNOTKA (přívod - odvod) | 3 | Nh
| Předpoklad | Porovnání
Přirážka přesuny | 5% | % | Skutečnost
Přirážka zaregulování (standard 15) | 12% | #REF! | 0
Činnost MP | 11% | #REF! | #REF!
ÚVR 460
Předpokládaný počet pracovních dní | #REF!
Předpokládaný počet pracovních dní čety | #REF!
Předpokládaný počet pracovních dní v týdnů (pracovní cyklus) | 5
Předpokládaný počet pracovních cyklů | #REF!
Rezerva pro ÚVR 460 ( předpokládané přerušení) | 1
ÚVR 470
Předpokládaný počet pracovních dní | #REF!
Předpokládaný počet pracovních dní čety | #REF!
Předpokládaný počet pracovních dní v týdnů (pracovní cyklus) | 5
Předpokládaný počet pracovních cyklů | #REF!
Rezerva pro ÚVR 470 ( předpokládané přerušení) | 1

## Zaregulování (hidden)
Pomocná část
#REF! | [5 empty] | k ó d regulace
Číslo | S p e c i f i k a c e p o l o ž k y |  | Měrná | Počet |  | zařízení | Počet míst měření VZT
pozice | ( p o p i s ) | Kód | jednotka | jednotek | celkem Nh | N-J-P-K-A-V | J(ednotky) | P(ožární klapky) | K(lapky regulační) | A(nemostaty) | V(yústky)
* | * | * | * | * | * | * | * | * | * | * | *
[6 empty] | N | 0 | 0 | 0 | 0 | 0
#REF! | #REF! | #REF! | #REF! | #REF! | #REF! | N | 0 | 0 | 0 | 0 | 0
#REF! | #REF! | #REF! | #REF! | #REF! | #REF! | N | 0 | 0 | 0 | 0 | 0
#REF! | #REF! | #REF! | #REF! | #REF! | #REF! | N | 0 | 0 | 0 | 0 | 0
#REF! | #REF! | #REF! | #REF! | #REF! | #REF! | N | 0 | 0 | 0 | 0 | 0
#REF! | #REF! | #REF! | #REF! | #REF! | #REF! | N | 0 | 0 | 0 | 0 | 0
#REF! | #REF! | #REF! | #REF! | #REF! | #REF! | N | 0 | 0 | 0 | 0 | 0
#REF! | #REF! | #REF! | #REF! | #REF! | #REF! | N | 0 | 0 | 0 | 0 | 0
#REF! | #REF! | #REF! | #REF! | #REF! | #REF! | N | 0 | 0 | 0 | 0 | 0
#REF! | #REF! | #REF! | #REF! | #REF! | #REF! | N | 0 | 0 | 0 | 0 | 0
#REF! | #REF! | #REF! | #REF! | #REF! | #REF! | N | 0 | 0 | 0 | 0 | 0
#REF! | #REF! | #REF! | #REF! | #REF! | #REF! | N | 0 | 0 | 0 | 0 | 0
#REF! | #REF! | #REF! | #REF! | #REF! | #REF! | N | 0 | 0 | 0 | 0 | 0
#REF! | #REF! | #REF! | #REF! | #REF! | #REF! | N | 0 | 0 | 0 | 0 | 0
#REF! | #REF! | #REF! | #REF! | #REF! | #REF! | N | 0 | 0 | 0 | 0 | 0
#REF! | #REF! | #REF! | #REF! | #REF! | #REF! | N | 0 | 0 | 0 | 0 | 0
#REF! | #REF! | #REF! | #REF! | #REF! | #REF! | N | 0 | 0 | 0 | 0 | 0
#REF! | #REF! | #REF! | #REF! | #REF! | #REF! | N | 0 | 0 | 0 | 0 | 0
#REF! | #REF! | #REF! | #REF! | #REF! | #REF! | N | 0 | 0 | 0 | 0 | 0
#REF! | #REF! | #REF! | #REF! | #REF! | #REF! | N | 0 | 0 | 0 | 0 | 0
#REF! | #REF! | #REF! | #REF! | #REF! | #REF! | N | 0 | 0 | 0 | 0 | 0
#REF! | #REF! | #REF! | #REF! | #REF! | #REF! | N | 0 | 0 | 0 | 0 | 0
#REF! | #REF! | #REF! | #REF! | #REF! | #REF! | N | 0 | 0 | 0 | 0 | 0
#REF! | #REF! | #REF! | #REF! | #REF! | #REF! | N | 0 | 0 | 0 | 0 | 0
#REF! | #REF! | #REF! | #REF! | #REF! | #REF! | N | 0 | 0 | 0 | 0 | 0
#REF! | #REF! | #REF! | #REF! | #REF! | #REF! | N | 0 | 0 | 0 | 0 | 0
#REF! | #REF! | #REF! | #REF! | #REF! | #REF! | N | 0 | 0 | 0 | 0 | 0
#REF! | #REF! | #REF! | #REF! | #REF! | #REF! | N | 0 | 0 | 0 | 0 | 0
#REF! | #REF! | #REF! | #REF! | #REF! | #REF! | N | 0 | 0 | 0 | 0 | 0
#REF! | #REF! | #REF! | #REF! | #REF! | #REF! | N | 0 | 0 | 0 | 0 | 0
#REF! | #REF! | #REF! | #REF! | #REF! | #REF! | N | 0 | 0 | 0 | 0 | 0
#REF! | #REF! | #REF! | #REF! | #REF! | #REF! | N | 0 | 0 | 0 | 0 | 0
#REF! | #REF! | #REF! | #REF! | #REF! | #REF! | N | 0 | 0 | 0 | 0 | 0
#REF! | #REF! | #REF! | #REF! | #REF! | #REF! | N | 0 | 0 | 0 | 0 | 0
#REF! | #REF! | #REF! | #REF! | #REF! | #REF! | N | 0 | 0 | 0 | 0 | 0
#REF! | #REF! | #REF! | #REF! | #REF! | #REF! | N | 0 | 0 | 0 | 0 | 0
#REF! | #REF! | #REF! | #REF! | #REF! | #REF! | N | 0 | 0 | 0 | 0 | 0
#REF! | #REF! | #REF! | #REF! | #REF! | #REF! | N | 0 | 0 | 0 | 0 | 0
#REF! | #REF! | #REF! | #REF! | #REF! | #REF! | N | 0 | 0 | 0 | 0 | 0
#REF! | #REF! | #REF! | #REF! | #REF! | #REF! | N | 0 | 0 | 0 | 0 | 0
#REF! | #REF! | #REF! | #REF! | #REF! | #REF! | N | 0 | 0 | 0 | 0 | 0
#REF! | #REF! | #REF! | #REF! | #REF! | #REF! | N | 0 | 0 | 0 | 0 | 0
#REF! | #REF! | #REF! | #REF! | #REF! | #REF! | N | 0 | 0 | 0 | 0 | 0
#REF! | #REF! | #REF! | #REF! | #REF! | #REF! | N | 0 | 0 | 0 | 0 | 0
#REF! | #REF! | #REF! | #REF! | #REF! | #REF! | N | 0 | 0 | 0 | 0 | 0
#REF! | #REF! | #REF! | #REF! | #REF! | #REF! | N | 0 | 0 | 0 | 0 | 0
#REF! | #REF! | #REF! | #REF! | #REF! | #REF! | N | 0 | 0 | 0 | 0 | 0
#REF! | #REF! | #REF! | #REF! | #REF! | #REF! | N | 0 | 0 | 0 | 0 | 0
#REF! | #REF! | #REF! | #REF! | #REF! | #REF! | N | 0 | 0 | 0 | 0 | 0
#REF! | #REF! | #REF! | #REF! | #REF! | #REF! | N | 0 | 0 | 0 | 0 | 0
#REF! | #REF! | #REF! | #REF! | #REF! | #REF! | N | 0 | 0 | 0 | 0 | 0
#REF! | #REF! | #REF! | #REF! | #REF! | #REF! | N | 0 | 0 | 0 | 0 | 0
#REF! | #REF! | #REF! | #REF! | #REF! | #REF! | N | 0 | 0 | 0 | 0 | 0
#REF! | #REF! | #REF! | #REF! | #REF! | #REF! | N | 0 | 0 | 0 | 0 | 0
#REF! | #REF! | #REF! | #REF! | #REF! | #REF! | N | 0 | 0 | 0 | 0 | 0
#REF! | #REF! | #REF! | #REF! | #REF! | #REF! | N | 0 | 0 | 0 | 0 | 0
#REF! | #REF! | #REF! | #REF! | #REF! | #REF! | N | 0 | 0 | 0 | 0 | 0
#REF! | #REF! | #REF! | #REF! | #REF! | #REF! | N | 0 | 0 | 0 | 0 | 0
#REF! | #REF! | #REF! | #REF! | #REF! | #REF! | N | 0 | 0 | 0 | 0 | 0
#REF! | #REF! | #REF! | #REF! | #REF! | #REF! | N | 0 | 0 | 0 | 0 | 0
#REF! | #REF! | #REF! | #REF! | #REF! | #REF! | N | 0 | 0 | 0 | 0 | 0
#REF! | #REF! | #REF! | #REF! | #REF! | #REF! | N | 0 | 0 | 0 | 0 | 0
#REF! | #REF! | #REF! | #REF! | #REF! | #REF! | N | 0 | 0 | 0 | 0 | 0
#REF! | #REF! | #REF! | #REF! | #REF! | #REF! | N | 0 | 0 | 0 | 0 | 0
#REF! | #REF! | #REF! | #REF! | #REF! | #REF! | N | 0 | 0 | 0 | 0 | 0
#REF! | #REF! | #REF! | #REF! | #REF! | #REF! | N | 0 | 0 | 0 | 0 | 0
#REF! | #REF! | #REF! | #REF! | #REF! | #REF! | N | 0 | 0 | 0 | 0 | 0
#REF! | #REF! | #REF! | #REF! | #REF! | #REF! | N | 0 | 0 | 0 | 0 | 0
#REF! | #REF! | #REF! | #REF! | #REF! | #REF! | N | 0 | 0 | 0 | 0 | 0
#REF! | #REF! | #REF! | #REF! | #REF! | #REF! | N | 0 | 0 | 0 | 0 | 0
#REF! | #REF! | #REF! | #REF! | #REF! | #REF! | N | 0 | 0 | 0 | 0 | 0
#REF! | #REF! | #REF! | #REF! | #REF! | #REF! | N | 0 | 0 | 0 | 0 | 0
#REF! | #REF! | #REF! | #REF! | #REF! | #REF! | N | 0 | 0 | 0 | 0 | 0
#REF! | #REF! | #REF! | #REF! | #REF! | #REF! | N | 0 | 0 | 0 | 0 | 0
#REF! | #REF! | #REF! | #REF! | #REF! | #REF! | N | 0 | 0 | 0 | 0 | 0
#REF! | #REF! | #REF! | #REF! | #REF! | #REF! | N | 0 | 0 | 0 | 0 | 0
#REF! | #REF! | #REF! | #REF! | #REF! | #REF! | N | 0 | 0 | 0 | 0 | 0
#REF! | #REF! | #REF! | #REF! | #REF! | #REF! | N | 0 | 0 | 0 | 0 | 0
#REF! | #REF! | #REF! | #REF! | #REF! | #REF! | N | 0 | 0 | 0 | 0 | 0
#REF! | #REF! | #REF! | #REF! | #REF! | #REF! | N | 0 | 0 | 0 | 0 | 0
#REF! | #REF! | #REF! | #REF! | #REF! | #REF! | N | 0 | 0 | 0 | 0 | 0
#REF! | #REF! | #REF! | #REF! | #REF! | #REF! | N | 0 | 0 | 0 | 0 | 0
#REF! | #REF! | #REF! | #REF! | #REF! | #REF! | N | 0 | 0 | 0 | 0 | 0
#REF! | #REF! | #REF! | #REF! | #REF! | #REF! | N | 0 | 0 | 0 | 0 | 0
#REF! | #REF! | #REF! | #REF! | #REF! | #REF! | N | 0 | 0 | 0 | 0 | 0
#REF! | #REF! | #REF! | #REF! | #REF! | #REF! | N | 0 | 0 | 0 | 0 | 0
#REF! | #REF! | #REF! | #REF! | #REF! | #REF! | N | 0 | 0 | 0 | 0 | 0
#REF! | #REF! | #REF! | #REF! | #REF! | #REF! | N | 0 | 0 | 0 | 0 | 0
#REF! | #REF! | #REF! | #REF! | #REF! | #REF! | N | 0 | 0 | 0 | 0 | 0
#REF! | #REF! | #REF! | #REF! | #REF! | #REF! | N | 0 | 0 | 0 | 0 | 0
#REF! | #REF! | #REF! | #REF! | #REF! | #REF! | N | 0 | 0 | 0 | 0 | 0
#REF! | #REF! | #REF! | #REF! | #REF! | #REF! | N | 0 | 0 | 0 | 0 | 0
#REF! | #REF! | #REF! | #REF! | #REF! | #REF! | N | 0 | 0 | 0 | 0 | 0
#REF! | #REF! | #REF! | #REF! | #REF! | #REF! | N | 0 | 0 | 0 | 0 | 0
#REF! | #REF! | #REF! | #REF! | #REF! | #REF! | N | 0 | 0 | 0 | 0 | 0
#REF! | #REF! | #REF! | #REF! | #REF! | #REF! | N | 0 | 0 | 0 | 0 | 0
#REF! | #REF! | #REF! | #REF! | #REF! | #REF! | N | 0 | 0 | 0 | 0 | 0
#REF! | #REF! | #REF! | #REF! | #REF! | #REF! | N | 0 | 0 | 0 | 0 | 0
#REF! | #REF! | #REF! | #REF! | #REF! | #REF! | N | 0 | 0 | 0 | 0 | 0
#REF! | #REF! | #REF! | #REF! | #REF! | #REF! | N | 0 | 0 | 0 | 0 | 0
#REF! | #REF! | #REF! | #REF! | #REF! | #REF! | N | 0 | 0 | 0 | 0 | 0
#REF! | #REF! | #REF! | #REF! | #REF! | #REF! | N | 0 | 0 | 0 | 0 | 0
#REF! | #REF! | #REF! | #REF! | #REF! | #REF! | N | 0 | 0 | 0 | 0 | 0
#REF! | #REF! | #REF! | #REF! | #REF! | #REF! | N | 0 | 0 | 0 | 0 | 0
#REF! | #REF! | #REF! | #REF! | #REF! | #REF! | N | 0 | 0 | 0 | 0 | 0
#REF! | #REF! | #REF! | #REF! | #REF! | #REF! | N | 0 | 0 | 0 | 0 | 0
#REF! | #REF! | #REF! | #REF! | #REF! | #REF! | N | 0 | 0 | 0 | 0 | 0
#REF! | #REF! | #REF! | #REF! | #REF! | #REF! | N | 0 | 0 | 0 | 0 | 0
#REF! | #REF! | #REF! | #REF! | #REF! | #REF! | N | 0 | 0 | 0 | 0 | 0
#REF! | #REF! | #REF! | #REF! | #REF! | #REF! | N | 0 | 0 | 0 | 0 | 0
#REF! | #REF! | #REF! | #REF! | #REF! | #REF! | N | 0 | 0 | 0 | 0 | 0
#REF! | #REF! | #REF! | #REF! | #REF! | #REF! | N | 0 | 0 | 0 | 0 | 0
#REF! | #REF! | #REF! | #REF! | #REF! | #REF! | N | 0 | 0 | 0 | 0 | 0
#REF! | #REF! | #REF! | #REF! | #REF! | #REF! | N | 0 | 0 | 0 | 0 | 0
#REF! | #REF! | #REF! | #REF! | #REF! | #REF! | N | 0 | 0 | 0 | 0 | 0
#REF! | #REF! | #REF! | #REF! | #REF! | #REF! | N | 0 | 0 | 0 | 0 | 0
#REF! | #REF! | #REF! | #REF! | #REF! | #REF! | N | 0 | 0 | 0 | 0 | 0
#REF! | #REF! | #REF! | #REF! | #REF! | #REF! | N | 0 | 0 | 0 | 0 | 0
#REF! | #REF! | #REF! | #REF! | #REF! | #REF! | N | 0 | 0 | 0 | 0 | 0
#REF! | #REF! | #REF! | #REF! | #REF! | #REF! | N | 0 | 0 | 0 | 0 | 0
#REF! | #REF! | #REF! | #REF! | #REF! | #REF! | N | 0 | 0 | 0 | 0 | 0
#REF! | #REF! | #REF! | #REF! | #REF! | #REF! | N | 0 | 0 | 0 | 0 | 0
#REF! | #REF! | #REF! | #REF! | #REF! | #REF! | N | 0 | 0 | 0 | 0 | 0
#REF! | #REF! | #REF! | #REF! | #REF! | #REF! | N | 0 | 0 | 0 | 0 | 0
#REF! | #REF! | #REF! | #REF! | #REF! | #REF! | N | 0 | 0 | 0 | 0 | 0
#REF! | #REF! | #REF! | #REF! | #REF! | #REF! | N | 0 | 0 | 0 | 0 | 0
#REF! | #REF! | #REF! | #REF! | #REF! | #REF! | N | 0 | 0 | 0 | 0 | 0
#REF! | #REF! | #REF! | #REF! | #REF! | #REF! | N | 0 | 0 | 0 | 0 | 0
#REF! | #REF! | #REF! | #REF! | #REF! | #REF! | N | 0 | 0 | 0 | 0 | 0
#REF! | #REF! | #REF! | #REF! | #REF! | #REF! | N | 0 | 0 | 0 | 0 | 0
#REF! | #REF! | #REF! | #REF! | #REF! | #REF! | N | 0 | 0 | 0 | 0 | 0
#REF! | #REF! | #REF! | #REF! | #REF! | #REF! | N | 0 | 0 | 0 | 0 | 0
#REF! | #REF! | #REF! | #REF! | #REF! | #REF! | N | 0 | 0 | 0 | 0 | 0
#REF! | #REF! | #REF! | #REF! | #REF! | #REF! | N | 0 | 0 | 0 | 0 | 0
#REF! | #REF! | #REF! | #REF! | #REF! | #REF! | N | 0 | 0 | 0 | 0 | 0
#REF! | #REF! | #REF! | #REF! | #REF! | #REF! | N | 0 | 0 | 0 | 0 | 0
#REF! | #REF! | #REF! | #REF! | #REF! | #REF! | N | 0 | 0 | 0 | 0 | 0
#REF! | #REF! | #REF! | #REF! | #REF! | #REF! | N | 0 | 0 | 0 | 0 | 0
#REF! | #REF! | #REF! | #REF! | #REF! | #REF! | N | 0 | 0 | 0 | 0 | 0
#REF! | #REF! | #REF! | #REF! | #REF! | #REF! | N | 0 | 0 | 0 | 0 | 0
#REF! | #REF! | #REF! | #REF! | #REF! | #REF! | N | 0 | 0 | 0 | 0 | 0
#REF! | #REF! | #REF! | #REF! | #REF! | #REF! | N | 0 | 0 | 0 | 0 | 0
#REF! | #REF! | #REF! | #REF! | #REF! | #REF! | N | 0 | 0 | 0 | 0 | 0
#REF! | #REF! | #REF! | #REF! | #REF! | #REF! | N | 0 | 0 | 0 | 0 | 0
#REF! | #REF! | #REF! | #REF! | #REF! | #REF! | N | 0 | 0 | 0 | 0 | 0
#REF! | #REF! | #REF! | #REF! | #REF! | #REF! | N | 0 | 0 | 0 | 0 | 0
#REF! | #REF! | #REF! | #REF! | #REF! | #REF! | N | 0 | 0 | 0 | 0 | 0
#REF! | #REF! | #REF! | #REF! | #REF! | #REF! | N | 0 | 0 | 0 | 0 | 0
#REF! | #REF! | #REF! | #REF! | #REF! | #REF! | N | 0 | 0 | 0 | 0 | 0
#REF! | #REF! | #REF! | #REF! | #REF! | #REF! | N | 0 | 0 | 0 | 0 | 0
#REF! | #REF! | #REF! | #REF! | #REF! | #REF! | N | 0 | 0 | 0 | 0 | 0
#REF! | #REF! | #REF! | #REF! | #REF! | #REF! | N | 0 | 0 | 0 | 0 | 0
#REF! | #REF! | #REF! | #REF! | #REF! | #REF! | N | 0 | 0 | 0 | 0 | 0
#REF! | #REF! | #REF! | #REF! | #REF! | #REF! | N | 0 | 0 | 0 | 0 | 0
#REF! | #REF! | #REF! | #REF! | #REF! | #REF! | N | 0 | 0 | 0 | 0 | 0
#REF! | #REF! | #REF! | #REF! | #REF! | #REF! | N | 0 | 0 | 0 | 0 | 0
#REF! | #REF! | #REF! | #REF! | #REF! | #REF! | N | 0 | 0 | 0 | 0 | 0
#REF! | #REF! | #REF! | #REF! | #REF! | #REF! | N | 0 | 0 | 0 | 0 | 0
#REF! | #REF! | #REF! | #REF! | #REF! | #REF! | N | 0 | 0 | 0 | 0 | 0
#REF! | #REF! | #REF! | #REF! | #REF! | #REF! | N | 0 | 0 | 0 | 0 | 0
#REF! | #REF! | #REF! | #REF! | #REF! | #REF! | N | 0 | 0 | 0 | 0 | 0
#REF! | #REF! | #REF! | #REF! | #REF! | #REF! | N | 0 | 0 | 0 | 0 | 0
#REF! | #REF! | #REF! | #REF! | #REF! | #REF! | N | 0 | 0 | 0 | 0 | 0
#REF! | #REF! | #REF! | #REF! | #REF! | #REF! | N | 0 | 0 | 0 | 0 | 0
#REF! | #REF! | #REF! | #REF! | #REF! | #REF! | N | 0 | 0 | 0 | 0 | 0
#REF! | #REF! | #REF! | #REF! | #REF! | #REF! | N | 0 | 0 | 0 | 0 | 0
#REF! | #REF! | #REF! | #REF! | #REF! | #REF! | N | 0 | 0 | 0 | 0 | 0
#REF! | #REF! | #REF! | #REF! | #REF! | #REF! | N | 0 | 0 | 0 | 0 | 0
#REF! | #REF! | #REF! | #REF! | #REF! | #REF! | N | 0 | 0 | 0 | 0 | 0
#REF! | #REF! | #REF! | #REF! | #REF! | #REF! | N | 0 | 0 | 0 | 0 | 0
#REF! | #REF! | #REF! | #REF! | #REF! | #REF! | N | 0 | 0 | 0 | 0 | 0
#REF! | #REF! | #REF! | #REF! | #REF! | #REF! | N | 0 | 0 | 0 | 0 | 0
#REF! | #REF! | #REF! | #REF! | #REF! | #REF! | N | 0 | 0 | 0 | 0 | 0
#REF! | #REF! | #REF! | #REF! | #REF! | #REF! | N | 0 | 0 | 0 | 0 | 0
#REF! | #REF! | #REF! | #REF! | #REF! | #REF! | N | 0 | 0 | 0 | 0 | 0
#REF! | #REF! | #REF! | #REF! | #REF! | #REF! | N | 0 | 0 | 0 | 0 | 0
#REF! | #REF! | #REF! | #REF! | #REF! | #REF! | N | 0 | 0 | 0 | 0 | 0
#REF! | #REF! | #REF! | #REF! | #REF! | #REF! | N | 0 | 0 | 0 | 0 | 0
#REF! | #REF! | #REF! | #REF! | #REF! | #REF! | N | 0 | 0 | 0 | 0 | 0
#REF! | #REF! | #REF! | #REF! | #REF! | #REF! | N | 0 | 0 | 0 | 0 | 0
#REF! | #REF! | #REF! | #REF! | #REF! | #REF! | N | 0 | 0 | 0 | 0 | 0
#REF! | #REF! | #REF! | #REF! | #REF! | #REF! | N | 0 | 0 | 0 | 0 | 0
#REF! | #REF! | #REF! | #REF! | #REF! | #REF! | N | 0 | 0 | 0 | 0 | 0
#REF! | #REF! | #REF! | #REF! | #REF! | #REF! | N | 0 | 0 | 0 | 0 | 0
#REF! | #REF! | #REF! | #REF! | #REF! | #REF! | N | 0 | 0 | 0 | 0 | 0
#REF! | #REF! | #REF! | #REF! | #REF! | #REF! | N | 0 | 0 | 0 | 0 | 0
#REF! | #REF! | #REF! | #REF! | #REF! | #REF! | N | 0 | 0 | 0 | 0 | 0
#REF! | #REF! | #REF! | #REF! | #REF! | #REF! | N | 0 | 0 | 0 | 0 | 0
#REF! | #REF! | #REF! | #REF! | #REF! | #REF! | N | 0 | 0 | 0 | 0 | 0
#REF! | #REF! | #REF! | #REF! | #REF! | #REF! | N | 0 | 0 | 0 | 0 | 0
#REF! | #REF! | #REF! | #REF! | #REF! | #REF! | N | 0 | 0 | 0 | 0 | 0
#REF! | #REF! | #REF! | #REF! | #REF! | #REF! | N | 0 | 0 | 0 | 0 | 0
#REF! | #REF! | #REF! | #REF! | #REF! | #REF! | N | 0 | 0 | 0 | 0 | 0
#REF! | #REF! | #REF! | #REF! | #REF! | #REF! | N | 0 | 0 | 0 | 0 | 0
#REF! | #REF! | #REF! | #REF! | #REF! | #REF! | N | 0 | 0 | 0 | 0 | 0
#REF! | #REF! | #REF! | #REF! | #REF! | #REF! | N | 0 | 0 | 0 | 0 | 0
#REF! | #REF! | #REF! | #REF! | #REF! | #REF! | N | 0 | 0 | 0 | 0 | 0
#REF! | #REF! | #REF! | #REF! | #REF! | #REF! | N | 0 | 0 | 0 | 0 | 0
#REF! | #REF! | #REF! | #REF! | #REF! | #REF! | N | 0 | 0 | 0 | 0 | 0
#REF! | #REF! | #REF! | #REF! | #REF! | #REF! | N | 0 | 0 | 0 | 0 | 0
#REF! | #REF! | #REF! | #REF! | #REF! | #REF! | N | 0 | 0 | 0 | 0 | 0
#REF! | #REF! | #REF! | #REF! | #REF! | #REF! | N | 0 | 0 | 0 | 0 | 0
#REF! | #REF! | #REF! | #REF! | #REF! | #REF! | N | 0 | 0 | 0 | 0 | 0
#REF! | #REF! | #REF! | #REF! | #REF! | #REF! | N | 0 | 0 | 0 | 0 | 0
#REF! | #REF! | #REF! | #REF! | #REF! | #REF! | N | 0 | 0 | 0 | 0 | 0
#REF! | #REF! | #REF! | #REF! | #REF! | #REF! | N | 0 | 0 | 0 | 0 | 0
#REF! | #REF! | #REF! | #REF! | #REF! | #REF! | N | 0 | 0 | 0 | 0 | 0
#REF! | #REF! | #REF! | #REF! | #REF! | #REF! | N | 0 | 0 | 0 | 0 | 0
#REF! | #REF! | #REF! | #REF! | #REF! | #REF! | N | 0 | 0 | 0 | 0 | 0
#REF! | #REF! | #REF! | #REF! | #REF! | #REF! | N | 0 | 0 | 0 | 0 | 0
#REF! | #REF! | #REF! | #REF! | #REF! | #REF! | N | 0 | 0 | 0 | 0 | 0
#REF! | #REF! | #REF! | #REF! | #REF! | #REF! | N | 0 | 0 | 0 | 0 | 0
#REF! | #REF! | #REF! | #REF! | #REF! | #REF! | N | 0 | 0 | 0 | 0 | 0
#REF! | #REF! | #REF! | #REF! | #REF! | #REF! | N | 0 | 0 | 0 | 0 | 0
#REF! | #REF! | #REF! | #REF! | #REF! | #REF! | N | 0 | 0 | 0 | 0 | 0
#REF! | #REF! | #REF! | #REF! | #REF! | #REF! | N | 0 | 0 | 0 | 0 | 0
#REF! | #REF! | #REF! | #REF! | #REF! | #REF! | N | 0 | 0 | 0 | 0 | 0
#REF! | #REF! | #REF! | #REF! | #REF! | #REF! | N | 0 | 0 | 0 | 0 | 0
#REF! | #REF! | #REF! | #REF! | #REF! | #REF! | N | 0 | 0 | 0 | 0 | 0
#REF! | #REF! | #REF! | #REF! | #REF! | #REF! | N | 0 | 0 | 0 | 0 | 0
#REF! | #REF! | #REF! | #REF! | #REF! | #REF! | N | 0 | 0 | 0 | 0 | 0
#REF! | #REF! | #REF! | #REF! | #REF! | #REF! | N | 0 | 0 | 0 | 0 | 0
#REF! | #REF! | #REF! | #REF! | #REF! | #REF! | N | 0 | 0 | 0 | 0 | 0
#REF! | #REF! | #REF! | #REF! | #REF! | #REF! | N | 0 | 0 | 0 | 0 | 0
#REF! | #REF! | #REF! | #REF! | #REF! | #REF! | N | 0 | 0 | 0 | 0 | 0
#REF! | #REF! | #REF! | #REF! | #REF! | #REF! | N | 0 | 0 | 0 | 0 | 0
#REF! | #REF! | #REF! | #REF! | #REF! | #REF! | N | 0 | 0 | 0 | 0 | 0
#REF! | #REF! | #REF! | #REF! | #REF! | #REF! | N | 0 | 0 | 0 | 0 | 0
#REF! | #REF! | #REF! | #REF! | #REF! | #REF! | N | 0 | 0 | 0 | 0 | 0
#REF! | #REF! | #REF! | #REF! | #REF! | #REF! | N | 0 | 0 | 0 | 0 | 0
#REF! | #REF! | #REF! | #REF! | #REF! | #REF! | N | 0 | 0 | 0 | 0 | 0
#REF! | #REF! | #REF! | #REF! | #REF! | #REF! | N | 0 | 0 | 0 | 0 | 0
#REF! | #REF! | #REF! | #REF! | #REF! | #REF! | N | 0 | 0 | 0 | 0 | 0
#REF! | #REF! | #REF! | #REF! | #REF! | #REF! | N | 0 | 0 | 0 | 0 | 0
#REF! | #REF! | #REF! | #REF! | #REF! | #REF! | N | 0 | 0 | 0 | 0 | 0
#REF! | #REF! | #REF! | #REF! | #REF! | #REF! | N | 0 | 0 | 0 | 0 | 0
#REF! | #REF! | #REF! | #REF! | #REF! | #REF! | N | 0 | 0 | 0 | 0 | 0
#REF! | #REF! | #REF! | #REF! | #REF! | #REF! | N | 0 | 0 | 0 | 0 | 0
#REF! | #REF! | #REF! | #REF! | #REF! | #REF! | N | 0 | 0 | 0 | 0 | 0
#REF! | #REF! | #REF! | #REF! | #REF! | #REF! | N | 0 | 0 | 0 | 0 | 0
#REF! | #REF! | #REF! | #REF! | #REF! | #REF! | N | 0 | 0 | 0 | 0 | 0
#REF! | #REF! | #REF! | #REF! | #REF! | #REF! | N | 0 | 0 | 0 | 0 | 0
#REF! | #REF! | #REF! | #REF! | #REF! | #REF! | N | 0 | 0 | 0 | 0 | 0
#REF! | #REF! | #REF! | #REF! | #REF! | #REF! | N | 0 | 0 | 0 | 0 | 0
#REF! | #REF! | #REF! | #REF! | #REF! | #REF! | N | 0 | 0 | 0 | 0 | 0
#REF! | #REF! | #REF! | #REF! | #REF! | #REF! | N | 0 | 0 | 0 | 0 | 0
#REF! | #REF! | #REF! | #REF! | #REF! | #REF! | N | 0 | 0 | 0 | 0 | 0
#REF! | #REF! | #REF! | #REF! | #REF! | #REF! | N | 0 | 0 | 0 | 0 | 0
#REF! | #REF! | #REF! | #REF! | #REF! | #REF! | N | 0 | 0 | 0 | 0 | 0
#REF! | #REF! | #REF! | #REF! | #REF! | #REF! | N | 0 | 0 | 0 | 0 | 0
#REF! | #REF! | #REF! | #REF! | #REF! | #REF! | N | 0 | 0 | 0 | 0 | 0
#REF! | #REF! | #REF! | #REF! | #REF! | #REF! | N | 0 | 0 | 0 | 0 | 0
#REF! | #REF! | #REF! | #REF! | #REF! | #REF! | N | 0 | 0 | 0 | 0 | 0
#REF! | #REF! | #REF! | #REF! | #REF! | #REF! | N | 0 | 0 | 0 | 0 | 0
#REF! | #REF! | #REF! | #REF! | #REF! | #REF! | N | 0 | 0 | 0 | 0 | 0
#REF! | #REF! | #REF! | #REF! | #REF! | #REF! | N | 0 | 0 | 0 | 0 | 0
#REF! | #REF! | #REF! | #REF! | #REF! | #REF! | N | 0 | 0 | 0 | 0 | 0
#REF! | #REF! | #REF! | #REF! | #REF! | #REF! | N | 0 | 0 | 0 | 0 | 0
#REF! | #REF! | #REF! | #REF! | #REF! | #REF! | N | 0 | 0 | 0 | 0 | 0
#REF! | #REF! | #REF! | #REF! | #REF! | #REF! | N | 0 | 0 | 0 | 0 | 0
#REF! | #REF! | #REF! | #REF! | #REF! | #REF! | N | 0 | 0 | 0 | 0 | 0
#REF! | #REF! | #REF! | #REF! | #REF! | #REF! | N | 0 | 0 | 0 | 0 | 0
#REF! | #REF! | #REF! | #REF! | #REF! | #REF! | N | 0 | 0 | 0 | 0 | 0
#REF! | #REF! | #REF! | #REF! | #REF! | #REF! | N | 0 | 0 | 0 | 0 | 0
#REF! | #REF! | #REF! | #REF! | #REF! | #REF! | N | 0 | 0 | 0 | 0 | 0
#REF! | #REF! | #REF! | #REF! | #REF! | #REF! | N | 0 | 0 | 0 | 0 | 0
#REF! | #REF! | #REF! | #REF! | #REF! | #REF! | N | 0 | 0 | 0 | 0 | 0
#REF! | #REF! | #REF! | #REF! | #REF! | #REF! | N | 0 | 0 | 0 | 0 | 0
#REF! | #REF! | #REF! | #REF! | #REF! | #REF! | N | 0 | 0 | 0 | 0 | 0
#REF! | #REF! | #REF! | #REF! | #REF! | #REF! | N | 0 | 0 | 0 | 0 | 0
#REF! | #REF! | #REF! | #REF! | #REF! | #REF! | N | 0 | 0 | 0 | 0 | 0
#REF! | #REF! | #REF! | #REF! | #REF! | #REF! | N | 0 | 0 | 0 | 0 | 0
#REF! | #REF! | #REF! | #REF! | #REF! | #REF! | N | 0 | 0 | 0 | 0 | 0
#REF! | #REF! | #REF! | #REF! | #REF! | #REF! | N | 0 | 0 | 0 | 0 | 0
#REF! | #REF! | #REF! | #REF! | #REF! | #REF! | N | 0 | 0 | 0 | 0 | 0
#REF! | #REF! | #REF! | #REF! | #REF! | #REF! | N | 0 | 0 | 0 | 0 | 0
#REF! | #REF! | #REF! | #REF! | #REF! | #REF! | N | 0 | 0 | 0 | 0 | 0
#REF! | #REF! | #REF! | #REF! | #REF! | #REF! | N | 0 | 0 | 0 | 0 | 0
#REF! | #REF! | #REF! | #REF! | #REF! | #REF! | N | 0 | 0 | 0 | 0 | 0
#REF! | #REF! | #REF! | #REF! | #REF! | #REF! | N | 0 | 0 | 0 | 0 | 0
#REF! | #REF! | #REF! | #REF! | #REF! | #REF! | N | 0 | 0 | 0 | 0 | 0
#REF! | #REF! | #REF! | #REF! | #REF! | #REF! | N | 0 | 0 | 0 | 0 | 0
#REF! | #REF! | #REF! | #REF! | #REF! | #REF! | N | 0 | 0 | 0 | 0 | 0
#REF! | #REF! | #REF! | #REF! | #REF! | #REF! | N | 0 | 0 | 0 | 0 | 0
#REF! | #REF! | #REF! | #REF! | #REF! | #REF! | N | 0 | 0 | 0 | 0 | 0
#REF! | #REF! | #REF! | #REF! | #REF! | #REF! | N | 0 | 0 | 0 | 0 | 0
#REF! | #REF! | #REF! | #REF! | #REF! | #REF! | N | 0 | 0 | 0 | 0 | 0
#REF! | #REF! | #REF! | #REF! | #REF! | #REF! | N | 0 | 0 | 0 | 0 | 0
#REF! | #REF! | #REF! | #REF! | #REF! | #REF! | N | 0 | 0 | 0 | 0 | 0
#REF! | #REF! | #REF! | #REF! | #REF! | #REF! | N | 0 | 0 | 0 | 0 | 0
#REF! | #REF! | #REF! | #REF! | #REF! | #REF! | N | 0 | 0 | 0 | 0 | 0
#REF! | #REF! | #REF! | #REF! | #REF! | #REF! | N | 0 | 0 | 0 | 0 | 0
#REF! | #REF! | #REF! | #REF! | #REF! | #REF! | N | 0 | 0 | 0 | 0 | 0
#REF! | #REF! | #REF! | #REF! | #REF! | #REF! | N | 0 | 0 | 0 | 0 | 0
#REF! | #REF! | #REF! | #REF! | #REF! | #REF! | N | 0 | 0 | 0 | 0 | 0
#REF! | #REF! | #REF! | #REF! | #REF! | #REF! | N | 0 | 0 | 0 | 0 | 0
#REF! | #REF! | #REF! | #REF! | #REF! | #REF! | N | 0 | 0 | 0 | 0 | 0
#REF! | #REF! | #REF! | #REF! | #REF! | #REF! | N | 0 | 0 | 0 | 0 | 0
#REF! | #REF! | #REF! | #REF! | #REF! | #REF! | N | 0 | 0 | 0 | 0 | 0
#REF! | #REF! | #REF! | #REF! | #REF! | #REF! | N | 0 | 0 | 0 | 0 | 0
#REF! | #REF! | #REF! | #REF! | #REF! | #REF! | N | 0 | 0 | 0 | 0 | 0
#REF! | #REF! | #REF! | #REF! | #REF! | #REF! | N | 0 | 0 | 0 | 0 | 0
#REF! | #REF! | #REF! | #REF! | #REF! | #REF! | N | 0 | 0 | 0 | 0 | 0
#REF! | #REF! | #REF! | #REF! | #REF! | #REF! | N | 0 | 0 | 0 | 0 | 0
#REF! | #REF! | #REF! | #REF! | #REF! | #REF! | N | 0 | 0 | 0 | 0 | 0
#REF! | #REF! | #REF! | #REF! | #REF! | #REF! | N | 0 | 0 | 0 | 0 | 0
#REF! | #REF! | #REF! | #REF! | #REF! | #REF! | N | 0 | 0 | 0 | 0 | 0
#REF! | #REF! | #REF! | #REF! | #REF! | #REF! | N | 0 | 0 | 0 | 0 | 0
#REF! | #REF! | #REF! | #REF! | #REF! | #REF! | N | 0 | 0 | 0 | 0 | 0
#REF! | #REF! | #REF! | #REF! | #REF! | #REF! | N | 0 | 0 | 0 | 0 | 0
#REF! | #REF! | #REF! | #REF! | #REF! | #REF! | N | 0 | 0 | 0 | 0 | 0
#REF! | #REF! | #REF! | #REF! | #REF! | #REF! | N | 0 | 0 | 0 | 0 | 0
#REF! | #REF! | #REF! | #REF! | #REF! | #REF! | N | 0 | 0 | 0 | 0 | 0
#REF! | #REF! | #REF! | #REF! | #REF! | #REF! | N | 0 | 0 | 0 | 0 | 0
#REF! | #REF! | #REF! | #REF! | #REF! | #REF! | N | 0 | 0 | 0 | 0 | 0
#REF! | #REF! | #REF! | #REF! | #REF! | #REF! | N | 0 | 0 | 0 | 0 | 0
#REF! | #REF! | #REF! | #REF! | #REF! | #REF! | N | 0 | 0 | 0 | 0 | 0
#REF! | #REF! | #REF! | #REF! | #REF! | #REF! | N | 0 | 0 | 0 | 0 | 0
#REF! | #REF! | #REF! | #REF! | #REF! | #REF! | N | 0 | 0 | 0 | 0 | 0
#REF! | #REF! | #REF! | #REF! | #REF! | #REF! | N | 0 | 0 | 0 | 0 | 0
#REF! | #REF! | #REF! | #REF! | #REF! | #REF! | N | 0 | 0 | 0 | 0 | 0
#REF! | #REF! | #REF! | #REF! | #REF! | #REF! | N | 0 | 0 | 0 | 0 | 0
#REF! | #REF! | #REF! | #REF! | #REF! | #REF! | N | 0 | 0 | 0 | 0 | 0
#REF! | #REF! | #REF! | #REF! | #REF! | #REF! | N | 0 | 0 | 0 | 0 | 0
#REF! | #REF! | #REF! | #REF! | #REF! | #REF! | N | 0 | 0 | 0 | 0 | 0
#REF! | #REF! | #REF! | #REF! | #REF! | #REF! | N | 0 | 0 | 0 | 0 | 0
#REF! | #REF! | #REF! | #REF! | #REF! | #REF! | N | 0 | 0 | 0 | 0 | 0
#REF! | #REF! | #REF! | #REF! | #REF! | #REF! | N | 0 | 0 | 0 | 0 | 0
#REF! | #REF! | #REF! | #REF! | #REF! | #REF! | N | 0 | 0 | 0 | 0 | 0
#REF! | #REF! | #REF! | #REF! | #REF! | #REF! | N | 0 | 0 | 0 | 0 | 0
#REF! | #REF! | #REF! | #REF! | #REF! | #REF! | N | 0 | 0 | 0 | 0 | 0
#REF! | #REF! | #REF! | #REF! | #REF! | #REF! | N | 0 | 0 | 0 | 0 | 0
#REF! | #REF! | #REF! | #REF! | #REF! | #REF! | N | 0 | 0 | 0 | 0 | 0
#REF! | #REF! | #REF! | #REF! | #REF! | #REF! | N | 0 | 0 | 0 | 0 | 0
#REF! | #REF! | #REF! | #REF! | #REF! | #REF! | N | 0 | 0 | 0 | 0 | 0
#REF! | #REF! | #REF! | #REF! | #REF! | #REF! | N | 0 | 0 | 0 | 0 | 0
#REF! | #REF! | #REF! | #REF! | #REF! | #REF! | N | 0 | 0 | 0 | 0 | 0
#REF! | #REF! | #REF! | #REF! | #REF! | #REF! | N | 0 | 0 | 0 | 0 | 0
#REF! | #REF! | #REF! | #REF! | #REF! | #REF! | N | 0 | 0 | 0 | 0 | 0
#REF! | #REF! | #REF! | #REF! | #REF! | #REF! | N | 0 | 0 | 0 | 0 | 0
#REF! | #REF! | #REF! | #REF! | #REF! | #REF! | N | 0 | 0 | 0 | 0 | 0
#REF! | #REF! | #REF! | #REF! | #REF! | #REF! | N | 0 | 0 | 0 | 0 | 0
#REF! | #REF! | #REF! | #REF! | #REF! | #REF! | N | 0 | 0 | 0 | 0 | 0
#REF! | #REF! | #REF! | #REF! | #REF! | #REF! | N | 0 | 0 | 0 | 0 | 0
#REF! | #REF! | #REF! | #REF! | #REF! | #REF! | N | 0 | 0 | 0 | 0 | 0
#REF! | #REF! | #REF! | #REF! | #REF! | #REF! | N | 0 | 0 | 0 | 0 | 0
#REF! | #REF! | #REF! | #REF! | #REF! | #REF! | N | 0 | 0 | 0 | 0 | 0
#REF! | #REF! | #REF! | #REF! | #REF! | #REF! | N | 0 | 0 | 0 | 0 | 0
#REF! | #REF! | #REF! | #REF! | #REF! | #REF! | N | 0 | 0 | 0 | 0 | 0
#REF! | #REF! | #REF! | #REF! | #REF! | #REF! | N | 0 | 0 | 0 | 0 | 0
#REF! | #REF! | #REF! | #REF! | #REF! | #REF! | N | 0 | 0 | 0 | 0 | 0
#REF! | #REF! | #REF! | #REF! | #REF! | #REF! | N | 0 | 0 | 0 | 0 | 0
#REF! | #REF! | #REF! | #REF! | #REF! | #REF! | N | 0 | 0 | 0 | 0 | 0
#REF! | #REF! | #REF! | #REF! | #REF! | #REF! | N | 0 | 0 | 0 | 0 | 0
#REF! | #REF! | #REF! | #REF! | #REF! | #REF! | N | 0 | 0 | 0 | 0 | 0
#REF! | #REF! | #REF! | #REF! | #REF! | #REF! | N | 0 | 0 | 0 | 0 | 0
#REF! | #REF! | #REF! | #REF! | #REF! | #REF! | N | 0 | 0 | 0 | 0 | 0
#REF! | #REF! | #REF! | #REF! | #REF! | #REF! | N | 0 | 0 | 0 | 0 | 0
#REF! | #REF! | #REF! | #REF! | #REF! | #REF! | N | 0 | 0 | 0 | 0 | 0
#REF! | #REF! | #REF! | #REF! | #REF! | #REF! | N | 0 | 0 | 0 | 0 | 0
#REF! | #REF! | #REF! | #REF! | #REF! | #REF! | N | 0 | 0 | 0 | 0 | 0
#REF! | #REF! | #REF! | #REF! | #REF! | #REF! | N | 0 | 0 | 0 | 0 | 0
#REF! | #REF! | #REF! | #REF! | #REF! | #REF! | N | 0 | 0 | 0 | 0 | 0
#REF! | #REF! | #REF! | #REF! | #REF! | #REF! | N | 0 | 0 | 0 | 0 | 0
#REF! | #REF! | #REF! | #REF! | #REF! | #REF! | N | 0 | 0 | 0 | 0 | 0
#REF! | #REF! | #REF! | #REF! | #REF! | #REF! | N | 0 | 0 | 0 | 0 | 0
#REF! | #REF! | #REF! | #REF! | #REF! | #REF! | N | 0 | 0 | 0 | 0 | 0
#REF! | #REF! | #REF! | #REF! | #REF! | #REF! | N | 0 | 0 | 0 | 0 | 0
#REF! | #REF! | #REF! | #REF! | #REF! | #REF! | N | 0 | 0 | 0 | 0 | 0
#REF! | #REF! | #REF! | #REF! | #REF! | #REF! | N | 0 | 0 | 0 | 0 | 0
#REF! | #REF! | #REF! | #REF! | #REF! | #REF! | N | 0 | 0 | 0 | 0 | 0
#REF! | #REF! | #REF! | #REF! | #REF! | #REF! | N | 0 | 0 | 0 | 0 | 0
#REF! | #REF! | #REF! | #REF! | #REF! | #REF! | N | 0 | 0 | 0 | 0 | 0
#REF! | #REF! | #REF! | #REF! | #REF! | #REF! | N | 0 | 0 | 0 | 0 | 0
#REF! | #REF! | #REF! | #REF! | #REF! | #REF! | N | 0 | 0 | 0 | 0 | 0
#REF! | #REF! | #REF! | #REF! | #REF! | #REF! | N | 0 | 0 | 0 | 0 | 0
#REF! | #REF! | #REF! | #REF! | #REF! | #REF! | N | 0 | 0 | 0 | 0 | 0
#REF! | #REF! | #REF! | #REF! | #REF! | #REF! | N | 0 | 0 | 0 | 0 | 0
#REF! | #REF! | #REF! | #REF! | #REF! | #REF! | N | 0 | 0 | 0 | 0 | 0
#REF! | #REF! | #REF! | #REF! | #REF! | #REF! | N | 0 | 0 | 0 | 0 | 0
#REF! | #REF! | #REF! | #REF! | #REF! | #REF! | N | 0 | 0 | 0 | 0 | 0
#REF! | #REF! | #REF! | #REF! | #REF! | #REF! | N | 0 | 0 | 0 | 0 | 0
#REF! | #REF! | #REF! | #REF! | #REF! | #REF! | N | 0 | 0 | 0 | 0 | 0
#REF! | #REF! | #REF! | #REF! | #REF! | #REF! | N | 0 | 0 | 0 | 0 | 0
#REF! | #REF! | #REF! | #REF! | #REF! | #REF! | N | 0 | 0 | 0 | 0 | 0
#REF! | #REF! | #REF! | #REF! | #REF! | #REF! | N | 0 | 0 | 0 | 0 | 0
#REF! | #REF! | #REF! | #REF! | #REF! | #REF! | N | 0 | 0 | 0 | 0 | 0
#REF! | #REF! | #REF! | #REF! | #REF! | #REF! | N | 0 | 0 | 0 | 0 | 0
#REF! | #REF! | #REF! | #REF! | #REF! | #REF! | N | 0 | 0 | 0 | 0 | 0
#REF! | #REF! | #REF! | #REF! | #REF! | #REF! | N | 0 | 0 | 0 | 0 | 0
#REF! | #REF! | #REF! | #REF! | #REF! | #REF! | N | 0 | 0 | 0 | 0 | 0
#REF! | #REF! | #REF! | #REF! | #REF! | #REF! | N | 0 | 0 | 0 | 0 | 0
#REF! | #REF! | #REF! | #REF! | #REF! | #REF! | N | 0 | 0 | 0 | 0 | 0
#REF! | #REF! | #REF! | #REF! | #REF! | #REF! | N | 0 | 0 | 0 | 0 | 0
#REF! | #REF! | #REF! | #REF! | #REF! | #REF! | N | 0 | 0 | 0 | 0 | 0
#REF! | #REF! | #REF! | #REF! | #REF! | #REF! | N | 0 | 0 | 0 | 0 | 0
#REF! | #REF! | #REF! | #REF! | #REF! | #REF! | N | 0 | 0 | 0 | 0 | 0
#REF! | #REF! | #REF! | #REF! | #REF! | #REF! | N | 0 | 0 | 0 | 0 | 0
#REF! | #REF! | #REF! | #REF! | #REF! | #REF! | N | 0 | 0 | 0 | 0 | 0
#REF! | #REF! | #REF! | #REF! | #REF! | #REF! | N | 0 | 0 | 0 | 0 | 0
#REF! | #REF! | #REF! | #REF! | #REF! | #REF! | N | 0 | 0 | 0 | 0 | 0
#REF! | #REF! | #REF! | #REF! | #REF! | #REF! | N | 0 | 0 | 0 | 0 | 0
#REF! | #REF! | #REF! | #REF! | #REF! | #REF! | N | 0 | 0 | 0 | 0 | 0
#REF! | #REF! | #REF! | #REF! | #REF! | #REF! | N | 0 | 0 | 0 | 0 | 0
#REF! | #REF! | #REF! | #REF! | #REF! | #REF! | N | 0 | 0 | 0 | 0 | 0
#REF! | #REF! | #REF! | #REF! | #REF! | #REF! | N | 0 | 0 | 0 | 0 | 0
#REF! | #REF! | #REF! | #REF! | #REF! | #REF! | N | 0 | 0 | 0 | 0 | 0
#REF! | #REF! | #REF! | #REF! | #REF! | #REF! | N | 0 | 0 | 0 | 0 | 0
#REF! | #REF! | #REF! | #REF! | #REF! | #REF! | N | 0 | 0 | 0 | 0 | 0
#REF! | #REF! | #REF! | #REF! | #REF! | #REF! | N | 0 | 0 | 0 | 0 | 0
#REF! | #REF! | #REF! | #REF! | #REF! | #REF! | N | 0 | 0 | 0 | 0 | 0
#REF! | #REF! | #REF! | #REF! | #REF! | #REF! | N | 0 | 0 | 0 | 0 | 0
#REF! | #REF! | #REF! | #REF! | #REF! | #REF! | N | 0 | 0 | 0 | 0 | 0
#REF! | #REF! | #REF! | #REF! | #REF! | #REF! | N | 0 | 0 | 0 | 0 | 0
#REF! | #REF! | #REF! | #REF! | #REF! | #REF! | N | 0 | 0 | 0 | 0 | 0
#REF! | #REF! | #REF! | #REF! | #REF! | #REF! | N | 0 | 0 | 0 | 0 | 0
#REF! | #REF! | #REF! | #REF! | #REF! | #REF! | N | 0 | 0 | 0 | 0 | 0
#REF! | #REF! | #REF! | #REF! | #REF! | #REF! | N | 0 | 0 | 0 | 0 | 0
#REF! | #REF! | #REF! | #REF! | #REF! | #REF! | N | 0 | 0 | 0 | 0 | 0
#REF! | #REF! | #REF! | #REF! | #REF! | #REF! | N | 0 | 0 | 0 | 0 | 0
#REF! | #REF! | #REF! | #REF! | #REF! | #REF! | N | 0 | 0 | 0 | 0 | 0
#REF! | #REF! | #REF! | #REF! | #REF! | #REF! | N | 0 | 0 | 0 | 0 | 0
#REF! | #REF! | #REF! | #REF! | #REF! | #REF! | N | 0 | 0 | 0 | 0 | 0
#REF! | #REF! | #REF! | #REF! | #REF! | #REF! | N | 0 | 0 | 0 | 0 | 0
#REF! | #REF! | #REF! | #REF! | #REF! | #REF! | N | 0 | 0 | 0 | 0 | 0
#REF! | #REF! | #REF! | #REF! | #REF! | #REF! | N | 0 | 0 | 0 | 0 | 0
#REF! | #REF! | #REF! | #REF! | #REF! | #REF! | N | 0 | 0 | 0 | 0 | 0
#REF! | #REF! | #REF! | #REF! | #REF! | #REF! | N | 0 | 0 | 0 | 0 | 0
#REF! | #REF! | #REF! | #REF! | #REF! | #REF! | N | 0 | 0 | 0 | 0 | 0
#REF! | #REF! | #REF! | #REF! | #REF! | #REF! | N | 0 | 0 | 0 | 0 | 0
#REF! | #REF! | #REF! | #REF! | #REF! | #REF! | N | 0 | 0 | 0 | 0 | 0
#REF! | #REF! | #REF! | #REF! | #REF! | #REF! | N | 0 | 0 | 0 | 0 | 0
#REF! | #REF! | #REF! | #REF! | #REF! | #REF! | N | 0 | 0 | 0 | 0 | 0
#REF! | #REF! | #REF! | #REF! | #REF! | #REF! | N | 0 | 0 | 0 | 0 | 0
#REF! | #REF! | #REF! | #REF! | #REF! | #REF! | N | 0 | 0 | 0 | 0 | 0
#REF! | #REF! | #REF! | #REF! | #REF! | #REF! | N | 0 | 0 | 0 | 0 | 0
#REF! | #REF! | #REF! | #REF! | #REF! | #REF! | N | 0 | 0 | 0 | 0 | 0
#REF! | #REF! | #REF! | #REF! | #REF! | #REF! | N | 0 | 0 | 0 | 0 | 0
#REF! | #REF! | #REF! | #REF! | #REF! | #REF! | N | 0 | 0 | 0 | 0 | 0
#REF! | #REF! | #REF! | #REF! | #REF! | #REF! | N | 0 | 0 | 0 | 0 | 0
#REF! | #REF! | #REF! | #REF! | #REF! | #REF! | N | 0 | 0 | 0 | 0 | 0
#REF! | #REF! | #REF! | #REF! | #REF! | #REF! | N | 0 | 0 | 0 | 0 | 0
#REF! | #REF! | #REF! | #REF! | #REF! | #REF! | N | 0 | 0 | 0 | 0 | 0
#REF! | #REF! | #REF! | #REF! | #REF! | #REF! | N | 0 | 0 | 0 | 0 | 0
#REF! | #REF! | #REF! | #REF! | #REF! | #REF! | N | 0 | 0 | 0 | 0 | 0
#REF! | #REF! | #REF! | #REF! | #REF! | #REF! | N | 0 | 0 | 0 | 0 | 0
#REF! | #REF! | #REF! | #REF! | #REF! | #REF! | N | 0 | 0 | 0 | 0 | 0
#REF! | #REF! | #REF! | #REF! | #REF! | #REF! | N | 0 | 0 | 0 | 0 | 0
#REF! | #REF! | #REF! | #REF! | #REF! | #REF! | N | 0 | 0 | 0 | 0 | 0
#REF! | #REF! | #REF! | #REF! | #REF! | #REF! | N | 0 | 0 | 0 | 0 | 0
#REF! | #REF! | #REF! | #REF! | #REF! | #REF! | N | 0 | 0 | 0 | 0 | 0
#REF! | #REF! | #REF! | #REF! | #REF! | #REF! | N | 0 | 0 | 0 | 0 | 0
#REF! | #REF! | #REF! | #REF! | #REF! | #REF! | N | 0 | 0 | 0 | 0 | 0
#REF! | #REF! | #REF! | #REF! | #REF! | #REF! | N | 0 | 0 | 0 | 0 | 0
#REF! | #REF! | #REF! | #REF! | #REF! | #REF! | N | 0 | 0 | 0 | 0 | 0
#REF! | #REF! | #REF! | #REF! | #REF! | #REF! | N | 0 | 0 | 0 | 0 | 0
#REF! | #REF! | #REF! | #REF! | #REF! | #REF! | N | 0 | 0 | 0 | 0 | 0
#REF! | #REF! | #REF! | #REF! | #REF! | #REF! | N | 0 | 0 | 0 | 0 | 0
#REF! | #REF! | #REF! | #REF! | #REF! | #REF! | N | 0 | 0 | 0 | 0 | 0
#REF! | #REF! | #REF! | #REF! | #REF! | #REF! | N | 0 | 0 | 0 | 0 | 0
#REF! | #REF! | #REF! | #REF! | #REF! | #REF! | N | 0 | 0 | 0 | 0 | 0
#REF! | #REF! | #REF! | #REF! | #REF! | #REF! | N | 0 | 0 | 0 | 0 | 0
#REF! | #REF! | #REF! | #REF! | #REF! | #REF! | N | 0 | 0 | 0 | 0 | 0
#REF! | #REF! | #REF! | #REF! | #REF! | #REF! | N | 0 | 0 | 0 | 0 | 0
#REF! | #REF! | #REF! | #REF! | #REF! | #REF! | N | 0 | 0 | 0 | 0 | 0
#REF! | #REF! | #REF! | #REF! | #REF! | #REF! | N | 0 | 0 | 0 | 0 | 0
#REF! | #REF! | #REF! | #REF! | #REF! | #REF! | N | 0 | 0 | 0 | 0 | 0
#REF! | #REF! | #REF! | #REF! | #REF! | #REF! | N | 0 | 0 | 0 | 0 | 0
#REF! | #REF! | #REF! | #REF! | #REF! | #REF! | N | 0 | 0 | 0 | 0 | 0
#REF! | #REF! | #REF! | #REF! | #REF! | #REF! | N | 0 | 0 | 0 | 0 | 0
#REF! | #REF! | #REF! | #REF! | #REF! | #REF! | N | 0 | 0 | 0 | 0 | 0
#REF! | #REF! | #REF! | #REF! | #REF! | #REF! | N | 0 | 0 | 0 | 0 | 0
#REF! | #REF! | #REF! | #REF! | #REF! | #REF! | N | 0 | 0 | 0 | 0 | 0
#REF! | #REF! | #REF! | #REF! | #REF! | #REF! | N | 0 | 0 | 0 | 0 | 0
#REF! | #REF! | #REF! | #REF! | #REF! | #REF! | N | 0 | 0 | 0 | 0 | 0
#REF! | #REF! | #REF! | #REF! | #REF! | #REF! | N | 0 | 0 | 0 | 0 | 0
#REF! | #REF! | #REF! | #REF! | #REF! | #REF! | N | 0 | 0 | 0 | 0 | 0
#REF! | #REF! | #REF! | #REF! | #REF! | #REF! | N | 0 | 0 | 0 | 0 | 0
#REF! | #REF! | #REF! | #REF! | #REF! | #REF! | N | 0 | 0 | 0 | 0 | 0
#REF! | #REF! | #REF! | #REF! | #REF! | #REF! | N | 0 | 0 | 0 | 0 | 0
#REF! | #REF! | #REF! | #REF! | #REF! | #REF! | N | 0 | 0 | 0 | 0 | 0
#REF! | #REF! | #REF! | #REF! | #REF! | #REF! | N | 0 | 0 | 0 | 0 | 0
#REF! | #REF! | #REF! | #REF! | #REF! | #REF! | N | 0 | 0 | 0 | 0 | 0
#REF! | #REF! | #REF! | #REF! | #REF! | #REF! | N | 0 | 0 | 0 | 0 | 0
#REF! | #REF! | #REF! | #REF! | #REF! | #REF! | N | 0 | 0 | 0 | 0 | 0
#REF! | #REF! | #REF! | #REF! | #REF! | #REF! | N | 0 | 0 | 0 | 0 | 0
#REF! | #REF! | #REF! | #REF! | #REF! | #REF! | N | 0 | 0 | 0 | 0 | 0
#REF! | #REF! | #REF! | #REF! | #REF! | #REF! | N | 0 | 0 | 0 | 0 | 0
#REF! | #REF! | #REF! | #REF! | #REF! | #REF! | N | 0 | 0 | 0 | 0 | 0
#REF! | #REF! | #REF! | #REF! | #REF! | #REF! | N | 0 | 0 | 0 | 0 | 0
#REF! | #REF! | #REF! | #REF! | #REF! | #REF! | N | 0 | 0 | 0 | 0 | 0
#REF! | #REF! | #REF! | #REF! | #REF! | #REF! | N | 0 | 0 | 0 | 0 | 0
#REF! | #REF! | #REF! | #REF! | #REF! | #REF! | N | 0 | 0 | 0 | 0 | 0
#REF! | #REF! | #REF! | #REF! | #REF! | #REF! | N | 0 | 0 | 0 | 0 | 0
#REF! | #REF! | #REF! | #REF! | #REF! | #REF! | N | 0 | 0 | 0 | 0 | 0
#REF! | #REF! | #REF! | #REF! | #REF! | #REF! | N | 0 | 0 | 0 | 0 | 0
#REF! | #REF! | #REF! | #REF! | #REF! | #REF! | N | 0 | 0 | 0 | 0 | 0
#REF! | #REF! | #REF! | #REF! | #REF! | #REF! | N | 0 | 0 | 0 | 0 | 0
#REF! | #REF! | #REF! | #REF! | #REF! | #REF! | N | 0 | 0 | 0 | 0 | 0
#REF! | #REF! | #REF! | #REF! | #REF! | #REF! | N | 0 | 0 | 0 | 0 | 0
#REF! | #REF! | #REF! | #REF! | #REF! | #REF! | N | 0 | 0 | 0 | 0 | 0
#REF! | #REF! | #REF! | #REF! | #REF! | #REF! | N | 0 | 0 | 0 | 0 | 0
#REF! | #REF! | #REF! | #REF! | #REF! | #REF! | N | 0 | 0 | 0 | 0 | 0
#REF! | #REF! | #REF! | #REF! | #REF! | #REF! | N | 0 | 0 | 0 | 0 | 0
#REF! | #REF! | #REF! | #REF! | #REF! | #REF! | N | 0 | 0 | 0 | 0 | 0
#REF! | #REF! | #REF! | #REF! | #REF! | #REF! | N | 0 | 0 | 0 | 0 | 0
#REF! | #REF! | #REF! | #REF! | #REF! | #REF! | N | 0 | 0 | 0 | 0 | 0
#REF! | #REF! | #REF! | #REF! | #REF! | #REF! | N | 0 | 0 | 0 | 0 | 0
#REF! | #REF! | #REF! | #REF! | #REF! | #REF! | N | 0 | 0 | 0 | 0 | 0
#REF! | #REF! | #REF! | #REF! | #REF! | #REF! | N | 0 | 0 | 0 | 0 | 0
#REF! | #REF! | #REF! | #REF! | #REF! | #REF! | N | 0 | 0 | 0 | 0 | 0
#REF! | #REF! | #REF! | #REF! | #REF! | #REF! | N | 0 | 0 | 0 | 0 | 0
#REF! | #REF! | #REF! | #REF! | #REF! | #REF! | N | 0 | 0 | 0 | 0 | 0
#REF! | #REF! | #REF! | #REF! | #REF! | #REF! | N | 0 | 0 | 0 | 0 | 0
#REF! | #REF! | #REF! | #REF! | #REF! | #REF! | N | 0 | 0 | 0 | 0 | 0
#REF! | #REF! | #REF! | #REF! | #REF! | #REF! | N | 0 | 0 | 0 | 0 | 0
#REF! | #REF! | #REF! | #REF! | #REF! | #REF! | N | 0 | 0 | 0 | 0 | 0
#REF! | #REF! | #REF! | #REF! | #REF! | #REF! | N | 0 | 0 | 0 | 0 | 0
#REF! | #REF! | #REF! | #REF! | #REF! | #REF! | N | 0 | 0 | 0 | 0 | 0
#REF! | #REF! | #REF! | #REF! | #REF! | #REF! | N | 0 | 0 | 0 | 0 | 0
#REF! | #REF! | #REF! | #REF! | #REF! | #REF! | N | 0 | 0 | 0 | 0 | 0
#REF! | #REF! | #REF! | #REF! | #REF! | #REF! | N | 0 | 0 | 0 | 0 | 0
#REF! | #REF! | #REF! | #REF! | #REF! | #REF! | N | 0 | 0 | 0 | 0 | 0
#REF! | #REF! | #REF! | #REF! | #REF! | #REF! | N | 0 | 0 | 0 | 0 | 0
#REF! | #REF! | #REF! | #REF! | #REF! | #REF! | N | 0 | 0 | 0 | 0 | 0
#REF! | #REF! | #REF! | #REF! | #REF! | #REF! | N | 0 | 0 | 0 | 0 | 0
#REF! | #REF! | #REF! | #REF! | #REF! | #REF! | N | 0 | 0 | 0 | 0 | 0
#REF! | #REF! | #REF! | #REF! | #REF! | #REF! | N | 0 | 0 | 0 | 0 | 0
#REF! | #REF! | #REF! | #REF! | #REF! | #REF! | N | 0 | 0 | 0 | 0 | 0
#REF! | #REF! | #REF! | #REF! | #REF! | #REF! | N | 0 | 0 | 0 | 0 | 0
#REF! | #REF! | #REF! | #REF! | #REF! | #REF! | N | 0 | 0 | 0 | 0 | 0
#REF! | #REF! | #REF! | #REF! | #REF! | #REF! | N | 0 | 0 | 0 | 0 | 0
#REF! | #REF! | #REF! | #REF! | #REF! | #REF! | N | 0 | 0 | 0 | 0 | 0
#REF! | #REF! | #REF! | #REF! | #REF! | #REF! | N | 0 | 0 | 0 | 0 | 0
#REF! | #REF! | #REF! | #REF! | #REF! | #REF! | N | 0 | 0 | 0 | 0 | 0
#REF! | #REF! | #REF! | #REF! | #REF! | #REF! | N | 0 | 0 | 0 | 0 | 0
#REF! | #REF! | #REF! | #REF! | #REF! | #REF! | N | 0 | 0 | 0 | 0 | 0
#REF! | #REF! | #REF! | #REF! | #REF! | #REF! | N | 0 | 0 | 0 | 0 | 0
#REF! | #REF! | #REF! | #REF! | #REF! | #REF! | N | 0 | 0 | 0 | 0 | 0
#REF! | #REF! | #REF! | #REF! | #REF! | #REF! | N | 0 | 0 | 0 | 0 | 0
#REF! | #REF! | #REF! | #REF! | #REF! | #REF! | N | 0 | 0 | 0 | 0 | 0
#REF! | #REF! | #REF! | #REF! | #REF! | #REF! | N | 0 | 0 | 0 | 0 | 0
#REF! | #REF! | #REF! | #REF! | #REF! | #REF! | N | 0 | 0 | 0 | 0 | 0
#REF! | #REF! | #REF! | #REF! | #REF! | #REF! | N | 0 | 0 | 0 | 0 | 0
#REF! | #REF! | #REF! | #REF! | #REF! | #REF! | N | 0 | 0 | 0 | 0 | 0
#REF! | #REF! | #REF! | #REF! | #REF! | #REF! | N | 0 | 0 | 0 | 0 | 0
#REF! | #REF! | #REF! | #REF! | #REF! | #REF! | N | 0 | 0 | 0 | 0 | 0
#REF! | #REF! | #REF! | #REF! | #REF! | #REF! | N | 0 | 0 | 0 | 0 | 0
#REF! | #REF! | #REF! | #REF! | #REF! | #REF! | N | 0 | 0 | 0 | 0 | 0
#REF! | #REF! | #REF! | #REF! | #REF! | #REF! | N | 0 | 0 | 0 | 0 | 0
#REF! | #REF! | #REF! | #REF! | #REF! | #REF! | N | 0 | 0 | 0 | 0 | 0
#REF! | #REF! | #REF! | #REF! | #REF! | #REF! | N | 0 | 0 | 0 | 0 | 0
#REF! | #REF! | #REF! | #REF! | #REF! | #REF! | N | 0 | 0 | 0 | 0 | 0
#REF! | #REF! | #REF! | #REF! | #REF! | #REF! | N | 0 | 0 | 0 | 0 | 0
#REF! | #REF! | #REF! | #REF! | #REF! | #REF! | N | 0 | 0 | 0 | 0 | 0
#REF! | #REF! | #REF! | #REF! | #REF! | #REF! | N | 0 | 0 | 0 | 0 | 0
#REF! | #REF! | #REF! | #REF! | #REF! | #REF! | N | 0 | 0 | 0 | 0 | 0
#REF! | #REF! | #REF! | #REF! | #REF! | #REF! | N | 0 | 0 | 0 | 0 | 0
#REF! | #REF! | #REF! | #REF! | #REF! | #REF! | N | 0 | 0 | 0 | 0 | 0
#REF! | #REF! | #REF! | #REF! | #REF! | #REF! | N | 0 | 0 | 0 | 0 | 0
#REF! | #REF! | #REF! | #REF! | #REF! | #REF! | N | 0 | 0 | 0 | 0 | 0
#REF! | #REF! | #REF! | #REF! | #REF! | #REF! | N | 0 | 0 | 0 | 0 | 0
#REF! | #REF! | #REF! | #REF! | #REF! | #REF! | N | 0 | 0 | 0 | 0 | 0
#REF! | #REF! | #REF! | #REF! | #REF! | #REF! | N | 0 | 0 | 0 | 0 | 0
#REF! | #REF! | #REF! | #REF! | #REF! | #REF! | N | 0 | 0 | 0 | 0 | 0
#REF! | #REF! | #REF! | #REF! | #REF! | #REF! | N | 0 | 0 | 0 | 0 | 0
#REF! | #REF! | #REF! | #REF! | #REF! | #REF! | N | 0 | 0 | 0 | 0 | 0
#REF! | #REF! | #REF! | #REF! | #REF! | #REF! | N | 0 | 0 | 0 | 0 | 0
#REF! | #REF! | #REF! | #REF! | #REF! | #REF! | N | 0 | 0 | 0 | 0 | 0
#REF! | #REF! | #REF! | #REF! | #REF! | #REF! | N | 0 | 0 | 0 | 0 | 0
#REF! | #REF! | #REF! | #REF! | #REF! | #REF! | N | 0 | 0 | 0 | 0 | 0
#REF! | #REF! | #REF! | #REF! | #REF! | #REF! | N | 0 | 0 | 0 | 0 | 0
#REF! | #REF! | #REF! | #REF! | #REF! | #REF! | N | 0 | 0 | 0 | 0 | 0
#REF! | #REF! | #REF! | #REF! | #REF! | #REF! | N | 0 | 0 | 0 | 0 | 0
#REF! | #REF! | #REF! | #REF! | #REF! | #REF! | N | 0 | 0 | 0 | 0 | 0
#REF! | #REF! | #REF! | #REF! | #REF! | #REF! | N | 0 | 0 | 0 | 0 | 0
#REF! | #REF! | #REF! | #REF! | #REF! | #REF! | N | 0 | 0 | 0 | 0 | 0
#REF! | #REF! | #REF! | #REF! | #REF! | #REF! | N | 0 | 0 | 0 | 0 | 0
#REF! | #REF! | #REF! | #REF! | #REF! | #REF! | N | 0 | 0 | 0 | 0 | 0
#REF! | #REF! | #REF! | #REF! | #REF! | #REF! | N | 0 | 0 | 0 | 0 | 0
#REF! | #REF! | #REF! | #REF! | #REF! | #REF! | N | 0 | 0 | 0 | 0 | 0
#REF! | #REF! | #REF! | #REF! | #REF! | #REF! | N | 0 | 0 | 0 | 0 | 0
#REF! | #REF! | #REF! | #REF! | #REF! | #REF! | N | 0 | 0 | 0 | 0 | 0
#REF! | #REF! | #REF! | #REF! | #REF! | #REF! | N | 0 | 0 | 0 | 0 | 0
#REF! | #REF! | #REF! | #REF! | #REF! | #REF! | N | 0 | 0 | 0 | 0 | 0
#REF! | #REF! | #REF! | #REF! | #REF! | #REF! | N | 0 | 0 | 0 | 0 | 0
#REF! | #REF! | #REF! | #REF! | #REF! | #REF! | N | 0 | 0 | 0 | 0 | 0
#REF! | #REF! | #REF! | #REF! | #REF! | #REF! | N | 0 | 0 | 0 | 0 | 0
#REF! | #REF! | #REF! | #REF! | #REF! | #REF! | N | 0 | 0 | 0 | 0 | 0
#REF! | #REF! | #REF! | #REF! | #REF! | #REF! | N | 0 | 0 | 0 | 0 | 0
#REF! | #REF! | #REF! | #REF! | #REF! | #REF! | N | 0 | 0 | 0 | 0 | 0
#REF! | #REF! | #REF! | #REF! | #REF! | #REF! | N | 0 | 0 | 0 | 0 | 0
#REF! | #REF! | #REF! | #REF! | #REF! | #REF! | N | 0 | 0 | 0 | 0 | 0
#REF! | #REF! | #REF! | #REF! | #REF! | #REF! | N | 0 | 0 | 0 | 0 | 0
#REF! | #REF! | #REF! | #REF! | #REF! | #REF! | N | 0 | 0 | 0 | 0 | 0
#REF! | #REF! | #REF! | #REF! | #REF! | #REF! | N | 0 | 0 | 0 | 0 | 0
#REF! | #REF! | #REF! | #REF! | #REF! | #REF! | N | 0 | 0 | 0 | 0 | 0
#REF! | #REF! | #REF! | #REF! | #REF! | #REF! | N | 0 | 0 | 0 | 0 | 0
#REF! | #REF! | #REF! | #REF! | #REF! | #REF! | N | 0 | 0 | 0 | 0 | 0
#REF! | #REF! | #REF! | #REF! | #REF! | #REF! | N | 0 | 0 | 0 | 0 | 0
#REF! | #REF! | #REF! | #REF! | #REF! | #REF! | N | 0 | 0 | 0 | 0 | 0
#REF! | #REF! | #REF! | #REF! | #REF! | #REF! | N | 0 | 0 | 0 | 0 | 0
#REF! | #REF! | #REF! | #REF! | #REF! | #REF! | N | 0 | 0 | 0 | 0 | 0
#REF! | #REF! | #REF! | #REF! | #REF! | #REF! | N | 0 | 0 | 0 | 0 | 0
#REF! | #REF! | #REF! | #REF! | #REF! | #REF! | N | 0 | 0 | 0 | 0 | 0
#REF! | #REF! | #REF! | #REF! | #REF! | #REF! | N | 0 | 0 | 0 | 0 | 0
#REF! | #REF! | #REF! | #REF! | #REF! | #REF! | N | 0 | 0 | 0 | 0 | 0
#REF! | #REF! | #REF! | #REF! | #REF! | #REF! | N | 0 | 0 | 0 | 0 | 0
#REF! | #REF! | #REF! | #REF! | #REF! | #REF! | N | 0 | 0 | 0 | 0 | 0
#REF! | #REF! | #REF! | #REF! | #REF! | #REF! | N | 0 | 0 | 0 | 0 | 0
#REF! | #REF! | #REF! | #REF! | #REF! | #REF! | N | 0 | 0 | 0 | 0 | 0
#REF! | #REF! | #REF! | #REF! | #REF! | #REF! | N | 0 | 0 | 0 | 0 | 0
#REF! | #REF! | #REF! | #REF! | #REF! | #REF! | N | 0 | 0 | 0 | 0 | 0
#REF! | #REF! | #REF! | #REF! | #REF! | #REF! | N | 0 | 0 | 0 | 0 | 0
#REF! | #REF! | #REF! | #REF! | #REF! | #REF! | N | 0 | 0 | 0 | 0 | 0
#REF! | #REF! | #REF! | #REF! | #REF! | #REF! | N | 0 | 0 | 0 | 0 | 0
#REF! | #REF! | #REF! | #REF! | #REF! | #REF! | N | 0 | 0 | 0 | 0 | 0
#REF! | #REF! | #REF! | #REF! | #REF! | #REF! | N | 0 | 0 | 0 | 0 | 0
#REF! | #REF! | #REF! | #REF! | #REF! | #REF! | N | 0 | 0 | 0 | 0 | 0
#REF! | #REF! | #REF! | #REF! | #REF! | #REF! | N | 0 | 0 | 0 | 0 | 0
#REF! | #REF! | #REF! | #REF! | #REF! | #REF! | N | 0 | 0 | 0 | 0 | 0
#REF! | #REF! | #REF! | #REF! | #REF! | #REF! | N | 0 | 0 | 0 | 0 | 0
#REF! | #REF! | #REF! | #REF! | #REF! | #REF! | N | 0 | 0 | 0 | 0 | 0
#REF! | #REF! | #REF! | #REF! | #REF! | #REF! | N | 0 | 0 | 0 | 0 | 0
#REF! | #REF! | #REF! | #REF! | #REF! | #REF! | N | 0 | 0 | 0 | 0 | 0
#REF! | #REF! | #REF! | #REF! | #REF! | #REF! | N | 0 | 0 | 0 | 0 | 0
#REF! | #REF! | #REF! | #REF! | #REF! | #REF! | N | 0 | 0 | 0 | 0 | 0
#REF! | #REF! | #REF! | #REF! | #REF! | #REF! | N | 0 | 0 | 0 | 0 | 0
#REF! | #REF! | #REF! | #REF! | #REF! | #REF! | N | 0 | 0 | 0 | 0 | 0
#REF! | #REF! | #REF! | #REF! | #REF! | #REF! | N | 0 | 0 | 0 | 0 | 0
#REF! | #REF! | #REF! | #REF! | #REF! | #REF! | N | 0 | 0 | 0 | 0 | 0
#REF! | #REF! | #REF! | #REF! | #REF! | #REF! | N | 0 | 0 | 0 | 0 | 0
#REF! | #REF! | #REF! | #REF! | #REF! | #REF! | N | 0 | 0 | 0 | 0 | 0
#REF! | #REF! | #REF! | #REF! | #REF! | #REF! | N | 0 | 0 | 0 | 0 | 0
#REF! | #REF! | #REF! | #REF! | #REF! | #REF! | N | 0 | 0 | 0 | 0 | 0
#REF! | #REF! | #REF! | #REF! | #REF! | #REF! | N | 0 | 0 | 0 | 0 | 0
#REF! | #REF! | #REF! | #REF! | #REF! | #REF! | N | 0 | 0 | 0 | 0 | 0
#REF! | #REF! | #REF! | #REF! | #REF! | #REF! | N | 0 | 0 | 0 | 0 | 0
#REF! | #REF! | #REF! | #REF! | #REF! | #REF! | N | 0 | 0 | 0 | 0 | 0
#REF! | #REF! | #REF! | #REF! | #REF! | #REF! | N | 0 | 0 | 0 | 0 | 0
#REF! | #REF! | #REF! | #REF! | #REF! | #REF! | N | 0 | 0 | 0 | 0 | 0
#REF! | #REF! | #REF! | #REF! | #REF! | #REF! | N | 0 | 0 | 0 | 0 | 0
#REF! | #REF! | #REF! | #REF! | #REF! | #REF! | N | 0 | 0 | 0 | 0 | 0
#REF! | #REF! | #REF! | #REF! | #REF! | #REF! | N | 0 | 0 | 0 | 0 | 0
#REF! | #REF! | #REF! | #REF! | #REF! | #REF! | N | 0 | 0 | 0 | 0 | 0
#REF! | #REF! | #REF! | #REF! | #REF! | #REF! | N | 0 | 0 | 0 | 0 | 0
#REF! | #REF! | #REF! | #REF! | #REF! | #REF! | N | 0 | 0 | 0 | 0 | 0
#REF! | #REF! | #REF! | #REF! | #REF! | #REF! | N | 0 | 0 | 0 | 0 | 0
#REF! | #REF! | #REF! | #REF! | #REF! | #REF! | N | 0 | 0 | 0 | 0 | 0
#REF! | #REF! | #REF! | #REF! | #REF! | #REF! | N | 0 | 0 | 0 | 0 | 0
#REF! | #REF! | #REF! | #REF! | #REF! | #REF! | N | 0 | 0 | 0 | 0 | 0
#REF! | #REF! | #REF! | #REF! | #REF! | #REF! | N | 0 | 0 | 0 | 0 | 0
#REF! | #REF! | #REF! | #REF! | #REF! | #REF! | N | 0 | 0 | 0 | 0 | 0
#REF! | #REF! | #REF! | #REF! | #REF! | #REF! | N | 0 | 0 | 0 | 0 | 0
#REF! | #REF! | #REF! | #REF! | #REF! | #REF! | N | 0 | 0 | 0 | 0 | 0
#REF! | #REF! | #REF! | #REF! | #REF! | #REF! | N | 0 | 0 | 0 | 0 | 0
#REF! | #REF! | #REF! | #REF! | #REF! | #REF! | N | 0 | 0 | 0 | 0 | 0
#REF! | #REF! | #REF! | #REF! | #REF! | #REF! | N | 0 | 0 | 0 | 0 | 0
#REF! | #REF! | #REF! | #REF! | #REF! | #REF! | N | 0 | 0 | 0 | 0 | 0
#REF! | #REF! | #REF! | #REF! | #REF! | #REF! | N | 0 | 0 | 0 | 0 | 0
#REF! | #REF! | #REF! | #REF! | #REF! | #REF! | N | 0 | 0 | 0 | 0 | 0
#REF! | #REF! | #REF! | #REF! | #REF! | #REF! | N | 0 | 0 | 0 | 0 | 0
#REF! | #REF! | #REF! | #REF! | #REF! | #REF! | N | 0 | 0 | 0 | 0 | 0
#REF! | #REF! | #REF! | #REF! | #REF! | #REF! | N | 0 | 0 | 0 | 0 | 0
#REF! | #REF! | #REF! | #REF! | #REF! | #REF! | N | 0 | 0 | 0 | 0 | 0
#REF! | #REF! | #REF! | #REF! | #REF! | #REF! | N | 0 | 0 | 0 | 0 | 0
#REF! | #REF! | #REF! | #REF! | #REF! | #REF! | N | 0 | 0 | 0 | 0 | 0
#REF! | #REF! | #REF! | #REF! | #REF! | #REF! | N | 0 | 0 | 0 | 0 | 0
#REF! | #REF! | #REF! | #REF! | #REF! | #REF! | N | 0 | 0 | 0 | 0 | 0
#REF! | #REF! | #REF! | #REF! | #REF! | #REF! | N | 0 | 0 | 0 | 0 | 0
#REF! | #REF! | #REF! | #REF! | #REF! | #REF! | N | 0 | 0 | 0 | 0 | 0
#REF! | #REF! | #REF! | #REF! | #REF! | #REF! | N | 0 | 0 | 0 | 0 | 0
#REF! | #REF! | #REF! | #REF! | #REF! | #REF! | N | 0 | 0 | 0 | 0 | 0
#REF! | #REF! | #REF! | #REF! | #REF! | #REF! | N | 0 | 0 | 0 | 0 | 0
#REF! | #REF! | #REF! | #REF! | #REF! | #REF! | N | 0 | 0 | 0 | 0 | 0
#REF! | #REF! | #REF! | #REF! | #REF! | #REF! | N | 0 | 0 | 0 | 0 | 0
#REF! | #REF! | #REF! | #REF! | #REF! | #REF! | N | 0 | 0 | 0 | 0 | 0
#REF! | #REF! | #REF! | #REF! | #REF! | #REF! | N | 0 | 0 | 0 | 0 | 0
#REF! | #REF! | #REF! | #REF! | #REF! | #REF! | N | 0 | 0 | 0 | 0 | 0
#REF! | #REF! | #REF! | #REF! | #REF! | #REF! | N | 0 | 0 | 0 | 0 | 0
#REF! | #REF! | #REF! | #REF! | #REF! | #REF! | N | 0 | 0 | 0 | 0 | 0
#REF! | #REF! | #REF! | #REF! | #REF! | #REF! | N | 0 | 0 | 0 | 0 | 0
#REF! | #REF! | #REF! | #REF! | #REF! | #REF! | N | 0 | 0 | 0 | 0 | 0
#REF! | #REF! | #REF! | #REF! | #REF! | #REF! | N | 0 | 0 | 0 | 0 | 0
#REF! | #REF! | #REF! | #REF! | #REF! | #REF! | N | 0 | 0 | 0 | 0 | 0
#REF! | #REF! | #REF! | #REF! | #REF! | #REF! | N | 0 | 0 | 0 | 0 | 0
#REF! | #REF! | #REF! | #REF! | #REF! | #REF! | N | 0 | 0 | 0 | 0 | 0
#REF! | #REF! | #REF! | #REF! | #REF! | #REF! | N | 0 | 0 | 0 | 0 | 0
#REF! | #REF! | #REF! | #REF! | #REF! | #REF! | N | 0 | 0 | 0 | 0 | 0
#REF! | #REF! | #REF! | #REF! | #REF! | #REF! | N | 0 | 0 | 0 | 0 | 0
#REF! | #REF! | #REF! | #REF! | #REF! | #REF! | N | 0 | 0 | 0 | 0 | 0
#REF! | #REF! | #REF! | #REF! | #REF! | #REF! | N | 0 | 0 | 0 | 0 | 0
#REF! | #REF! | #REF! | #REF! | #REF! | #REF! | N | 0 | 0 | 0 | 0 | 0
#REF! | #REF! | #REF! | #REF! | #REF! | #REF! | N | 0 | 0 | 0 | 0 | 0
#REF! | #REF! | #REF! | #REF! | #REF! | #REF! | N | 0 | 0 | 0 | 0 | 0
#REF! | #REF! | #REF! | #REF! | #REF! | #REF! | N | 0 | 0 | 0 | 0 | 0
#REF! | #REF! | #REF! | #REF! | #REF! | #REF! | N | 0 | 0 | 0 | 0 | 0
#REF! | #REF! | #REF! | #REF! | #REF! | #REF! | N | 0 | 0 | 0 | 0 | 0
#REF! | #REF! | #REF! | #REF! | #REF! | #REF! | N | 0 | 0 | 0 | 0 | 0
#REF! | #REF! | #REF! | #REF! | #REF! | #REF! | N | 0 | 0 | 0 | 0 | 0
#REF! | #REF! | #REF! | #REF! | #REF! | #REF! | N | 0 | 0 | 0 | 0 | 0
#REF! | #REF! | #REF! | #REF! | #REF! | #REF! | N | 0 | 0 | 0 | 0 | 0
#REF! | #REF! | #REF! | #REF! | #REF! | #REF! | N | 0 | 0 | 0 | 0 | 0
#REF! | #REF! | #REF! | #REF! | #REF! | #REF! | N | 0 | 0 | 0 | 0 | 0
#REF! | #REF! | #REF! | #REF! | #REF! | #REF! | N | 0 | 0 | 0 | 0 | 0
#REF! | #REF! | #REF! | #REF! | #REF! | #REF! | N | 0 | 0 | 0 | 0 | 0
#REF! | #REF! | #REF! | #REF! | #REF! | #REF! | N | 0 | 0 | 0 | 0 | 0
#REF! | #REF! | #REF! | #REF! | #REF! | #REF! | N | 0 | 0 | 0 | 0 | 0
#REF! | #REF! | #REF! | #REF! | #REF! | #REF! | N | 0 | 0 | 0 | 0 | 0
#REF! | #REF! | #REF! | #REF! | #REF! | #REF! | N | 0 | 0 | 0 | 0 | 0
#REF! | #REF! | #REF! | #REF! | #REF! | #REF! | N | 0 | 0 | 0 | 0 | 0
#REF! | #REF! | #REF! | #REF! | #REF! | #REF! | N | 0 | 0 | 0 | 0 | 0
#REF! | #REF! | #REF! | #REF! | #REF! | #REF! | N | 0 | 0 | 0 | 0 | 0
#REF! | #REF! | #REF! | #REF! | #REF! | #REF! | N | 0 | 0 | 0 | 0 | 0
#REF! | #REF! | #REF! | #REF! | #REF! | #REF! | N | 0 | 0 | 0 | 0 | 0
#REF! | #REF! | #REF! | #REF! | #REF! | #REF! | N | 0 | 0 | 0 | 0 | 0
#REF! | #REF! | #REF! | #REF! | #REF! | #REF! | N | 0 | 0 | 0 | 0 | 0
#REF! | #REF! | #REF! | #REF! | #REF! | #REF! | N | 0 | 0 | 0 | 0 | 0
#REF! | #REF! | #REF! | #REF! | #REF! | #REF! | N | 0 | 0 | 0 | 0 | 0
#REF! | #REF! | #REF! | #REF! | #REF! | #REF! | N | 0 | 0 | 0 | 0 | 0
#REF! | #REF! | #REF! | #REF! | #REF! | #REF! | N | 0 | 0 | 0 | 0 | 0
#REF! | #REF! | #REF! | #REF! | #REF! | #REF! | N | 0 | 0 | 0 | 0 | 0
#REF! | #REF! | #REF! | #REF! | #REF! | #REF! | N | 0 | 0 | 0 | 0 | 0
#REF! | #REF! | #REF! | #REF! | #REF! | #REF! | N | 0 | 0 | 0 | 0 | 0
#REF! | #REF! | #REF! | #REF! | #REF! | #REF! | N | 0 | 0 | 0 | 0 | 0
#REF! | #REF! | #REF! | #REF! | #REF! | #REF! | N | 0 | 0 | 0 | 0 | 0
#REF! | #REF! | #REF! | #REF! | #REF! | #REF! | N | 0 | 0 | 0 | 0 | 0
#REF! | #REF! | #REF! | #REF! | #REF! | #REF! | N | 0 | 0 | 0 | 0 | 0
#REF! | #REF! | #REF! | #REF! | #REF! | #REF! | N | 0 | 0 | 0 | 0 | 0
#REF! | #REF! | #REF! | #REF! | #REF! | #REF! | N | 0 | 0 | 0 | 0 | 0
#REF! | #REF! | #REF! | #REF! | #REF! | #REF! | N | 0 | 0 | 0 | 0 | 0
#REF! | #REF! | #REF! | #REF! | #REF! | #REF! | N | 0 | 0 | 0 | 0 | 0
#REF! | #REF! | #REF! | #REF! | #REF! | #REF! | N | 0 | 0 | 0 | 0 | 0
#REF! | #REF! | #REF! | #REF! | #REF! | #REF! | N | 0 | 0 | 0 | 0 | 0
#REF! | #REF! | #REF! | #REF! | #REF! | #REF! | N | 0 | 0 | 0 | 0 | 0
#REF! | #REF! | #REF! | #REF! | #REF! | #REF! | N | 0 | 0 | 0 | 0 | 0
#REF! | #REF! | #REF! | #REF! | #REF! | #REF! | N | 0 | 0 | 0 | 0 | 0
#REF! | #REF! | #REF! | #REF! | #REF! | #REF! | N | 0 | 0 | 0 | 0 | 0
#REF! | #REF! | #REF! | #REF! | #REF! | #REF! | N | 0 | 0 | 0 | 0 | 0
#REF! | #REF! | #REF! | #REF! | #REF! | #REF! | N | 0 | 0 | 0 | 0 | 0
#REF! | #REF! | #REF! | #REF! | #REF! | #REF! | N | 0 | 0 | 0 | 0 | 0
#REF! | #REF! | #REF! | #REF! | #REF! | #REF! | N | 0 | 0 | 0 | 0 | 0
#REF! | #REF! | #REF! | #REF! | #REF! | #REF! | N | 0 | 0 | 0 | 0 | 0
#REF! | #REF! | #REF! | #REF! | #REF! | #REF! | N | 0 | 0 | 0 | 0 | 0
#REF! | #REF! | #REF! | #REF! | #REF! | #REF! | N | 0 | 0 | 0 | 0 | 0
#REF! | #REF! | #REF! | #REF! | #REF! | #REF! | N | 0 | 0 | 0 | 0 | 0
#REF! | #REF! | #REF! | #REF! | #REF! | #REF! | N | 0 | 0 | 0 | 0 | 0
#REF! | #REF! | #REF! | #REF! | #REF! | #REF! | N | 0 | 0 | 0 | 0 | 0
#REF! | #REF! | #REF! | #REF! | #REF! | #REF! | N | 0 | 0 | 0 | 0 | 0
#REF! | #REF! | #REF! | #REF! | #REF! | #REF! | N | 0 | 0 | 0 | 0 | 0
#REF! | #REF! | #REF! | #REF! | #REF! | #REF! | N | 0 | 0 | 0 | 0 | 0
#REF! | #REF! | #REF! | #REF! | #REF! | #REF! | N | 0 | 0 | 0 | 0 | 0
#REF! | #REF! | #REF! | #REF! | #REF! | #REF! | N | 0 | 0 | 0 | 0 | 0
#REF! | #REF! | #REF! | #REF! | #REF! | #REF! | N | 0 | 0 | 0 | 0 | 0
#REF! | #REF! | #REF! | #REF! | #REF! | #REF! | N | 0 | 0 | 0 | 0 | 0
#REF! | #REF! | #REF! | #REF! | #REF! | #REF! | N | 0 | 0 | 0 | 0 | 0
#REF! | #REF! | #REF! | #REF! | #REF! | #REF! | N | 0 | 0 | 0 | 0 | 0
#REF! | #REF! | #REF! | #REF! | #REF! | #REF! | N | 0 | 0 | 0 | 0 | 0
#REF! | #REF! | #REF! | #REF! | #REF! | #REF! | N | 0 | 0 | 0 | 0 | 0
#REF! | #REF! | #REF! | #REF! | #REF! | #REF! | N | 0 | 0 | 0 | 0 | 0
#REF! | #REF! | #REF! | #REF! | #REF! | #REF! | N | 0 | 0 | 0 | 0 | 0
#REF! | #REF! | #REF! | #REF! | #REF! | #REF! | N | 0 | 0 | 0 | 0 | 0
| Celkem |  |  |  | #REF! |  | 0 | 0 | 0 | 0 | 0
[6 empty] | 0 | 0 | 0 | 0 | 0 | 0
[11 empty] | 1 VYÚSTKA | 0.4 | Nh
[11 empty] | 1 ANEMOSTAT | 0.4 | Nh
[11 empty] | 1 KLAPKA | 0.2 | Nh
[11 empty] | 1 POŽÁRNÍ KLAPKA | 1 | Nh
[11 empty] | 1 VZT JEDNOTKA (přívod - odvod) | 3 | Nh

## II_304
SO | II-304 | PAVILON AVVA - A8 |  | Kód:
SOII | 09VZT | Vzduchotechnika -VZT
Položka |  |  | Název položky | Číslo standardu |  |  |  | Výměra
SO |  | Poř.č. | Specifikace | Poř.č. | PJ | Dodávka | koef | počet | měr. jed.
Zařízení č. 422 - Větrání skladu komunálního odpadu
II-202.3 | 04 VZT | 422.01 | Ventilátor EBB 250 T - Elektrodesign |  | 04 VZT |  |  | 1 | ks
II-202.3 | 04 VZT | 422.02 | Požární stěnový uzávěr PSUM - 90 200 x 315 TPM 006 / 99.40 |  | 04 VZT
|  |  | Kruhové ocel. potrubí sk. I do průměru: |  | 04 VZT
II-202.3 | 04 VZT | 422.03 | 100 / 30 % tvar. dílů |  |  |  |  | 25 | ks
Zařízení č. 400 - Laboratoře
II-304 | 09 VZT | 400.201 | Přívodní anemostat pro průtok 200m3/h, včetně připojovací krabice s bočním připojením, kruhové hrdlo s regulační klapkou pr.160mm. D+M | 1 | 09 VZT |  |  | 1 | ks
Včetně vířivé čelní desky 600x600. RAL dle arch.
II-304 | 09 VZT | 400.251 | Odvodní talířový ventil DN 200 z oceli opatřený práškovým nátěrem vč. montážního kroužku z nerezové oceli. RAL dle arch. D+M | 2 | 09 VZT |  |  | 1 | ks
II-304 | 09 VZT | 400.203 | Požární klapka kruhová s atestem DN 160, požární odolnost 90 minut, včetně servopohonu 230V se signalizací polohy termoelektrickým spouštěním. D+M | 3 | 09 VZT |  |  | 1 | ks
II-304 | 09 VZT | 400.601 | Zvukově izolovaná ohebná hadice DN 160. D+M | 4 | 09 VZT |  |  | 1.5 | m
II-304 | 09 VZT | 400.602 | Zvukově izolovaná ohebná hadice DN 200. D+M | 5 | 09 VZT |  |  | 1.5 | m
II-304 | 09 VZT | 400.701 | Potrubí kruhové pozinkované - spiro, třída těsnosti B, tvarovky 30% - průměru 160mm, včetně těsnícího a spojovacího materiálu. D+M | 6 | 09 VZT |  |  | 13 | m
II-304 | 09 VZT | 400.901 | Tepelná izolace přívodu upraveného vzduchu ve větraných prostorech, tl. 40mm z minerální vlny s Al. polepem. D+M | 7 | 09 VZT |  |  | 3.5 | m2
II-304 | 09 VZT | 400.902 | Požární izolace s odpovídající požární odolností dle PBŘ (min. 45 minut). D+M | 8 | 09 VZT |  |  | 1.5 | m2
II-304 | 09 VZT | 400.951 | Protipožární ucpávka vzduchotechnického potrubí DN 160 vč. dotěsnění protipožárním tmelem s požární odolností odpovídající prostupu stavební konstrukce. D+M | 9 | 09 VZT |  |  | 3 | ks
Zařízení č. 421 - Havarijní větrání
II-304 | 09 VZT | 421.01 | "Diagonální ventilátor do kruhového potrubí, množství vzduchu V=1140 m3/h, tlaková ztráta 290 Pa, připojení DN 315, včetně připojujících manžet. D+M" | 24 | 09 VZT |  |  | 1 | ks
II-304 | 09 VZT | 421.101 | Regulační klapka DN 225, včetně přípravy pro osazení servopohonu. D+M | 25 | 09 VZT |  |  | 1 | ks
Servopohon v dodáce profese MaR.
II-304 | 09 VZT | 421.151 | Regulační klapka DN 225, včetně přípravy pro osazení servopohonu. D+M | 26 | 09 VZT |  |  | 1 | ks
Servopohon v dodáce profese MaR.
II-304 | 09 VZT | 421.201 | Přívodní anemostat pro průtok 1140m3/h, včetně připojovací krabice s bočním připojením, kruhové hrdlo s regulační klapkou pr.250mm. D+M, Včetně čelní krycí mřížky z tahokovu 600x600 | 27 | 09 VZT |  |  | 1 | ks
II-304 | 09 VZT | 421.251 | Odvodní anemostat pro průtok 1140m3/h, včetně připojovací krabice s bočním připojením, kruhové hrdlo s regulační klapkou pr.250mm. D+M, Včetně čelní krycí mřížky z tahokovu 600x600. | 28 | 09 VZT |  |  | 1 | ks
II-304 | 09 VZT | 421.601 | Zvukově izolovaná ohebná hadice DN 250. D+M | 29 | 09 VZT |  |  | 4 | m
II-304 | 09 VZT | 421.701 | Potrubí kruhové pozinkované - spiro, třída těsnosti B, tvarovky 30% - průměru 225mm, včetně těsnícího a spojovacího materiálu. D+M | 30 | 09 VZT |  |  | 13.5 | m
II-304 | 09 VZT | 421.702 | Potrubí kruhové pozinkované - spiro, třída těsnosti B, tvarovky 30% - průměru 250mm, včetně těsnícího a spojovacího materiálu. D+M | 31 | 09 VZT |  |  | 0.5 | m
II-304 | 09 VZT | 421.703 | Potrubí kruhové pozinkované - spiro, třída těsnosti B, tvarovky 30% - průměru 315mm, včetně těsnícího a spojovacího materiálu. D+M | 32 | 09 VZT |  |  | 0.5 | m
II-304 | 09 VZT | 421.801 | Potrubí čtyřhranné pozinkované tvarovky, sk. 1, třída těsnosti B, včetně těsnícího a spojovacího materiálu, náběhových a vodících plechů. D+M | 33 | 09 VZT |  |  | 2.5 | m2
II-304 | 09 VZT | 421.951 | Protipožární ucpávka vzduchotechnického potrubí DN 225 vč. dotěsnění protipožárním tmelem s požární odolností odpovídající prostupu stavební konstrukce. D+M | 34 | 09 VZT |  |  | 1 | ks
Zařízení č. 450 - Šatny
II-304 | 09 VZT | 450.01 | Klimatizační jednotka ve vnitřním provedení, podstropní | 1.6. | 09 VZT | 198930 | 1.1 | 1 | ks
standard REMAK
ve složení:
- přívodní ventilátor 1.200 m3/h, 250 Pa
- odvodní ventilátor 1.200 m3/h, 250 Pa
- vodní ohřívač
- filtry, klapky, tlumící vložky
- rám pro podstropní aplikaci
( výkony viz. Tabulka výkonů )
II-304 | 09 VZT | 450.01.201 | Přívodní anemostat pro průtok 360m3/h, včetně připojovací krabice s bočním připojením, kruhové hrdlo s regulační klapkou pr.200mm. D+M | 12 | 09 VZT |  |  | 1 | ks
Včetně vířivé čelní desky 600x600. RAL dle arch.
II-304 | 09 VZT | 450.01.601 | Zvukově izolovaná ohebná hadice DN 200. D+M | 13 | 09 VZT |  |  | 2.5 | m
II-304 | 09 VZT | 450.01.701 | Potrubí kruhové pozinkované - spiro, třída těsnosti B, tvarovky 30% - průměru 200mm, včetně těsnícího a spojovacího materiálu. D+M | 14 | 09 VZT |  |  | 6.5 | m
II-304 | 09 VZT | 450.01.702 | Potrubí kruhové pozinkované - spiro, třída těsnosti B, tvarovky 30% - průměru 250mm, včetně těsnícího a spojovacího materiálu. D+M | 15 | 09 VZT |  |  | 1 | ks
II-304 | 09 VZT | 450.01.801 | Potrubí čtyřhranné pozinkované rovné, sk. 1, třída těsnosti B, včetně těsnícího a spojovacího materiálu. D+M | 16 | 09 VZT |  |  | 6 | m2
II-304 | 09 VZT | 450.01.901 | Požární izolace s odpovídající požární odolností dle PBŘ (min. 45 minut). D+M | 17 | 09 VZT |  |  | 7.5 | m2
II-304 | 09 VZT | 450.01.951 | Protipožární ucpávka vzduchotechnického potrubí 550x340 vč. dotěsnění protipožárním tmelem s požární odolností odpovídající prostupu stavební konstrukce. D+M | 18 | 09 VZT |  |  | 1 | ks
II-304 | 09 VZT | 450.02 | Tlumič hluku kulisový 100 x 320 x 1000 | 4.26 | 09 VZT | 1062 | 1.15 | 8 | ks
II-304 | 09 VZT | 450.02.851 | Kovová záslepka VZT potrubí DN 125. D+M | 21 | 09 VZT |  |  | 1 | ks
II-304 | 09 VZT | 450.03 | Vířivá vyúsť čtvercová, přívodní, Qv - max 650 m3/h, vč. regulační klapky | 4.1 | 09 VZT | 6480 | 1.15 | 4 | ks
II-304 | 09 VZT | 450.04 | Talířový ventil plastový d 200, např. IT 200 / 170 | 4.4 | 09 VZT | 588 | 1.15 | 4 | ks
II-304 | 09 VZT | 450.05 | Talířový ventil plastový d 125, např. IT 125 / 100 | 4.4 | 09 VZT |  |  | 4 | ks
II-304 | 09 VZT | 450.06 | Ohebná hadice protihluková d 250, např.Sonoflex MI - 200 | 3.6 | 09 VZT | 272 | 1.3 | 15 | bm
II-304 | 09 VZT | 450.07 | Požární klapka 400x200 např.PKTM - 90 / CZ - Mandík | 4.6 | 9 VZT | 11120 | 1.15 | 1 | ks
II-304 | 09 VZT | 450.08 | Požární klapka 315x150 např.PKTM - 90 / CZ - Mandík | 4.6 | 9 VZT | 11120 | 1.15 | 2 | ks
II-304 | 09 VZT | 450.09 | Stěnová mřížka s roztečí lamel 20mm - 800 x 250 | 4.20 | 09 VZT |  |  | 2 | ks
|  | 450.10 | Kruhové ocel. potrubí sk. I do průměru:
II-304 | 09 VZT |  | 200 / 30 % tvar. dílů | 3.5 | 09 VZT | 191 | 1.3 | 3 | bm
|  |  | 250 / 30 % tvar. dílů | 3.5 | 09 VZT |  |  | 10 | bm
|  |  | 125 / 30 % tvar. dílů | 3.5 | 09 VZT |  |  | 12 | bm
II-304 | 09 VZT | 450.11 | Čtyřhranné ocel. potrubí sk. I do obvodu:
|  |  | 1890 /50 % tvar. dílů | 3.1 | 09 VZT | 1105 | 1.3 | 10 | bm
II-304 | 09 VZT |  | 1500 /50 % tvar. dílů | 3.1 | 09 VZT | 630 | 1.3 | 68 | bm
II-304 | 09 VZT |  | Tepelná a protihluková izolace tl. 6 cm - iz. deskami nebo pásy | 6.1 | 09 VZT | 420 | 1 | 22 | m2
s Al. polepem přip. na trny, přelepení spojů Al. páskou
Zařízení č. 451 - Větrání WC
II-304 | 09 VZT | 451.01 | Potrubní ventilátor diagonální např.Mixvent TD 150 / 160 N | 1.8 | 09 VZT | 4937 | 1.1 | 7 | ks
II-304 | 09 VZT |  | 300m3/h, 150 Pa
II-304 | 09 VZT |  | vč. Samočinné zpětné klapky d 160 | 4.23 |  |  |  | 7
II-304 | 09 VZT | 451.02 | Tlumiče hluku MAA 160 | 3.6 | 09 VZT | 224 | 1.3 | 14 | ks
II-304 | 09 VZT | 451.03 | Talířový ventil plastový např. IT 125 / 100 - Multivac | 4.4 | 09 VZT | 354 | 1.15 | 29 | ks
II-304 | 09 VZT | 451.05 | Ohebná hadice hliníková např. Aluflex MI - 125 | 3.6 | 09 VZT | 73 | 1.3 | 50 | bm
II-304 | 09 VZT | 451.07 | Stěnová mřížka s roztečí lamel 20mm - 600 x 200 | 4.20 | 09 VZT | 543 | 1.15 | 14 | ks
II-304 | 09 VZT |  | Kruhové ocel. potrubí sk. I do průměru: | 3.5 | 09 VZT
II-304 | 09 VZT | 451.09 | 200 / 40 % tvar. dílů | 3.5 | 09 VZT | 191 | 1.3 | 40 | bm
|  | 451.10 | 160 / 40 % tvar. dílů | 3.5 | 09 VZT | 155 | 1.3 | 40 | bm
|  | 451.11 | 125 / 60 % tvar. dílů | 3.5 | 09 VZT | 125 | 1.3 | 20 | bm
Zařízení č. 452 - Rozvodna SLP
|  | 452.01 | Potrubní ventilátor diagonální d 200, např.Mixvent TD 800 / 200 | 1.10 | 09 VZT | 6887 | 1.1 | 1 | ks
II-304 | 09 VZT |  | 500m3/h, 150 Pa
II-304 | 09 VZT |  | vč. Samočinné zpětné klapky d 200 | 4.23
II-304 | 09 VZT | 452.02 | Tlumič hluku THK 200/500 | 3.6 | 09 VZT | 272 | 1.3 | 1 | ks
|  | 452.04 | Obdélníková vyústka odvodní VK 1 - R1 - 325 x 225 | 4.17 | 09 VZT |  |  | 1 | ks
II-304 | 09 VZT | 452.05 | Požární stěnový uzávěr - 600 x 200 - Mandík | 4.8 | 09 VZT | 5090 | 1.15 | 1 | ks
II-304 | 09 VZT | 452.06 | Požární klapka 200x200, např.PKTM - 90 / CZ - Mandík | 4.6 | 09 VZT |  |  | 1 | ks
II-304 | 09 VZT |  | Kruhové ocel. potrubí sk. I do průměru: | 3.5 | 09 VZT
II-304 | 09 VZT | 452.07 | 200 / 40 % tvar. dílů |  |  | 252 | 1.3 | 3 | bm
|  |  | Krycí mřížka 400x250 |  |  |  |  | 1 | ks
II-304 | 09 VZT |  | Čtyřhranné ocel. potrubí sk. I do obvodu:
|  |  | 1000 /50 % tvar. dílů | 3.1 | 09 VZT |  |  | 6 | bm
|  |  | 1500 /50 % tvar. dílů | 3.1 | 09 VZT |  |  | 2 | bm
|  |  | Krycí mřížka d200 |  |  |  |  | 1 | ks
II-304 | 09 VZT | 452.08 | Protipožární izolace s atestem - odolnost 45 minut | 7.1 | 09 VZT |  |  | 5 | m2
Zařízení č. 453 - Rozvodna NN
II-304 | 09 VZT | 453.01 | Potrubní ventilátor diagonální d 250, např.Mixvent TD 800 / 200 | 1.10 | 09 VZT | 6887 | 1.1 | 1 | ks
II-304 | 09 VZT |  | 500m3/h, 150 Pa
|  |  | vč. Samočinné zpětné klapky d 200 | 4.23
II-304 | 09 VZT | 453.02 | Tlumič hluku THK 200/500 | 3.6 | 09 VZT | 272 | 1.3 | 1 | ks
II-304 | 09 VZT |  |  |  |  | 694 | 1.15
|  | 453.04 | Obdélníková vyústka odvodní VK 1 - R1 - 325 x 225 | 4.17 | 09 VZT |  |  | 1 | ks
II-304 | 09 VZT | 452.06 | Požární klapka 200X200, např.PKTM - 90 / CZ - Mandík | 4.6 | 09 VZT |  |  | 1 | ks
|  |  | Krycí mřížka 400x250 |  |  |  |  | 1 | ks
II-304 | 09 VZT | 453.05 | Kruhové ocel. potrubí sk. I do průměru:
II-304 | 09 VZT | 453.06 | 200 / 40 % tvar. dílů | 3.5 | 09 VZT | 252 | 1.3 | 3 | bm
|  |  | Krycí mřížka d200 |  |  |  |  | 1 | ks
II-304 | 09 VZT |  | Čtyřhranné ocel. potrubí sk. I do obvodu:
|  |  | 1000 /50 % tvar. dílů | 3.1 | 09 VZT |  |  | 9 | bm
|  |  | 1500 /50 % tvar. dílů | 3.1 | 09 VZT |  |  | 2 | bm
II-304 | 09 VZT | 452.08 | Protipožární izolace s atestem - odolnost 45 minut | 7.1 | 09 VZT |  |  | 10 | m2
Zařízení č. 454 - Sklad odpadu
II-304 | 09 VZT | 454.01 | Potrubní ventilátor diagonální d 250, např.Mixvent TD 250/125 | 1.10 | 09 VZT | 6887 | 1.1 | 1 | ks
II-304 | 09 VZT |  | 500m3/h, 150 Pa
II-304 | 09 VZT |  | vč. Samočinné zpětné klapky d 125 | 4.23 |  |  |  | 1 | ks
II-304 | 09 VZT | 454.02 | Tlumič hluku MAA 160 THK 125/500 | 4.26 | 09 VZT | 272 | 1.3 | 1 | ks
|  | 454.04 | Stěnová mřížka 300x200 | 4.17 | 09 VZT |  |  | 2 | ks
|  |  | Krycí mřížka d125 |  |  |  |  | 1 | ks
II-304 | 09 VZT |  | Kruhové ocel. potrubí sk. I do průměru:
II-304 | 09 VZT | 454.06 | 200 / 40 % tvar. dílů | 3.5 | 09 VZT | 191 | 1.3 | 20 | bm
Zařízení č. 455 - Větrání strojovny ÚT
II-304 | 09 VZT | 455.01 | Potrubní ventilátor diagonální d 250, např.Mixvent TD 800 / 200 | 1.10 | 09 VZT | 6887 | 1.1 | 1 | ks
II-304 | 09 VZT |  | 500m3/h, 150 Pa
II-304 | 09 VZT |  | vč. Samočinné zpětné klapky d 200 | 4.23
II-304 | 09 VZT | 455.02 | Tlumič hluku 160mm L = 500 | 4.26 | 09 VZT | 272 | 1.3 | 1 | ks
II-304 | 09 VZT | 455.04 | Obdélníková vyústka odvodní VK 1 - R1 - 325 x 225 | 4.17 | 09 VZT |  |  | 1 | ks
II-304 | 09 VZT | 455.06 | Kruhové ocel. potrubí sk. I do průměru:
II-304 | 09 VZT | 455.07 | 200 / 40 % tvar. dílů | 3.5 | 09 VZT | 252 | 1.3 | 3 | bm
II-304 | 09 VZT | 455.08 | Požární klapka 200X200, např.PKTM - 90 / CZ - Mandík | 4.6 | 09 VZT |  |  | 1 | ks
|  |  | Krycí mřížka d200 |  |  |  |  | 2 | ks
II-304 | 09 VZT | 455.09 | Čtyřhranné ocel. potrubí sk. I do obvodu:
|  |  | 1000 /50 % tvar. dílů | 3.1 | 09 VZT |  |  | 5 | bm
|  |  | 1500 /50 % tvar. dílů | 3.1 | 09 VZT |  |  | 2 | bm
|  |  | Krycí mřížka 400x250 |  |  |  |  | 1 | ks
|  |  | Protipožární izolace s atestem - odolnost 45 minut | 7.1 | 09 VZT |  |  | 10 | m2
Zařízení č. 456 - Větrání CHUC
II-304 | 09 VZT | 456.01 | Ventilátorová jednotka ve venkovním provedení, standard JANKA | 1.2 | 09 VZT | 103300 | 1.1 | 1 | ks
II-304 | 09 VZT |  | 16600 m3/h, 250 Pa
II-304 | 09 VZT |  | vč. Pružných manžet |  |  |  |  | 1 | ks
II-304 | 09 VZT |  | vč. Rámu |  |  |  |  | 1 | ks
II-304 | 09 VZT |  | ( parametry zařízení viz. Tabulka výkonů )
II-304 | 09 VZT | 456.02 | Obdélníková vyústka přívodní VK 2 - R1 - 425 x 145 | 4.16 | 09 VZT | 612 | 1.15 | 24 | ks
II-304 | 09 VZT |  | Čtyřhranné ocel. potrubí sk. I do obvodu:
II-304 | 09 VZT | 456.03 | 1500 /50 % tvar. dílů | 3.1 | 09 VZT | 2352 | 1.3 | 120 | bm
II-304 | 09 VZT | 456.04 | 2630 /50 % tvar. dílů | 3.1 | 09 VZT | 1105 | 1.3 | 30 | bm
II-304 | 09 VZT |  | Tepelná izolace 60mm s oplechováním |  |  |  |  | 15 | m2
|  |  | Požární izolace 60 min |  |  |  |  | 70 | m2
Zařízení č. 457 - Větrání denní místnost, čajové kuchyňky
II-304 | 09 VZT | 457.01 | Jednotkový radiální ventilátor | 1.8 | 09 VZT | 3400 | 1.1 | 4 | ks
II-304 | 09 VZT |  | 150m3/h, 150 Pa
II-304 | 09 VZT |  | vč. Samočinné zpětné klapky d 125 |  |  |  |  | 4 | ks
II-304 | 09 VZT | 457.03 | Stěnová mřížka s roztečí lamel 20mm - 400 x 200 | 4.20 | 09 VZT | 543 | 1.15 | 8 | ks
II-304 | 09 VZT |  | Kruhové ocel. potrubí sk. I do průměru: | 3.5 | 09 VZT
II-304 | 09 VZT | 457.04 | 125 / 60 % tvar. dílů | 3.5 | 09 VZT | 125 | 1.3 | 50 | bm
II-304 | 09 VZT | 460.01 | Zařízení č.460 - Chlazeni NN - 1S06 - Split
|  |  | Vnitřní klimatizační jednotka SPLIT systém v podstropním provedení | 2.2 | 09 VZT |  |  | 1 | kpl
|  |  | Qch - 10,5 kW |  | 09 VZT
|  |  | vč. infra ovládání, čerpadla kondenzátu |  | 09 VZT
|  |  | Venkovní kondenzační jednotka |  | 09 VZT
|  |  | Qch - 10,7 kW |  | 09 VZT
|  |  | vč. celoroční výbavy |  | 09 VZT
|  |  | vč. konzol pro osazení na střechu |  | 09 VZT
|  |  | Cu potrubí, kabeláže, zprovoznění zařízení |  | 09 VZT
II-304 | 09 VZT | 468.01 | Zařízení č.468 - Chlazeni SLP - 1S07 - Split
|  |  | Vnitřní klimatizační jednotka SPLIT systém v podstropním provedení | 2.2 | 09 VZT |  |  | 1 | kpl
|  |  | Qch - 1,5 kW |  | 09 VZT
|  |  | vč. infra ovládání, čerpadla kondenzátu |  | 09 VZT
|  |  | Venkovní kondenzační jednotka |  | 09 VZT
|  |  | Qch - 1,7 kW |  | 09 VZT
|  |  | vč. celoroční výbavy |  | 09 VZT
|  |  | vč. konzol pro osazení na střechu |  | 09 VZT
|  |  | Cu potrubí, kabeláže, zprovoznění zařízení |  | 09 VZT
Doplňkový materiál
II-304 | 09 VZT | 457.05 | Montážní, těsnící a spojovací materiál |  | 09 VZT | 25000 | 1.1 | 1 | sada
Zařízení č. 469 - Chlazení laboratoře NMR
II-304 | 09 VZT | 469.01 | Vnitřní chladící nástěnná jednotka Qch nominální = 8,0kW, včetně infraovladače. Požadovaný chladící výkon Qch = 3,5kW. D+M | 1 | 09 VZT |  |  | 1 | ks
II-304 | 09 VZT | 469.02 | Venkovní chladící kondenzační jednotka Qch nominální = 8,0kW. Požadovaný chladící výkon Qch = 3,5kW. D+M | 2 | 09 VZT |  |  | 1 | ks
II-304 | 09 VZT | 469.101 | Převodník Modbus RTU. | 3 | 09 VZT |  |  | 1 | ks
II-304 | 09 VZT | 469.701 | Uzavřený ochranný žlab pro vedení CU potrubí, kotvící prvky - dodávka stavby. D+M | 5 | 09 VZT |  |  | 6 | m
II-304 | 09 VZT | 469.702 | Pozinkovaný ochranný kryt prostupu střechou pro vedení Cu potrubí a kabeláže. | 6 | 09 VZT |  |  | 1 | ks
II-304 | 09 VZT | 469.801 | Předizolované Cu potrubí 9,52mm; 3/8" x 1,0mm. D+M | 7 | 09 VZT |  |  | 46 | m
II-304 | 09 VZT | 469.802 | Předizolované Cu potrubí 15,88mm; 5/8" x 1,0mm. D+M | 8 | 09 VZT |  |  | 46 | m
II-304 | 09 VZT | 469.803 | Komunikační kabeláž k vnitřní jednotce. D+M | 9 | 09 VZT |  |  | 46 | m
II-304 | 09 VZT | 469.951 | Protipožární ucpávka CU potrubí vč. dotěsnění protipožárním tmelem s požární odolností odpovídající prostupu stavební konstrukce. D+M | 11 | 09 VZT |  |  | 3 | ks
Zar.č.401E Větrání laboratoře a pracovny
II-304 | 09 VZT | 401E.01 | VZT jednotka ve venkovním provedení Vp=3.000m3/h; Vo=600m3/h (EC motory) ZZT-deskový rekuperátor, by-pass vodní ohřev Qt=35,4kW vodní chladič Qch=12,7kW filtry: (přívod F7; odvod M5) pružné manžety bez MaR vč. montáže |  | 09 VZT |  |  | 1 | ks
II-304 | 09 VZT | 401E.02 | Regulátor variabilního průtoku vzduchu DN400; pracovní rozsah 0,2-6,0 m/s; se servopohonem 24V (regulace 0-10V); s izolací; vč. montáže |  | 09 VZT |  |  | 1 | ks
II-304 | 09 VZT | 401E.03 | Regulátor variabilního průtoku vzduchu DN200; pracovní rozsah 0,2-6,0 m/s; se servopohonem 24V (regulace 0-10V); s izolací; vč. montáže |  | 09 VZT |  |  | 1 | ks
II-304 | 09 VZT | 401E.04 | Regulátor konstantního průtoku vzduchu DN200; s izolací; vč. montáže |  | 09 VZT |  |  | 1 | ks
II-304 | 09 VZT | 401E.05 | Regulátor konstantního průtoku vzduchu DN125; s izolací; vč. montáže |  | 09 VZT |  |  | 1 | ks
II-304 | 09 VZT | 401E.06 | Kulisy 100x500/1500; provedení z pozinkového plechu a výplň z minerální plsti kryté netkanou kašírovanou textílií; vč. montáže |  | 09 VZT |  |  | 3 | ks
II-304 | 09 VZT | 401E.07 | Kulisy 100x200/1000; provedení z pozinkového plechu a výplň z minerální plsti kryté netkanou kašírovanou textílií; vč. montáže |  | 09 VZT |  |  | 4 | ks
II-304 | 09 VZT | 401E.08 | Výfukový kus šikmý 200/550; ocranné síto vč. montáže |  | 09 VZT |  |  | 1 | ks
II-304 | 09 VZT | 401E.09 | Vířivý anemostat přívodní, čtvercová čelní deska 600/48 s nastavitelnými lamelami, vč. plenum boxu, vč. regulační klapky; napojení horizontální DN 250, RAL bude vyvzorkováno při realizaci stavby, vč. montáže |  | 09 VZT |  |  | 3 | ks
II-304 | 09 VZT | 401E.10 | Vířivý anemostat přívodní, čtvercová čelní deska 600/24 s nastavitelnými lamelami, vč. plenum boxu, vč. regulační klapky; napojení horizontální DN 250, RAL bude vyvzorkováno při realizaci stavby, vč. montáže |  | 09 VZT |  |  | 1 | ks
II-304 | 09 VZT | 401E.11 | Vířivý anemostat přívodní, čtvercová čelní deska 300/8 s nastavitelnými lamelami, vč. plenum boxu, vč. regulační klapky; napojení horizontální DN 160, RAL bude vyvzorkováno při realizaci stavby, vč. montáže |  | 09 VZT |  |  | 1 | ks
II-304 | 09 VZT | 401E.12 | Vířivý anemostat odvodní, čtvercová čelní deska 600/24 s nastavitelnými lamelami, vč. plenum boxu; napojení horizontální DN 250, RAL bude vyvzorkováno při realizaci stavby, vč. montáže |  | 09 VZT |  |  | 1 | ks
II-304 | 09 VZT | 401E.13 | Vířivý anemostat ododní, čtvercová čelní deska 300/8 s nastavitelnými lamelami, vč. plenum boxu; napojení horizontální DN 160, RAL bude vyvzorkováno při realizaci stavby, vč. montáže |  | 09 VZT |  |  | 1 | ks
II-304 | 09 VZT | 401E.14 | Ohebné Al potrubí; pro nízký tlak; DN 250; s tepelnou a hlukovou izololací z vrstvy minerální vaty 25 mm; parotěsná zábrana; vč. montáže |  | 09 VZT |  |  | 8 | bm
II-304 | 09 VZT | 401E.15 | Ohebné Al potrubí; pro nízký tlak; DN 200; s tepelnou a hlukovou izololací z vrstvy minerální vaty 25 mm; parotěsná zábrana; vč. montáže |  | 09 VZT |  |  | 6 | bm
II-304 | 09 VZT | 401E.16 | Ohebné Al potrubí; pro nízký tlak; DN 160; s tepelnou a hlukovou izololací z vrstvy minerální vaty 25 mm; parotěsná zábrana; vč. montáže |  | 09 VZT |  |  | 6 | bm
II-304 | 09 VZT | 401E.40.01 | Potrubí čtyřhranné sk.I z pozinkovaného plechu tloušťky min. 0,8 mm do obvodu 2630/30% tvar. dílů; včetně veškerého příslušenství a kotvícího systému, tř. těsnosti B dle EN 1507, včetně montáže; prořez 20% |  | 09 VZT |  |  | 7 | bm
II-304 | 09 VZT | 401E.40.02 | Potrubí čtyřhranné sk.I z pozinkovaného plechu tloušťky min. 0,8 mm do obvodu 1890/30% tvar. dílů; včetně veškerého příslušenství a kotvícího systému, tř. těsnosti B dle EN 1507, včetně montáže; prořez 20% |  | 09 VZT |  |  | 5 | bm
II-304 | 09 VZT | 401E.41.03 | Potrubí čtyřhranné sk.I z pozinkovaného plechu tloušťky min. 0,8 mm do obvodu 1500/40% tvar. dílů; včetně veškerého příslušenství a kotvícího systému, tř. těsnosti B dle EN 1507, včetně montáže; prořez 20% |  | 09 VZT |  |  | 10 | bm
II-304 | 09 VZT | 401E.41.01 | SPIRO potrubí DN 400/100% tvar. dílů; vč. spojek a tvarovek; pozinovaný plech, tř. těsnosti C, včetně montáže; prořez 20% |  | 09 VZT |  |  | 2 | bm
II-304 | 09 VZT | 401E.41.02 | SPIRO potrubí DN 315/100% tvar. dílů; vč. spojek a tvarovek; pozinovaný plech, tř. těsnosti C, včetně montáže; prořez 20% |  | 09 VZT |  |  | 2 | bm
II-304 | 09 VZT | 401E.41.03 | SPIRO potrubí DN 250/0% tvar. dílů; vč. spojek a tvarovek; pozinovaný plech, tř. těsnosti C, včetně montáže; prořez 20% |  | 09 VZT |  |  | 2 | bm
II-304 | 09 VZT | 401E.41.04 | SPIRO potrubí DN 200/20% tvar. dílů; vč. spojek a tvarovek; pozinovaný plech, tř. těsnosti C, včetně montáže; prořez 20% |  | 09 VZT |  |  | 17 | bm
II-304 | 09 VZT | 401E.41.05 | SPIRO potrubí DN 125/20% tvar. dílů; vč. spojek a tvarovek; pozinovaný plech, tř. těsnosti C, včetně montáže; prořez 20% |  | 09 VZT |  |  | 6 | bm
II-304 | 09 VZT | 401E.42.01 | Tepelná izolace 80 mm ze skelné vlny na Al fólii; role, připevnění na trny, přelepení spojů Al páskou; vč. oplechování tl. 0,8mm;vč. montáže - prořez 30% |  | 09 VZT |  |  | 32 | m2
II-304 | 09 VZT | 401E.42.01 | Tepelná izolace 40 mm ze skelné vlny na Al fólii; role, připevnění na trny, přelepení spojů Al páskou; vč. montáže - prořez 30% |  | 09 VZT |  |  | 28 | m2
II-304 |  |  | Zar.č.401E Větrání laboratoře a pracovny
II-304 |  |  | Zar.č.402 Chlazení místností
II-304 | 09 VZT | 402.12 | Kazetový fan-coil, 2-trubkový, 575x575, výška 275 Qch=5,2kW; voda 6/12°C dekorační panel 670x670, nástěnný ovladač vč. montáže |  | 09 VZT |  |  | 1 | ks
II-304 | 09 VZT | 402.13 | Kazetový fan-coil, 2-trubkový, 575x575, výška 275 Qch=2,7kW; voda 6/12°C dekorační panel 670x670, nástěnný ovladač vč. montáže |  | 09 VZT |  |  | 1 | ks
II-304 |  |  | Zar.č.402 Chlazení místností
II-304 |  |  | Zar.č.406 Odtah od digestoří
II-304 | 09 VZT | 406.18 | Plastový ventilátor PP/PE (kyselinovzdorný), FM dodávka MaR Vo=1.300m3/h; pext=260 příslušenství: tlumící vložky DN 250 2ks, nerezové spony 4ks, kryt motoru, izolátory chvění, třífázový motor vybavení PTC termistorem, kovová stolička, výfukový kus, zpětná klapka vč. montáže |  | 09 VZT |  |  | 1 | ks
II-304 | 09 VZT | 406.19 | Plastový ventilátor PP/PE (kyselinovzdorný), FM dodávka MaR Vo=1.300m3/h; pext=260 příslušenství: tlumící vložky DN 250 2ks, nerezové spony 4ks, kryt motoru, izolátory chvění, třífázový motor vybavení PTC termistorem, kovová stolička, výfukový kus, zpětná klapka vč. montáže |  | 09 VZT |  |  | 1 | ks
II-304 | 09 VZT | 406.20 | Plastový ventilátor PP/PE (kyselinovzdorný), FM dodávka MaR Vo=1.300m3/h; pext=260 příslušenství: tlumící vložky DN 250 2ks, nerezové spony 4ks, kryt motoru, izolátory chvění, třífázový motor vybavení PTC termistorem, kovová stolička, výfukový kus, zpětná klapka vč. montáže |  | 09 VZT |  |  | 1 | ks
II-304 | 09 VZT | 406.21 | Plastový ventilátor PP/PE (kyselinovzdorný), FM dodávka MaR Vo=1.300m3/h; pext=260 příslušenství: tlumící vložky DN 250 2ks, nerezové spony 4ks, kryt motoru, izolátory chvění, třífázový motor vybavení PTC termistorem, kovová stolička, výfukový kus, zpětná klapka vč. montáže |  | 09 VZT |  |  | 1 | ks
II-304 | 09 VZT | 406.22 | Plastové potrubí PP (chemicky odolné) DN 250/30% tvar. dílů; vč. spojek a tvarovek, spoje na hrdla, včetně montáže; prořez 20% |  | 09 VZT |  |  | 16 | bm
II-304 | 09 VZT | 406.23 | Ohebné hadice PP (chemicky odolné) DN 250 včetně montáže |  | 09 VZT |  |  | 8 | bm
II-304 |  |  | Zar.č.406 Odtah od digestoří
II-304 |  |  | Zar.č.407 Odtah od skříněk
II-304 | 09 VZT | 407.05 | Plastový ventilátor PP/PE (kyselinovzdorný), FM dodávka MaR Vo=100m3/h; pext=150 příslušenství: tlumící vložky DN 125 2ks, nerezové spony 4ks, kryt motoru, izolátory chvění, třífázový motor vybavení PTC termistorem, kovová stolička, výfukový kus, zpětná klapka vč. montáže | ks | 09 VZT |  |  | 1 | ks
II-304 | 09 VZT | 407.06 | Plastové potrubí PP (chemicky odolné) DN75/30% tvar. dílů; vč. spojek a tvarovek, spoje na hrdla, včetně montáže; prořez 20% | bm | 09 VZT |  |  | 19 | bm
II-304 | 09 VZT | 407.07 | Ohebné hadice PP (chemicky odolné) DN 75 včetně montáže | bm | 09 VZT |  |  | 8 | bm
II-304 |  |  | Zar.č.408 Odtah ze skříně chemiálie, kyseliny, louhy
II-304 | 09 VZT | 408.01 | Plastový ventilátor PP/PE (kyselinovzdorný), travalí chod Vo=100m3/h; pext=150 příslušenství: nerezové spony 2ks, kryt motoru, izolátory chvění, kovová stolička, výfukový kus, vč. montáže | ks | 09 VZT |  |  | 1 | ks
II-304 | 09 VZT | 408.02 | Plastové potrubí PP (chemicky odolné) DN75/30% tvar. dílů; vč. spojek a tvarovek, spoje na hrdla, včetně montáže; prořez 20% | bm | 09 VZT |  |  | 4 | bm
II-304 | 09 VZT | 408.03 | Ohebné hadice PP (chemicky odolné) DN 75 včetně montáže | bm | 09 VZT |  |  | 2 | bm

## Standard
Profese: | 09VZT | SOII 302 až 312 Pavilony a nadzemní koridory - Vzduchotechnika Kód: UKB-1-DVD-D-302_312-09-998-00
Číslo standardu |  | Popis standardu
Poř.č. | Oddíl
1.2. | 09VZT | Vzduchotechnické ventilátory, nebo jednotky pro větrání CHÚC "A", CHÚC "B" v případě požáru -vybavení do venkovního prostředí –30 °C do + 60 °C -provedení do prostředí bez nebezpečí výbuchu -skříň jednotky z 4 hr žárově zinkovaného profilu -mechanická stabilita třída 1 A -těsnost skříně třída A -tepelná izolace T3 -skříně vybaveny plastovou stříškou s překrytím a přelepením -okapová lišta /VitroservisKlima, Janka-Lennox, GEA-LVZ/
1.5. | 09VZT | Vzduchotechnická jednotka v podstropním provedení pro větrání šaten - ventilátor s oboustranně sacím oběžným kolem,oběžná kola dynamicky vyvážena dle VDI 2060,ochrana elektromotorů termokontakty, elektromotory na napínacích lištách, převody klínovými řemeny, pružné utěsnění ventilátoru těsnou tlumící vložkou, vodivé propojení ventilátoru a skříně, ventilátor ve skříni uložen na pružných elementech,transportní pojistka ventilátoru,výkonová data dokumentována dle TUV s max.odchylkou +-5%, ochranná mříž ventilátoru -vybavení do vnitřního prostředí -provedení do prostředí bez nebezpečí výbuchu -výměník pro zpětné získávání tepla deskový s účinností zpětného získávání tepla min 52 % -uzavírací klapky vnější v těsném provedení na sání a výfuku vzduchu z jednotky -dilatační elementy vodivě přemostěny a v těsném provedení -filtr EU 4 ve standardním provedení -ohřívač je vybaven protimrazovou ochranou v části AR -propojení jednotky na rozvaděč v části EZ a AR -servisní vypínač uveden v části EZ a AR -klapky vybaveny pro elektrické servopohony a jejich polohy signalizovány na velín -regulační uzly chlazení a topení umístěny mimo vzduchotechnickou jednotku /Atrea, VitroservisKlima, Janka-Lennox,/
| 09VZT | "skříň jednotky z čtyřhranného žárově zinkovaného profilu -mechanická stabilita třída 1 A -těsnost skříně třída A -tepelná izolace T3 -z vnějšku našroubované panely -tlouštka panelů min 25 mm -izolační materiál panelů odpovídá třídě hořlavosti A2 dle DIN 4102 -hodnoty akustického výkonu/tlaku na plášti zařízení odpovídají požadavkům na pracovní prostředí - dle umístění zařízení /VitroservisKlima, Janka-Lennox, GEA-LVZ/
09VZT
1.6. | 09VZT | Vzduchotechnická a klimatizační jednotka - vnitřní ventilátor s oboustranně sacím oběžným kolem,oběžná kola dynamicky vyvážena dle VDI 2060,ochrana elektromotorů termokontakty, elektromotory na napínacích lištách, převody klínovými řemeny, pružné utěsnění ventilátoru těsnou tlumící vložkou, vodivé propojení ventilátoru a skříně, ventilátor ve skříni uložen na pružných elementech,ventilátor vyjímatelný z boku jednotky,transportní pojistka ventilátoru,výkonová data dokumentována dle TUV s max.odchylkou +-5%, ochranná mříž ventilátoru -vybavení do vnitřního prostředí -provedení do prostředí bez nebezpečí výbuchu -v případě osazení výměníkem pro zpětné získávání tepla deskovým je účinnost zpětného získávání tepla min 52 % na sání a výfuku vzduchu z jednotky -v případě osazení směšovací komory je komora osazena regulačními klpakami těsnými s dostatečnou plochou pro přenesení žádáněho množství vzduchu -uzavírací klapky vnější v těsném provedení -dilatační elementy vodivě přemostěny a v těsném provedení -filtr EU 4 ve standardním provedení -filtr a ventilátorový díl bude vybaven regulovaným obtokem a ochranou proti namrzání -ohřívač je vybaven protimrazovou ochranou v části AR -propojení jednotky na rozvaděč v části EZ a AR -servisní vypínač uveden v části EZ a AR -klapky vybaveny pro elektrické servopohony a jejich polohy signalizovány na velín -regulační uzly topení umístěny mimo vzduchotechnickou jednotku
| 09VZT | "skříň jednotky z čtyřhranného žárově zinkovaného profilu -mechanická stabilita třída 1 A -těsnost skříně třída A -tepelná izolace T3 -faktor tepelných mostů TB3 -z vnějšku našroubované panely -tlouštka panelů min 25 mm -rohovníky Al odlitky event. plast -panely vně jednotky opatřeny práškovým nátěrem RAL -izolační materiál panelů odpovídá třídě hořlavosti A2 dle DIN 4102 -izolační materiál minerální rohož 55 kg/ m³ -hodnoty akustického výkonu/tlaku na plášti zařízení odpovídají požadavkům na pracovní prostředí - dle umístění zařízení /VitroservisKlima, Janka-Lennox, GEA-LVZ/
1.7A. | 09VZT | Vzduchotechnická a klimatizační jednotka - venkovní ventilátor s oboustranně sacím oběžným kolem,oběžná kola dynamicky vyvážena dle VDI 2060,ochrana elektromotorů termokontakty, elektromotory na napínacích lištách, převody klínovými řemeny, pružné utěsnění ventilátoru těsnou tlumící vložkou, vodivé propojení ventilátoru a skříně, ventilátor ve skříni uložen na pružných elementech,ventilátor vyjímatelný z boku jednotky,transportní pojistka ventilátoru,výkonová data dokumentována dle TUV s max.odchylkou +-5%, ochranná mříž ventilátoru -vybavení do vnitřního prostředí -provedení do prostředí bez nebezpečí výbuchu -v případě osazení výměníkem pro zpětné získávání tepla deskovým je účinnost zpětného získávání tepla min 52 % na sání a výfuku vzduchu z jednotky -v případě osazení směšovací komory je komora osazena regulačními klpakami těsnými s dostatečnou plochou pro přenesení žádáněho množství vzduchu -uzavírací klapky vnější v těsném provedení -dilatační elementy vodivě přemostěny a v těsném provedení -filtr EU 4 ve standardním provedení -filtry a ventilátorové díly jsou vybaveny trubičkami pro snímání tlaku pro AR -filtr a ventilátorový díl bude vybaven regulovaným obtokem a ochranou proti namrzání -ohřívač je vybaven protimrazovou ochranou v části AR -propojení jednotky na rozvaděč v části EZ a AR -servisní vypínač uveden v části EZ a AR -klapky vybaveny pro elektrické servopohony a jejich polohy signalizovány na velín -regulační uzly topení umístěny mimo vzduchotechnickou jednotku
| 09VZT | "skříň jednotky z čtyřhranného žárově zinkovaného profilu -mechanická stabilita třída 1 A -těsnost skříně třída A -tepelná izolace T3 -faktor tepelných mostů TB3 -z vnějšku našroubované panely -tlouštka panelů min 25 mm -rohovníky Al odlitky event. plast -panely vně jednotky opatřeny práškovým nátěrem RAL -izolační materiál panelů odpovídá třídě hořlavosti A2 dle DIN 4102 -izolační materiál minerální rohož 55 kg/ m³ -hodnoty akustického výkonu/tlaku na plášti zařízení odpovídají požadavkům na úrověn hluku v občanských stavbách - viz. hluková studie /VitroservisKlima, Janka-Lennox, GEA-LVZ/
1.8. | 09VZT | Střešní ventilátor -skřín nástřešního ventilátoru ze skelné tkaniny nasycené PE pryskyřicí, nebo plechu ošetřeného povrchovou úpravou -pokovená mřížka na výtlaku -provozní teplota –30 až 60 °C -výfuk vzduchu vertikální -oběžné kolo diagonální, staticky a dynamicky vyvážené na valivých bezúdržbových ložiskách -elektromotor s chladicími žebry izolace třídy B krytí IP 44 -protipříruba -tlumící vložka, max.hluk ve vzdál.20 m 45 dB -sokl pro uložení na střeše, tepelně izolovaný /Elektrodesign, Remak, LVZ-GEA/
1.10. | 09VZT | Potrubní ventilátor -axiální, radiální, nebo kanálový ventilátor vč.tlumících vložek a upevňovací konzoly -provedení do prostředí bez nebezpečí výbuchu /Elektrodesign, Remak, LVZ-GEA/
1.11. | 09VZT | Nástěnný ventilátor - malé radiální nebo axialni ventilátor se zpětnou klapkou a doběhem /Elektrodesign, Multivac, Systemair/
2.1. | 09VZT | Fancoil jednotky - dvoutrubnkové nebo čytřtrubkové provedení. -včetně ovládacího panelu na stěnu a termostatu /Daikin, Trane, Fujitsu/
2.2. | 09VZT | Chlazení SPLIT systém -systém split, možnost použití tepelného čerpadla -chladivo R 407c nebo ekvivalentní ekologické chladivo -vybavení zařízení pro celoroční provoz do venkovní teploty -15 st.C -vybavení automatickým restartem -včetně propojovacího potrubí pro chladivo a ovládací kabely -včetně ovládacího panelu na stěnu a termostatu /Daikin, Trane, Fujitsu/
3.1 | 09VZT | Vzduchotechnické potrubí Potrubí pro běžné větrání je určeno pro dopravování vzduchu bez agresivních a abrazivních příměsí, bude zhotoveno z oboustraně pozinkovaného plechu s minimální vrstvou zinku 275 g/m2. Použití pro maximální tlakový rozdíl 630Pa. Potrubí bude spojené přírubovými lištami a rohovníky z pozinkovaného plechu těsněné samolepícím těsněním a v rozích u rohovníku budou příruby zatmeleny silikonovým tmelem. Potrubí bude příčně ztuženo prolamováním . Přírubové lišty P20,P30, výztuhy provedeny u potrubí velkých rozměrů, náběhové plechy navrženy u oblouků a kolen 90 st u potr.pro přívod vzduchu. Montáž čtyřhr.potrubí-těsněno samolepicím plastovým těsněním a silikonovým tmelem, přírubové spoje se šr.spoji v rozích doplněny o C spony po 300 mm délky hrany, potrubí vybaveno kontrolními a čistícími otvory, zavěšení na závěsy tlumící hluk a chvění pomocí závěsové svěrky (viz.doplňkové konstrukce). Třída těsnosti A a B dle ONORM M 7615, díl 5. /M-art, LVZ Milevsko/
3.2. | 09VZT | Vzduchotechnické potrubí vodotěsné Potrubí čtyřhranné a kruhové odsávající vlhký vzduch, kde bude nebezpečí vnitřní kondenzace bude těsněno pryžovým plochým těsněním a potrubí bude v místě předpokládaného shromažďování kondenzační vlhkosti odvodněno. -
3.3. | 09VZT | Vzduchotechnické potrubí chemicky odolné -Potrubí zajišťující odvod agresivních výparů bude zhotoveno z polypropylenu - PP. Potrubí musí odolat min. tlaku -500Pa a +500Pa, při max. rychlosti proudění 20m/s. Přírubové nebo hrdlové spoje budou řádně utěsněny nebo budou jednotlivé spoje svařeny, těsnění silik.tmelem, samolepící pryžové těsnění s chemickou odolností, potrubí vybaveno kontr.a čist.otvory, zavěšení na závěsy tlumící hluk a chvění např. pomocí kruhových objímek. Závěsy musí být řešeny tak, aby nebránily podélnému posuvu při změně teplot. Doporučená vzdálenost mezi závěsy 1,5 až 2m. V přépadě použití čtyřhraného potrubí by neměl poměr stran průřezu překročit poměr 1:5. por zamezení rezonancí a chvění je potrubí větších rozměru nutno opatřit výztuhami. /FORT, Seplast/
3.4.
3.5. | 09VZT | Vzt potrubí SPIRO - Pro odsávání i přívod bude navržené Spiro potrubí z pozinkovaného plechu vč.tvarových kusů, rozboček, kolen a spojek., třída těsnosti B, materiál poz.plech s min .vrstvou Zn 275 g/m2 bez výkvětu, Montáž VZT potrubí SPIRO-spoje samořez.šrouby nebo nýty, těsnění samolepící Al páskou
3.6. | 09VZT | Ohebná hadice VZT - Pro odsávání a přívod vzduchu budou navržené ohebné hadice určené k propojení vzt potrubí a distribučních elementů. Typ. A Ohebná AL laminátová hadice s kostrou z ocelového drátu, spirálovitě vinutou mezi dvěma vrstvami několikaversthého AL laminátu.Těsnění samolepící Al páskou. Typ B. Hadice zvukově izolované s vnitřním uspořádáním jako AL hadice s tepelnou a hlukovou izolací s vrstvy minerální vaty tlouštky 25mm, 16kg/m3, Vnitřní hadice je perforovaná jako tlumič hluku.
4.1. | 09VZT | Výřivé výustě - anemostaty Pro distribuci přívodu vzduchu se navrhují vířivé vyústě s regulovaným výtokem vzduchu - možnost ručního nastavení lamel, horizontální napojení na přívod vzduchu, pro odvod možno vířivé vyústě bez regulace výtoku vzduchu. Pro přívod i odvod s regulační klapkou. /Trox, VKVPardubice, Mandík/
4.2.
4.3. | 09VZT | Regulátory průtoku (kruhový )-mechanický samočinný regulátor pro nastavení konstantního množství proudícího vzduchu,bez přívodu energie, ručně nastavitelné množství vzduchu bez dalších přístrojů /TROX, Multivac, Helios/
4.4. | 09VZT | Talířové ventily - Pro odvod vzduchu z WC budou použity plastové, nebo kovové odsávací ventily s možností regulace
4.5. | 09VZT | Regulátory průtoku (hranatý )-mechanický samočinný regulátor pro nastavení konstantního množství proudícího vzduchu,bez přívodu energie, ručně nastavitelné množství vzduchu bez dalších přístrojů /Trox, Multivac, Helios/
4.6.
4.7. | 09VZT | Požární klapky- PK - Pro zajištění pož.bezp. Navrženy klapky s pož.odolností 90 minut EIS 90 DI se servopohonem - 230V (typ 40) a se signalizaci koncové polohy, zkoušky klapek provedeny dle ČSN EN 1366-2, osazení pož.klapek dle ČSN 73 0872, klapky do prostředí bez nebezpečí výbuchu do vnitřního prostředí /Mandík, Kovona Karviná, VKV Pardubice/
4.8. | 09VZT | Požární stěnové uzávěry - PSUM se servopohony a s termoelektr. aktivačním zařízením, zkoušky klapek provedeny dle ČSN EN 1366-2, klapky vykazují pož.odolnost 90 minut dle ČSN 73 0804 a ČSN 73 0810 EI90 D1, osazení požárních stěnových uzávěrů dle ČSN 73 0872 /Mandík/
4.9. | 09VZT | Protipožární manžety - PM - schválení HZS MV ČR, požární odolnost min.90 min., testovány dle ČSN/STN 73 0851,ČSN/STN 730852,DIN 4102 T1.1., osazení v souladu s ZP 4/92 a ČSN 730851
4.10.
4.11. | 09VZT | Protidešťová žaluzie - rám vyroben z tažených hliníkových profilů s povrchovou úpravou eloxováním, jednotlivé listy upevněny do rámu žaluzie se sítí proti ptákům z pozink.pletiva ,oka 10/10mm v provedení do potrubí nebo na pozední rám. RAL (dle architekta) /Proclima, M-ART, VKV Pardubice/
4.12. | 09VZT | Regulační klapka těsná - rám vyroben z tažených hliníkových profilů s povrchovou úpravou eloxováním, bočnice pro ozubená kola, jednotlivé listy podélným a čelným těsněním
4.13. | 09VZT | Regulační klapka - složena z rámu klapky z pozink.ohýb.plechu spoj.šrouby, z ozubených kol a lisovaných listů klůapek z pozink.plechu uložené do otáčivých plastových čepů. Listy klapek jsou při otáčení klapek protiběžné,ovládání ruční nebo servopohonem
4.14. | 09VZT | Přetlaková klapka - složena z rámu z pozink.ohýb.plechu,listy přetl.klapky jsou navlečeny na osách otočně uložených v otvorech svislých lišt, které jsou upevněny v rámu
4.15. | 09VZT | Mřížka - síto - zhotovena z plochého profilu z pozink.ohýb.plechu, na kterou je přichyceno pletivo z pozink.drátu,oka 10/10 mm - RAL (dle architekta)
4.16. | 09VZT | Vyústka přívod - provedení komfortní s obdél.rámu z hliníku se dvěma řadami otočných listů (první vodor.listy) s regulací R3 (tvořenou pevnou a posuvnou reg.lištou souběžnou s rámem vyústky) /Proclima, VKV Pardubice/
4.17. | 09VZT | Vyústka odvod - provedení komfortní s obdél.rámu z hliníku s jednou řadou otočných vodor. listů s regulací R3 (tvořenou pevnou a posuvnou reg.lištou souběžnou s rámem vyústky) /Proclima, VKV Pardubice/
4.18. | 09VZT | Protihluková vložka tlumící - pro vestavbu tlumiče,šířky 100,200,300 mm s náběhovým a odtokovým plechem, složena z rámu a zvukpohlcující náplně s krycí tkaninou a děrovanými tlumícími deskami pro teplotu do 60 st.C
4.19. | 09VZT | Vyústka odvod plastová - provedení z plastu PP jednořadá s pevnou řadou vodorovných listů a regulací R1 (protiběžné listy pohyblivé)
4.20. | 09VZT | Stěnová (dveřní) mřížka - tvořena obdélníkovým rámem a rovnob.profil.listů, které jsou navlečeny na rozpěrné trubky, vyrobena z hliníkových profilů
4.21. | 09VZT | Filtry - kompaktní filtrační jednotka osazena filtr.jednotkou složenou z kapsového filtru třídy F7 pro zachycení jemného prachu a z druhého stupně filtrace se standardním neimpregnovaným aktivním uhlím SC 40 pro zachycení plynných škodlivin a zápachů z odsávaného vzduchu, počáteční tlaková ztráta 210 Pa, konečná 370 Pa
4.22 | 09VZT | Výfuková hlavice standartní zhotovená z pozinkovaného plechu nebo z PP
4.23. | 09VZT | Samočinná klapka - pro přívod, či odvod vzduchu, složena z rámu z pozink.ohýb.plechu,listy přetl.klapky jsou navlečeny na osách otočně uložených v otvorech svislých lišt, které jsou upevněny v rámu
4.24.
4.25. | 09VZT | Pružná manžeta - zhotovena přírub a pružného materiálu tlumícího přenos chvění. Těsné provedené dle třdy potrubí s klemem - uzemněním.
4.26. | 09VZT | Tlumič hluku - Kulisové, nebo buňkové tlumiče hluku provedení s děrovaným plechem, absorpční výplň tlumiče je od proudu vzdušiny oddělena netkanou textílií a děrovaným plechem.
5.1. | 09VZT | Montážní a spojovací materiál - doplňkové konstrukce Závěsy potrubí budou provedeny z prvků, které jsou upraveny pozinkováním. Závěsy potrubí budou řešeny pomocí šroubové závitové tyče, které budou uchyceny k nosným profilům ocelové konstrukce pomocí závěsové svěrky nebo pomocí hmoždinek do betonového stropu. Samotné potrubí bude k závěsu uchyceno pomocí závěsu typu "Z" a "L" u většího potrubí bude potrubí uloženo na závěsovou lištu 40x20 (40x36). Kruhové potrubí spiro bude zavěšeno pomocí závěsu "U", větší průměry a potrubí PVC bude zavěšeno pomocí objímky kruhového potrubí s tlumící pryží. Vzdálenosti rozteče zavěšení cca 2,5-3 m (dle profilu potrubí)
6.1. | 09VZT | Tepelné a protihlukové izolace Vzduchotechnické potrubí vedené ve vnitřním prostoru bude opatřeno tepelnou izolací o tloušťce 40-60 mm z desek, nebo pásů z minerální vlny opatřené z vnější strany hliníkovou fólií. Potrubí bude přichyceno na potrubí pomocí navařovacích trnů a kruhových podložek. Spoje budou přelepeny samolepící hliníkovou páskou a cca po 1 metru staženy po obvodě plastovou páskou. /ROCKWOOL, PZ Servis, RM SI Praha/
6.2. | 09VZT | Tepelná a protihluková izolace s oplechováním - venkovní Vzduchotechnické potrubí vedené ve venkovním prostoru bude opatřeno tepelnou izolací s povrchovou úpravou pozinkovaným plechem, který bude opatřen nátěrovým systémem - viz nátěry. /ROCKWOOL, PZ Servis, RM SI Praha/
7.1. | 09VZT | Protipožární izolace Vzduchotechnické potrubí bude opatřeno požární izolací pro odolnost 30-60 minut, kterou budou tvořit izolační desky z min.vlny v jedné vrstvě o tloučťce 40 mm s hliníkovou fólií na vnější straně, kotvenou na vzduchotechnické potrubí pomocí svařovacích trnů. Mezi příruby potrubí je nutno vložit pásky PE a pevně stáhnout C-spojkami. Spoje izolačních desek budou provedeny vždy mimo přírubové spoje. Jednotlivé spoje desek a spoje v hranách potrubí budou z estetického důvodu překryty samolepící hliníkovou páskou. Počet trnů na svislé a vodorovné potrubí a počet C-spojek u přírub bude provedeno dle interních podkladů dodavatele izolace.
8.1. | 09VZT | Nátěry Vzduchotechnické potrubí zhotovené z pozinkovaného plechu určené pro větrání místností a laboratoří vedené vve volném prostoru bude opatřeno nátěrovým systémem RAL
8.2. | 09VZT | Vzduchotechnické potrubí umístěné ve venkovním prostoru (na střeše) budou opatřeny základní reaktivní syntetickou barvou s dvojnásobným vrchním emailovým nátěrem.
8.3. | 09VZT | Dveřní clona - šířce 2000 mm pro výšku dveří 2000 mm. Estetické provedení z elox.hliník.plechu tl.2 mm. Nist= 1,5 kW
8.4.
9.1. | 09VZT | Beztlakový vyvíječ páry elekrický -možno řadit do kadkády více přístrojů -vč. Příslušenství (distribuční trubice,propojovací parní a konden. hadice)