## Pokyny pro vyplnění
Pokyny pro vyplnění
Ve všech listech tohoto souboru můžete měnit pouze buňky s modrým pozadím. Jedná se o tyto údaje : - údaje o firmě - jednotkové ceny položek zadané na maximálně dvě desetinná místa

## Stavba
#RTSROZP# | Položkový rozpočet stavby
| Stavba: |  | 25-040 | FAKULTA SPORTOVNÍCH STUDIÍ MU – VYBUDOVÁNÍ UČEBNY Č. 205 VE 2.NP, OBJ. E34
| Objednatel: |  | Masarykova univerzita |  |  |  | IČO: | 00216224
|  |  | Žerotínovo náměstí 617/9 |  |  |  | DIČ: | CZ00216224
|  |  | 60200 | Brno
| Projektant: |  | POParch s.r.o. |  |  |  | IČO: | 04593103
|  |  | Volfova 2131/8 |  |  |  | DIČ: | CZ04593103
|  |  | 61200 | Brno - Královo Pole
| Zhotovitel: | [5 empty] | IČO:
DIČ:
Vypracoval:
| Rozpis ceny | [6 empty] | Celkem
HSV | HSV | [6 empty] | 0
PSV | PSV | [6 empty] | 0
MON | MON | [6 empty] | 0
VN | Vedlejší náklady | [6 empty] | 0
ON | Ostatní náklady | [6 empty] | 0
| Celkem | [6 empty] | 0
Rekapitulace daní
0 | Základ pro sníženou DPH |  |  | 12 | % | 0 |  |  | CZK
0 | Snížená DPH |  |  | 12 | % | 0 |  |  | CZK
0 | Základ pro základní DPH |  |  | 21 | % | 0 |  |  | CZK
0 | Základní DPH |  |  | 21 | % | 0 |  |  | CZK
0 | Zaokrouhlení |  |  |  |  | 0 |  |  | CZK
| Cena celkem bez DPH |  |  |  |  | 0 |  |  | CZK
0 | Cena celkem s DPH |  |  |  |  | 0 |  |  | CZK
|  | v |  |  | dne
|  |  | Za zhotovitele |  |  |  | Za objednatele
Rekapitulace dílčích částí
#CASTI>> | Číslo | Název |  |  | Základ pro sníženou DPH | Základ pro základní DPH | DPH celkem | Cena celkem | %
1 | Stavba |  |  |  | 0 | 0 | 0 | 0
2 | SO.01a | UČEBNA 205 |  |  | 0 | 0 | 0 | 0
3 | 1.01 | Bourací práce |  |  | 0 | 0 | 0 | 0
3 | 1.02 | Nový stav |  |  | 0 | 0 | 0 | 0
3 | 1.03 | Výrobky |  |  | 0 | 0 | 0 | 0
3 | 1.05 | Silnoproud |  |  | 0 | 0 | 0 | 0
3 | 1.06 | Slaboproud |  |  | 0 | 0 | 0 | 0
3 | 1.07 | Vzduchotechnika |  |  | 0 | 0 | 0 | 0
3 | 1.08 | MaR |  |  | 0 | 0 | 0 | 0
3 | 1.09 | Zdravotechnika |  |  | 0 | 0 | 0 | 0
3 | VON | Vedlejší a ostatní náklady |  |  | 0 | 0 | 0 | 0
| Celkem za stavbu |  |  |  | 0 | 0 | 0 | 0 | 0
#POPS | Popis stavby: 25-040 - FAKULTA SPORTOVNÍCH STUDIÍ MU – VYBUDOVÁNÍ UČEBNY Č. 205 VE 2.NP, OBJ. E34
| Účelem tohoto soupisu je zabezpečit obsahovou shodu všech nabídkových cen a usnadnit následné posouzení předložených cenových nabídek. Předpokládá se, že dodavatel před zpracováním cenové nabídky pečlivě prostuduje všechny pokyny a podmínky pro zpracování nabídkové ceny obsažené v zadávacích podmínkách a bude se jimi při zpracování nabídkové ceny řídit. | [8 empty] | Účelem tohoto soupisu je zabezpečit obsahovou shodu všech nabídkových cen a usnadnit následné posouzení předložených cenových nabídek. Předpokládá se, že dodavatel před zpracováním cenové nabídky pečlivě prostuduje všechny pokyny a podmínky pro zpracování nabídkové ceny obsažené v zadávacích podmínkách a bude se jimi při zpracování nabídkové ceny řídit.
| Množství v položkách je předpokládané a řídí se po vzoru vyhláškou č. 169/2016 Sb. Zhotovitel je povinen zkontrolovat rozpočet a doplnit chybějící položky. V opačném případě je zhotovitel povinen upozornit zadavatele na případné nedostatky. Ceny v nabídce musí vycházet nejen z předloženého soupisu výkonů, ale i ze znalosti celého projektu. Prostudování kompletní dokumentace je nedílnou podmínkou předložení nabídky. Veškeré konstrukce se dodávají jako plně funkční celek. Jakýkoliv rozpor mezi PD a soupisem prací, dodávek a služeb je nutné na základě důsledné kontroly zhotovitelem neprodleně oznámit. | [8 empty] | Množství v položkách je předpokládané a řídí se po vzoru vyhláškou č. 169/2016 Sb. Zhotovitel je povinen zkontrolovat rozpočet a doplnit chybějící položky. V opačném případě je zhotovitel povinen upozornit zadavatele na případné nedostatky. Ceny v nabídce musí vycházet nejen z předloženého soupisu výkonů, ale i ze znalosti celého projektu. Prostudování kompletní dokumentace je nedílnou podmínkou předložení nabídky. Veškeré konstrukce se dodávají jako plně funkční celek. Jakýkoliv rozpor mezi PD a soupisem prací, dodávek a služeb je nutné na základě důsledné kontroly zhotovitelem neprodleně oznámit.
| Položky označené D+M (dodávka + montáž) se oceňují včetně přesunu hmot. Ostatní vlastní položky jsou založeny na cenové soustavě RTS. Veškeré prvky a konstrukce (D+M) se oceňují jako kompletní, včetně detailů, pomocných prací (vysekání drážek, doklínkování, vysekání kapes, lože, obsyp, zásyp, výkop, seřízení, revize, doplňků, příslušenství, povrchové úpravy apod.). | [8 empty] | Položky označené D+M (dodávka + montáž) se oceňují včetně přesunu hmot. Ostatní vlastní položky jsou založeny na cenové soustavě RTS. Veškeré prvky a konstrukce (D+M) se oceňují jako kompletní, včetně detailů, pomocných prací (vysekání drážek, doklínkování, vysekání kapes, lože, obsyp, zásyp, výkop, seřízení, revize, doplňků, příslušenství, povrchové úpravy apod.).
| Zhotovitel doplní poskytnuté informace svými vlastními znalostmi a zkušenostmi tak, aby mohl připravit nabídku a je plnou Zhotovitelovou zodpovědností učinit potřebné dotazy, jak to pro tento účel považuje za nutné. | [8 empty] | Zhotovitel doplní poskytnuté informace svými vlastními znalostmi a zkušenostmi tak, aby mohl připravit nabídku a je plnou Zhotovitelovou zodpovědností učinit potřebné dotazy, jak to pro tento účel považuje za nutné.
| Práce probíhají v rámci uceleného komplexu budov tvořícího Campus Masarykovy univerzity. Veškeré výrobky a technická řešení musí být v souladu s metodikou SUKB (Správa univerzitního kampusu Brno). Dodavatel se zavazuje před prováděním staveb se seznámit s touto metodikou. | [8 empty] | Práce probíhají v rámci uceleného komplexu budov tvořícího Campus Masarykovy univerzity. Veškeré výrobky a technická řešení musí být v souladu s metodikou SUKB (Správa univerzitního kampusu Brno). Dodavatel se zavazuje před prováděním staveb se seznámit s touto metodikou.
#POPO | Popis objektu: SO.01a - UČEBNA 205
#POPR | Popis rozpočtu: 1.01 - Bourací práce
#POPR | Popis rozpočtu: 1.02 - Nový stav
#POPR | Popis rozpočtu: 1.03 - Výrobky
#POPR | Popis rozpočtu: 1.05 - Silnoproud
#POPR | Popis rozpočtu: 1.06 - Slaboproud
#POPR | Popis rozpočtu: 1.07 - Vzduchotechnika
#POPR | Popis rozpočtu: 1.08 - MaR
#POPR | Popis rozpočtu: 1.09 - Zdravotechnika
#POPR | Popis rozpočtu: VON - Vedlejší a ostatní náklady
Rekapitulace dílů
| Číslo | Název |  |  | Typ dílu |  |  | Celkem | %
| 01-50 | Systém technologie |  |  | HSV |  |  | 0
| 01-51 | Periferie vstupní |  |  | HSV |  |  | 0
| 01-52 | Periferie výstupní |  |  | HSV |  |  | 0
| 01-53 | Rozvaděč |  |  | HSV |  |  | 0
| 01-54 | Montážní materiál |  |  | HSV |  |  | 0
| 01VRN | Průzkumy, geodetické a projektové práce |  |  | HSV |  |  | 0
| 04VRN | Inženýrské činnosti |  |  | HSV |  |  | 0
| 1 | Vzduchotechnika |  |  | HSV |  |  | 0
| 18-80 | Ostatní služby |  |  | HSV |  |  | 0
| 19-51 | Elektromontážní práce |  |  | HSV |  |  | 0
| 19-52 | Uvedení do provozu |  |  | HSV |  |  | 0
| 19-53 | Software DDC - práce |  |  | HSV |  |  | 0
| 19-54 | Revize, zkoušky, odborné prohlídky |  |  | HSV |  |  | 0
| 19-55 | Inženýring |  |  | HSV |  |  | 0
| 19-56 | Vizualizace |  |  | HSV |  |  | 0
| 19-57 | Projekční práce |  |  | HSV |  |  | 0
| 2 | Chlazení |  |  | HSV |  |  | 0
| 3 | Svislé a kompletní konstrukce |  |  | HSV |  |  | 0
| 342 | Stěny a příčky montované lehké |  |  | HSV |  |  | 0
| 416 | Podhledy a mezistropy montované lehké |  |  | HSV |  |  | 0
| 61 | Úpravy povrchů vnitřní |  |  | HSV |  |  | 0
| 63 | Podlahy a podlahové konstrukce |  |  | HSV |  |  | 0
| 90 | Hodinové zúčtovací sazby (HZS) |  |  | HSV |  |  | 0
| 900 | HZS |  |  | HSV |  |  | 0
| 94 | Lešení a stavební výtahy |  |  | HSV |  |  | 0
| 95 | Dokončovací konstrukce na pozemních stavbách |  |  | HSV |  |  | 0
| 96 | Bourání konstrukcí |  |  | HSV |  |  | 0
| 99 | Staveništní přesun hmot |  |  | HSV |  |  | 0
| 721 | Vnitřní kanalizace |  |  | PSV |  |  | 0
| 724 | Mobiliář |  |  | PSV |  |  | 0
| 725 | Technické zařízení budov |  |  | PSV |  |  | 0
| 767 | Konstrukce doplňkové stavební (zámečnické) |  |  | PSV |  |  | 0
| 767 | Konstrukce zámečnické |  |  | PSV |  |  | 0
| 776 | Podlahy a stěny povlakové |  |  | PSV |  |  | 0
| 784 | Malby |  |  | PSV |  |  | 0
| 799 | Ostatní |  |  | PSV |  |  | 0
| M | Montážní přirážky |  |  | MON |  |  | 0
| M21 | Elektromontáže |  |  | MON |  |  | 0
| M22 | Montáže sdělovací a zabezpečovací techniky |  |  | MON |  |  | 0
| D96 | Přesuny suti a vybouraných hmot |  |  | PSU |  |  | 0
| VN | Vedlejší náklady |  |  | VN |  |  | 0
| ON | Ostatní náklady |  |  | ON |  |  | 0
| Cena celkem | [6 empty] | 0 | 0
Note on D11: Název
Note on I11: IČO
Note on D12: Ulice
Note on I12: DIČ
Note on D13: PSČ
Note on E13: Místo

## VzorPolozky (hidden)
Položkový rozpočet
S:
O:
R:

## SO.01a 1.01 Pol
Položkový rozpočet | [27 empty] | #TypZaznamu#
S: | 25-040 | FAKULTA SPORTOVNÍCH STUDIÍ MU – VYBUDOVÁNÍ UČEBNY Č. 205 VE 2.NP, OBJ. E34 | [25 empty] | STA
O: | SO.01a | UČEBNA 205 | [22 empty] | STA |  |  | OBJ
R: | 1.01 | Bourací práce | [25 empty] | ROZ
P.č. | Číslo položky | Název položky | MJ | Množství | Cena / MJ | Celkem | Dodávka | Dodávka celk. | Montáž | Montáž celk. | DPH | Cena s DPH | Hmotnost / MJ | Hmotnost celk.(t) | Dem. hmotnost / MJ | Dem. hmotnost celk.(t) | Ceník | Cen. soustava / platnost | Cenová úroveň | Nhod / MJ | Nhod celk. | Dodavatel | Typ položky | Stav položky
Díl: | 900 | HZS |  |  |  | 0 |  | 0 |  | 0 |  | 0 |  | 0 |  | 0 |  |  |  |  | 10 | [6 empty] | DIL
1 | 900 RT1 | HZS Práce v tarifní třídě 4 | h | 10 |  | 0 |  | 0 |  | 0 | 21 | 0 | 0 | 0 | 0 | 0 |  | RTS 25/ I | RTS 25/ I | 1 | 10 |  | Práce | Běžná |  |  |  | POL1_
|  | pomocné práce, drobné demontáže a montáže | [25 empty] | POP
|  | položka bude čerpána pouze se svolením zástupce investora, a její čerpání zapsáno do stavebního deníku s výčtem hodin | [25 empty] | POP |  | položka bude čerpána pouze se svolením zástupce investora, a její čerpání zapsáno do stavebního deníku s výčtem hodin
|  | Odhad : | [25 empty] | VV | 0
|  | 10 |  | 10 | [23 empty] | VV | 0
|  | Mezisoučet |  | 10 | [23 empty] | VV | 1
Díl: | 94 | Lešení a stavební výtahy |  |  |  | 0 |  | 0 |  | 0 |  | 0 |  | 0.36 |  | 0 |  |  |  |  | 48.83 | [6 empty] | DIL
2 | 941955002R00 | Lešení lehké pomocné, výška podlahy do 1,9 m | m2 | 228.19 |  | 0 |  | 0 |  | 0 | 21 | 0 | 0.00158 | 0.36 | 0 | 0 |  | RTS 25/ I | RTS 25/ I | 0.214 | 48.83 |  | Práce | Běžná |  |  |  | POL1_
|  | Úklid po BP : | [25 empty] | VV | 0
|  | D.1.1.B-02_E34_ucebna 205_2503_DPS - 1NP BP : | [25 empty] | VV | 0
|  | 135 - ŠATNA PRO IMOBILNÍ - 16 MÍST : 23,86 |  | 23.86 | [23 empty] | VV | 0
|  | 136 - ŠATNA PRO IMOBILNÍ - 15 MÍST : 24,26 |  | 24.26 | [23 empty] | VV | 0
|  | Mezisoučet |  | 48.12 | [23 empty] | VV | 1
|  | D.1.1.B-03_E34_ucebna 205_2503_DPS - 2NP BP : | [25 empty] | VV | 0
|  | 202 - OCHOZ TRIBUNY : (2,40*1,00)+(1,90*7,10) |  | 15.89 | [23 empty] | VV | 0
|  | 203 - SEMINÁRNÍ MÍSTNOST : 72,13 |  | 72.13 | [23 empty] | VV | 0
|  | 204 - PRACOVNA PRO DVA DOKTORANDY : 21,67 |  | 21.67 | [23 empty] | VV | 0
|  | 205 - PRACOVNA PRO DVA DOKTORANDY : 21,67 |  | 21.67 | [23 empty] | VV | 0
|  | 206 - PRACOVNA PRO DVA DOKTORANDY : 23,55 |  | 23.55 | [23 empty] | VV | 0
|  | 244 - CHODBA : 15,725*1,60 |  | 25.16 | [23 empty] | VV | 0
|  | Mezisoučet |  | 180.07 | [23 empty] | VV | 1
Díl: | 95 | Dokončovací konstrukce na pozemních stavbách |  |  |  | 0 |  | 0 |  | 0 |  | 0 |  | 0 |  | 0 |  |  |  |  | 3.42 | [6 empty] | DIL
3 | 952902110R00 | Zametání v místnostech, chodbách, na schodišti a na půdách | m2 | 228.19 |  | 0 |  | 0 |  | 0 | 21 | 0 | 0 | 0 | 0 | 0 |  | RTS 25/ I | RTS 25/ I | 0.015 | 3.42 |  | Práce | Běžná |  |  |  | POL1_
|  | Úklid po BP : | [25 empty] | VV | 0
|  | D.1.1.B-02_E34_ucebna 205_2503_DPS - 1NP BP : | [25 empty] | VV | 0
|  | 135 - ŠATNA PRO IMOBILNÍ - 16 MÍST : 23,86 |  | 23.86 | [23 empty] | VV | 0
|  | 136 - ŠATNA PRO IMOBILNÍ - 15 MÍST : 24,26 |  | 24.26 | [23 empty] | VV | 0
|  | Mezisoučet |  | 48.12 | [23 empty] | VV | 1
|  | D.1.1.B-03_E34_ucebna 205_2503_DPS - 2NP BP : | [25 empty] | VV | 0
|  | 202 - OCHOZ TRIBUNY : (2,40*1,00)+(1,90*7,10) |  | 15.89 | [23 empty] | VV | 0
|  | 203 - SEMINÁRNÍ MÍSTNOST : 72,13 |  | 72.13 | [23 empty] | VV | 0
|  | 204 - PRACOVNA PRO DVA DOKTORANDY : 21,67 |  | 21.67 | [23 empty] | VV | 0
|  | 205 - PRACOVNA PRO DVA DOKTORANDY : 21,67 |  | 21.67 | [23 empty] | VV | 0
|  | 206 - PRACOVNA PRO DVA DOKTORANDY : 23,55 |  | 23.55 | [23 empty] | VV | 0
|  | 244 - CHODBA : 15,725*1,60 |  | 25.16 | [23 empty] | VV | 0
|  | Mezisoučet |  | 180.07 | [23 empty] | VV | 1
Díl: | 96 | Bourání konstrukcí |  |  |  | 0 |  | 0 |  | 0 |  | 0 |  | 0.11 |  | 9.12 |  |  |  |  | 139.69 | [6 empty] | DIL
4 | 963016211R00 | Demontáž podhledu SDK z kazet 600x600 mm, kov.rošt | m2 | 116.682 |  | 0 |  | 0 |  | 0 | 21 | 0 | 0.00033 | 0.04 | 0.01068 | 1.25 |  | RTS 25/ I | RTS 25/ I | 0.211 | 24.62 |  | Práce | Běžná |  |  |  | POL1_
|  | Úklid po BP : | [25 empty] | VV | 0
|  | D.1.1.B-02_E34_ucebna 205_2503_DPS - 1NP BP : | [25 empty] | VV | 0
|  | A/04 : | [25 empty] | VV | 0
|  | 136 - ŠATNA PRO IMOBILNÍ - 15 MÍST : 1,20*1,13 |  | 1.356 | [23 empty] | VV | 0
|  | Mezisoučet |  | 1.356 | [23 empty] | VV | 1
|  | D.1.1.B-03_E34_ucebna 205_2503_DPS - 2NP BP : | [25 empty] | VV | 0
|  | A/01 : | [25 empty] | VV | 0
|  | ŠETRNÁ DEMONTÁŽ STÁVAJÍCÍHO SDK PODHLEDU (KAZETY USCHOVAT PRO POTŘEBY ŠKOLY) VČETNĚ ZAVĚŠENÉ NOSNÉ POKONSTRUKCE. : | [25 empty] | VV | 0
|  | 204 - PRACOVNA PRO DVA DOKTORANDY : 21,67 |  | 21.67 | [23 empty] | VV | 0
|  | 205 - PRACOVNA PRO DVA DOKTORANDY : 21,67 |  | 21.67 | [23 empty] | VV | 0
|  | 206 - PRACOVNA PRO DVA DOKTORANDY : 23,55 |  | 23.55 | [23 empty] | VV | 0
|  | Mezisoučet |  | 66.89 | [23 empty] | VV | 1
|  | A/03 : | [25 empty] | VV | 0
|  | ŠETRNÁ DEMONTÁŽ STÁVAJÍCÍHO SKLÁDANÉHO AKUSTICKÉHO PODHLEDU (KAZETY USCHOVAT PRO POTŘEBY ŠKOLY) VČETNĚ ZAVĚŠENÉ NOSNÉ POKONSTRUKCE. OCHRÁNIT (USCHOVAT) KONCOVÉ PRVKY PROFESÍ! : | [25 empty] | VV | 0
|  | 203 - SEMINÁRNÍ MÍSTNOST : 21,1 |  | 21.1 | [23 empty] | VV | 0
|  | Mezisoučet |  | 21.1 | [23 empty] | VV | 1
|  | A/04 : | [25 empty] | VV | 0
|  | ŠETRNÁ DEMONTÁŽ STÁVAJÍCÍHO SKLÁDANÉHO AKUSTICKÉHO PODHLEDU (KAZETY USCHOVAT PRO POTŘEBY ŠKOLY). PODKONSTRUKCE ZŮSTANE ZACHOVÁNA! OCHRÁNIT (USCHOVAT) KONCOVÉ PRVKY PROFESÍ! : | [25 empty] | VV | 0
|  | 203 - SEMINÁRNÍ MÍSTNOST : 5,60 |  | 5.6 | [23 empty] | VV | 0
|  | 244 - CHODBA : 7,60*1,085 |  | 8.246 | [23 empty] | VV | 0
|  | Mezisoučet |  | 13.846 | [23 empty] | VV | 1
|  | A/05 : | [25 empty] | VV | 0
|  | ŠETRNÁ DEMONTÁŽ STÁVAJÍCÍHO SKLÁDANÉHO PLECHOVÉHO KAZETOVÉHO PODHLEDU (KAZETY USCHOVAT PRO ZPĚTNOU MONTÁŽ) VČETNĚ ZAVĚŠENÉ NOSNÉ POKONSTRUKCE. OCHRÁNIT (USCHOVAT) KONC. PRVKY PROFESÍ! : | [25 empty] | VV | 0
|  | 202 - OCHOZ TRIBUNY : (1,90*7,10) |  | 13.49 | [23 empty] | VV | 0
|  | Mezisoučet |  | 13.49 | [23 empty] | VV | 1
5 | 963016111R00 | Demontáž podhledu SDK, kovová kce., 1xoplášť.12,5 mm | m2 | 0.36 |  | 0 |  | 0 |  | 0 | 21 | 0 | 0.00033 | 0 | 0.01183 | 0 |  | RTS 25/ I | RTS 25/ I | 0.346 | 0.12 |  | Práce | Běžná |  |  |  | POL1_
|  | Úklid po BP : | [25 empty] | VV | 0
|  | D.1.1.B-02_E34_ucebna 205_2503_DPS - 1NP BP : | [25 empty] | VV | 0
|  | A10 : | [25 empty] | VV | 0
|  | 135 - ŠATNA PRO IMOBILNÍ - 16 MÍST : 0,60*0,60 |  | 0.36 | [23 empty] | VV | 0
|  | Mezisoučet |  | 0.36 | [23 empty] | VV | 1
6 | 974054723R00 | Dodatečné vyřezání otvoru v SDK podhledu pl.1 m2 | kus | 1 |  | 0 |  | 0 |  | 0 | 21 | 0 | 0 | 0 | 0.0089 | 0.01 |  | RTS 25/ I | RTS 25/ I | 1.4 | 1.4 |  | Práce | Běžná |  |  |  | POL1_
|  | Úklid po BP : | [25 empty] | VV | 0
|  | D.1.1.B-02_E34_ucebna 205_2503_DPS - 1NP BP : | [25 empty] | VV | 0
|  | A10 : | [25 empty] | VV | 0
|  | 135 - ŠATNA PRO IMOBILNÍ - 16 MÍST : 1 |  | 1 | [23 empty] | VV | 0
|  | Mezisoučet |  | 1 | [23 empty] | VV | 1
7 | 714110801R00x | Demontáž kazetových obkladů, včetně podkonstrukce (dle PD) | m2 | 50.26 |  | 0 |  | 0 |  | 0 | 21 | 0 | 0.00075 | 0.04 | 0.00502 | 0.25 |  | Vlastní | Indiv | 0.318 | 15.98 |  | Práce | Běžná |  |  |  | POL1_
|  | D.1.1.B-03_E34_ucebna 205_2503_DPS - 2NP BP : | [25 empty] | VV | 0
|  | A/06 : | [25 empty] | VV | 0
|  | ŠETRNÁ DEMONTÁŽ HORNÍ ŘADY STÁVAJÍCÍHO SKLÁDANÉHO PLECHOVÉHO KAZETOVÉHO OBKLADU STĚN (KAZETY USCHOVAT PRO ZPĚTNOU MONTÁŽ). : | [25 empty] | VV | 0
|  | 202 - OCHOZ TRIBUNY : | [25 empty] | VV | 0
|  | 2,80*7,10 |  | 19.88 | [23 empty] | VV | 0
|  | 2,80*7,10 |  | 19.88 | [23 empty] | VV | 0
|  | Mezisoučet |  | 39.76 | [23 empty] | VV | 1
|  | A/07 : | [25 empty] | VV | 0
|  | ŠETRNÁ DEMONTÁŽ STÁVAJÍCÍHO SKLÁDANÉHO PLECHOVÉHO KAZETOVÉHO OBKLADU STĚN V CELÉ VÝŠCE (KAZETY USCHOVAT PRO ZPĚTNOU MONTÁŽ). OCHRÁNIT (USCHOVAT) KONC. PRVKY PROFESÍ! : | [25 empty] | VV | 0
|  | 244 - CHODBA : | [25 empty] | VV | 0
|  | 2,80*5,55 |  | 15.54 | [23 empty] | VV | 0
|  | -1*0,90*2,80 |  | -2.52 | [23 empty] | VV | 0
|  | -1*0,90*2,80 |  | -2.52 | [23 empty] | VV | 0
|  | Mezisoučet |  | 10.5 | [23 empty] | VV | 1
8 | 971035431R00 | Vybourání otvorů, pl.0,25 m2, tl.15 cm, MC | kus | 8 |  | 0 |  | 0 |  | 0 | 21 | 0 | 0.00034 | 0 | 0.077 | 0.62 |  | RTS 25/ I | RTS 25/ I | 0.52 | 4.16 |  | Práce | Běžná |  |  |  | POL1_
|  | Včetně pomocného lešení o výšce podlahy do 1900 mm a pro zatížení do 1,5 kPa (150 kg/m2). | [25 empty] | POP
|  | D.1.1.B-03_E34_ucebna 205_2503_DPS - 2NP BP : | [25 empty] | VV | 0
|  | A/08 : | [25 empty] | VV | 0
|  | VYBOURÁNÍ NOVÝCH PROSTUPŮ PRO VZT : | [25 empty] | VV | 0
|  | 202 - OCHOZ TRIBUNY : | [25 empty] | VV | 0
|  | otvor VZT : 4 |  | 4 | [23 empty] | VV | 0
|  | Překlad pro otvor : 4 |  | 4 | [23 empty] | VV | 0
|  | Mezisoučet |  | 8 | [23 empty] | VV | 1
9 | 970231150R00 | Řezání zdiva hl. řezu 150 mm | m | 19.76 |  | 0 |  | 0 |  | 0 | 21 | 0 | 0 | 0 | 0.00046 | 0.01 |  | RTS 25/ I | RTS 25/ I | 1.215 | 24.01 |  | Práce | Běžná |  |  |  | POL1_
|  | D.1.1.B-03_E34_ucebna 205_2503_DPS - 2NP BP : | [25 empty] | VV | 0
|  | A/08 : | [25 empty] | VV | 0
|  | VYBOURÁNÍ NOVÝCH PROSTUPŮ PRO VZT : | [25 empty] | VV | 0
|  | 202 - OCHOZ TRIBUNY : | [25 empty] | VV | 0
|  | otvor VZT : 4*(0,55+0,42+0,55+0,42) |  | 7.76 | [23 empty] | VV | 0
|  | Překlad pro otvor : 4*(0,25+1,25+0,25+1,25) |  | 12 | [23 empty] | VV | 0
|  | Mezisoučet |  | 19.76 | [23 empty] | VV | 1
10 | 962031145R00 | Bourání příček z tvárnic pórobetonových tl. 150 mm | m2 | 40.2 |  | 0 |  | 0 |  | 0 | 21 | 0 | 0.00067 | 0.03 | 0.133 | 5.35 |  | RTS 25/ I | RTS 25/ I | 0.188 | 7.56 |  | Práce | Běžná |  |  |  | POL1_
|  | D.1.1.B-03_E34_ucebna 205_2503_DPS - 2NP BP : | [25 empty] | VV | 0
|  | A/02 : | [25 empty] | VV | 0
|  | VYBOURÁNÍ STÁVAJÍCÍCH PŘÍČEK Z PLYNOSILIKÁTOVÝCH TVÁRNIC VČETNĚ PŘEKLADŮ NAD PROSTUPY. : | [25 empty] | VV | 0
|  | 204 / 205 : | [25 empty] | VV | 0
|  | 3,00*(6,70) |  | 20.1 | [23 empty] | VV | 0
|  | 205 / 206 : | [25 empty] | VV | 0
|  | 3,00*(6,70) |  | 20.1 | [23 empty] | VV | 0
|  | Mezisoučet |  | 40.2 | [23 empty] | VV | 1
11 | 974053515R00 | Frézování drážky do 50x50 mm, podlaha, beton | m | 60.58 |  | 0 |  | 0 |  | 0 | 21 | 0 | 1e-05 | 0 | 0.006 | 0.36 |  | RTS 25/ I | RTS 25/ I | 0.29 | 17.57 |  | Práce | Běžná |  |  |  | POL1_
|  | Položka obsahuje zaměření, frézování, vysekání a vyčištění drážky. | [25 empty] | POP
|  | D.1.1.B-03_E34_ucebna 205_2503_DPS - 2NP BP : | [25 empty] | VV | 0
|  | A/09 : | [25 empty] | VV | 0
|  | VYBOURÁNÍ DRÁŽKY V PODLAZE, HL. 30-50 MM (DLE POŽADAVKŮ NN/SLP/MaR) : | [25 empty] | VV | 0
|  | šířka = 0,50 mm : | [25 empty] | VV | 0
|  | 0,360 |  | 0.36 | [23 empty] | VV | 0
|  | 0,360 |  | 0.36 | [23 empty] | VV | 0
|  | 0,360 |  | 0.36 | [23 empty] | VV | 0
|  | šířka = 0,80 mm : | [25 empty] | VV | 0
|  | 2*do 50 mm : | [25 empty] | VV | 0
|  | 2*8,00 |  | 16 | [23 empty] | VV | 0
|  | šířka = 0,80 mm : | [25 empty] | VV | 0
|  | 3* do 50 mm : | [25 empty] | VV | 0
|  | 3*14,50 |  | 43.5 | [23 empty] | VV | 0
|  | Mezisoučet |  | 60.58 | [23 empty] | VV | 1
12 | 974031153R00 | Vysekání rýh ve zdi cihelné 10 x 10 cm | m | 6 |  | 0 |  | 0 |  | 0 | 21 | 0 | 0.00049 | 0 | 0.018 | 0.11 |  | RTS 25/ I | RTS 25/ I | 0.342 | 2.05 |  | Práce | Běžná |  |  |  | POL1_
|  | Včetně pomocného lešení o výšce podlahy do 1900 mm a pro zatížení do 1,5 kPa (150 kg/m2). | [25 empty] | POP
|  | D.1.1.B-02_E34_ucebna 205_2503_DPS - 1NP BP : | [25 empty] | VV | 0
|  | DRÁŽKA ZTI 90/90 mm : | [25 empty] | VV | 0
|  | (DLE POLOHY STÁVAJÍCÍHO ROZVODU KANALIZACE) : | [25 empty] | VV | 0
|  | 136 - ŠATNA PRO IMOBILNÍ - 15 MÍST : 3,00 |  | 3 | [23 empty] | VV | 0
|  | Mezisoučet |  | 3 | [23 empty] | VV | 1
|  | P-09 : | [25 empty] | VV | 0
|  | STAVEBNÍ ÚPRAVY PRO ZMĚNU TRASY ODVĚTRÁNÍ SPLAŠK. KANALIZACE: : | [25 empty] | VV | 0
|  | 3,00 |  | 3 | [23 empty] | VV | 0
|  | Mezisoučet |  | 3 | [23 empty] | VV | 1
13 | 970051100R00 | Vrtání jádrové do ŽB do D 100 mm | m | 0.3 |  | 0 |  | 0 |  | 0 | 21 | 0 | 0.00161 | 0 | 0.01963 | 0.01 |  | RTS 25/ I | RTS 25/ I | 3.25 | 0.98 |  | Práce | Běžná |  |  |  | POL1_
|  | P-09 : | [25 empty] | VV | 0
|  | STAVEBNÍ ÚPRAVY PRO ZMĚNU TRASY ODVĚTRÁNÍ SPLAŠK. KANALIZACE: : | [25 empty] | VV | 0
|  | prostup stropní konstukcí : | [25 empty] | VV | 0
|  | 0,30 |  | 0.3 | [23 empty] | VV | 0
|  | Mezisoučet |  | 0.3 | [23 empty] | VV | 1
14 | 776401800R00 | Demontáž soklíků nebo lišt, pryžových nebo z PVC | m | 60.34 |  | 0 |  | 0 |  | 0 | 21 | 0 | 0 | 0 | 8e-05 | 0 |  | RTS 25/ I | RTS 25/ I | 0.035 | 2.11 |  | Práce | Běžná |  |  |  | POL1_
|  | D.1.1.B-03_E34_ucebna 205_2503_DPS - 2NP BP : | [25 empty] | VV | 0
|  | C/01 : | [25 empty] | VV | 0
|  | STRHNUTÍ STÁVAJÍCÍ NÁŠLAPNÉ VRSTVY Z PŘÍRODNÍHO LINOLEA, OČIŠTĚNÍ PODKLEDNÍHO BETONU OD LEPIDLA A PŘEBROUŠENÍ : | [25 empty] | VV | 0
|  | 204 - PRACOVNA PRO DVA DOKTORANDY : 19,87 |  | 19.87 | [23 empty] | VV | 0
|  | 205 - PRACOVNA PRO DVA DOKTORANDY : 19,87 |  | 19.87 | [23 empty] | VV | 0
|  | 206 - PRACOVNA PRO DVA DOKTORANDY : 20,60 |  | 20.6 | [23 empty] | VV | 0
|  | Mezisoučet |  | 60.34 | [23 empty] | VV | 1
15 | 776511820R00 | Odstranění PVC a koberců lepených s podložkou | m2 | 66.89 |  | 0 |  | 0 |  | 0 | 21 | 0 | 0 | 0 | 0.0035 | 0.23 |  | RTS 25/ I | RTS 25/ I | 0.255 | 17.06 |  | Práce | Běžná |  |  |  | POL1_
|  | D.1.1.B-03_E34_ucebna 205_2503_DPS - 2NP BP : | [25 empty] | VV | 0
|  | C/01 : | [25 empty] | VV | 0
|  | STRHNUTÍ STÁVAJÍCÍ NÁŠLAPNÉ VRSTVY Z PŘÍRODNÍHO LINOLEA, OČIŠTĚNÍ PODKLEDNÍHO BETONU OD LEPIDLA A PŘEBROUŠENÍ : | [25 empty] | VV | 0
|  | 204 - PRACOVNA PRO DVA DOKTORANDY : 21,67 |  | 21.67 | [23 empty] | VV | 0
|  | 205 - PRACOVNA PRO DVA DOKTORANDY : 21,67 |  | 21.67 | [23 empty] | VV | 0
|  | 206 - PRACOVNA PRO DVA DOKTORANDY : 23,55 |  | 23.55 | [23 empty] | VV | 0
|  | Mezisoučet |  | 66.89 | [23 empty] | VV | 1
16 | 965048515R00 | Broušení betonových povrchů do tl. 5 mm | m2 | 66.89 |  | 0 |  | 0 |  | 0 | 21 | 0 | 0 | 0 | 0.0126 | 0.84 |  | RTS 25/ I | RTS 25/ I | 0.33 | 22.07 |  | Práce | Běžná |  |  |  | POL1_
|  | D.1.1.B-03_E34_ucebna 205_2503_DPS - 2NP BP : | [25 empty] | VV | 0
|  | C/01 : | [25 empty] | VV | 0
|  | STRHNUTÍ STÁVAJÍCÍ NÁŠLAPNÉ VRSTVY Z PŘÍRODNÍHO LINOLEA, OČIŠTĚNÍ PODKLEDNÍHO BETONU OD LEPIDLA A PŘEBROUŠENÍ : | [25 empty] | VV | 0
|  | 204 - PRACOVNA PRO DVA DOKTORANDY : 21,67 |  | 21.67 | [23 empty] | VV | 0
|  | 205 - PRACOVNA PRO DVA DOKTORANDY : 21,67 |  | 21.67 | [23 empty] | VV | 0
|  | 206 - PRACOVNA PRO DVA DOKTORANDY : 23,55 |  | 23.55 | [23 empty] | VV | 0
|  | Mezisoučet |  | 66.89 | [23 empty] | VV | 1
17 | 96000x01 | D+M: vyvěšení dveřních křídel, včetně vybourání zárubně, prahu a příslušenství včetně pomocných prací, zapravení a dalších prací (dle PD) | m2 | 8.4 |  | 0 |  | 0 |  | 0 | 21 | 0 | 0 | 0 | 0.01 | 0.08 |  | Vlastní | Indiv | 0 | 0 |  | Práce | Běžná |  |  |  | POL1_
|  | D.1.1.B-03_E34_ucebna 205_2503_DPS - 2NP BP : | [25 empty] | VV | 0
|  | B/01 : | [25 empty] | VV | 0
|  | DEMONTÁŽ STÁVAJÍCÍCH HLINÍKOVÝCH RÁMOVÝCH PROSKLENÝCH DVEŘÍ VČETNĚ NADSVĚTLÍKU. : | [25 empty] | VV | 0
|  | 204 - PRACOVNA PRO DVA DOKTORANDY : 1,00*2,80 |  | 2.8 | [23 empty] | VV | 0
|  | 205 - PRACOVNA PRO DVA DOKTORANDY : 1,00*2,80 |  | 2.8 | [23 empty] | VV | 0
|  | 206 - PRACOVNA PRO DVA DOKTORANDY : 1,00*2,80 |  | 2.8 | [23 empty] | VV | 0
|  | Mezisoučet |  | 8.4 | [23 empty] | VV | 1
Díl: | 724 | Mobiliář |  |  |  | 0 |  | 0 |  | 0 |  | 0 |  | 0 |  | 0 |  |  |  |  | 23.35 | [6 empty] | DIL
18 | 971R0000D/01 | D+M: D/01 - KOMPLETNÍ DEMONTÁŽ A VYKLIZENÍ STÁVAJÍCÍHO INTERIÉROVÉHO VYBAVENÍ (dle PD) | soubor | 3 |  | 0 |  | 0 |  | 0 | 21 | 0 | 0 | 0 | 0 | 0 |  | Vlastní | Indiv | 4.67 | 14.01 |  | Práce | Běžná |  |  |  | POL1_
|  | kompletní demontáž dle PD, včetně pomocných prací, zapravení, přesunu, uložení | [25 empty] | POP
|  | D.1.1.B-03_E34_ucebna 205_2503_DPS - 2NP BP : | [25 empty] | VV | 0
|  | D/01 : | [25 empty] | VV | 0
|  | KOMPLETNÍ DEMONTÁŽ A VYKLIZENÍ STÁVAJÍCÍHO INTERIÉROVÉHO VYBAVENÍ. NÁBYTEK BUDE ULOŽEN DO SKLADU ŠKOLY (NUTNÁ DOMLUVA S INVESTOREM). : | [25 empty] | VV | 0
|  | 204 - PRACOVNA PRO DVA DOKTORANDY : 1 |  | 1 | [23 empty] | VV | 0
|  | 205 - PRACOVNA PRO DVA DOKTORANDY : 1 |  | 1 | [23 empty] | VV | 0
|  | 206 - PRACOVNA PRO DVA DOKTORANDY : 1 |  | 1 | [23 empty] | VV | 0
|  | Mezisoučet |  | 3 | [23 empty] | VV | 1
19 | 971R0000D/02 | D+M: D/02 - DOČASNÁ DEMONTÁŽ STÁVAJÍCÍHO NÁBYTKU A USCHOVÁNÍ NA BEZPEČNÉM MÍSTĚ (dle PD) | soubor | 1 |  | 0 |  | 0 |  | 0 | 21 | 0 | 0 | 0 | 0 | 0 |  | Vlastní | Indiv | 4.67 | 4.67 |  | Práce | Běžná |  |  |  | POL1_
|  | kompletní demontáž dle PD, včetně pomocných prací, zapravení, přesunu, uložení | [25 empty] | POP
|  | D.1.1.B-02_E34_ucebna 205_2503_DPS - 1NP BP : | [25 empty] | VV | 0
|  | D/02 : | [25 empty] | VV | 0
|  | DOČASNÁ DEMONTÁŽ STÁVAJÍCÍHO NÁBYTKU A USCHOVÁNÍ NA BEZPEČNÉM MÍSTĚ (PO DOMLUVĚ S INVESTOREM). : | [25 empty] | VV | 0
|  | 136 - ŠATNA PRO IMOBILNÍ - 15 MÍST : 1 |  | 1 | [23 empty] | VV | 0
|  | Mezisoučet |  | 1 | [23 empty] | VV | 1
20 | 971R0000Pe | D+M: P-e - PŘESUN MOBILIÍŘE (dle PD) | soubor | 1 |  | 0 |  | 0 |  | 0 | 21 | 0 | 0 | 0 | 0 | 0 |  | Vlastní | Indiv | 4.67 | 4.67 |  | Práce | Běžná |  |  |  | POL1_
|  | kompletní demontáž dle PD, včetně pomocných prací, zapravení, přesunu, uložení | [25 empty] | POP
|  | D.1.1.B-03_E34_ucebna 205_2503_DPS - 2NP BP : | [25 empty] | VV | 0
|  | P-e : | [25 empty] | VV | 0
|  | STÁVAJÍCÍ MOBILIÁŘ PŘESUNOUT DO ČÁSTI UČEBNY ZA OCHRANNOU PRACHOTĚSNOU ZÁSTĚNOU. PEVNÉ NÁSTĚNNÉ PRVKY OCHRÁNIT PROTI POŠKOZENÍ. : | [25 empty] | VV | 0
|  | 203 - SEMINÁRNÍ MÍSTNOST : 1 |  | 1 | [23 empty] | VV | 0
|  | Mezisoučet |  | 1 | [23 empty] | VV | 1
Díl: | 725 | Technické zařízení budov |  |  |  | 0 |  | 0 |  | 0 |  | 0 |  | 0 |  | 0 |  |  |  |  | 14.01 | [6 empty] | DIL
21 | 7250000E/01 | D+M: E/01 - KOMPLETNÍ DEMONTÁŽ KONCOVÝCH PRVKŮ TZB (dle PD) | kpl | 3 |  | 0 |  | 0 |  | 0 | 21 | 0 | 0 | 0 | 0 | 0 |  | Vlastní | Indiv | 4.67 | 14.01 |  | Práce | Běžná |  |  |  | POL1_
|  | kompletní demontáž dle PD, včetně pomocných prací, zapravení, přesunu, uložení a poplatku za skládku | [25 empty] | POP
|  | Úklid po BP : | [25 empty] | VV | 0
|  | D.1.1.B-03_E34_ucebna 205_2503_DPS - 2NP BP : | [25 empty] | VV | 0
|  | E/01 : | [25 empty] | VV | 0
|  | KOMPLETNÍ DEMONTÁŽ KONCOVÝCH PRVKŮ TZB (VYJMA OTOPNÝCH TĚLES). DEMONTÁŽ ROZVODŮ PODLE PD JEDNOTLIVÝCH PROFESÍ. : | [25 empty] | VV | 0
|  | 204 - PRACOVNA PRO DVA DOKTORANDY : 1 |  | 1 | [23 empty] | VV | 0
|  | 205 - PRACOVNA PRO DVA DOKTORANDY : 1 |  | 1 | [23 empty] | VV | 0
|  | 206 - PRACOVNA PRO DVA DOKTORANDY : 1 |  | 1 | [23 empty] | VV | 0
|  | Mezisoučet |  | 3 | [23 empty] | VV | 1
Díl: | 799 | Ostatní |  |  |  | 0 |  | 0 |  | 0 |  | 0 |  | 1.51 |  | 0.16 |  |  |  |  | 79.51 | [6 empty] | DIL
22 | 610991111R00 | Zakrývání výplní vnitřních otvorů | m2 | 28.59 |  | 0 |  | 0 |  | 0 | 21 | 0 | 4e-05 | 0 | 0 | 0 |  | RTS 25/ I | RTS 25/ I | 0.078 | 2.23 |  | Práce | Běžná |  |  |  | POL1_
|  | D.1.1.B-03_E34_ucebna 205_2503_DPS - 2NP BP : | [25 empty] | VV | 0
|  | P-a : | [25 empty] | VV | 0
|  | OCHRÁNIT BĚHEM STAVBY STÁVAJÍCÍ SKLOBETONOVOU STĚNU! : | [25 empty] | VV | 0
|  | 204 - PRACOVNA PRO DVA DOKTORANDY : 2,50*3,00 |  | 7.5 | [23 empty] | VV | 0
|  | 205 - PRACOVNA PRO DVA DOKTORANDY : 3,50*3,00 |  | 10.5 | [23 empty] | VV | 0
|  | 206 - PRACOVNA PRO DVA DOKTORANDY : 3,53*3,00 |  | 10.59 | [23 empty] | VV | 0
|  | Mezisoučet |  | 28.59 | [23 empty] | VV | 1
23 | 711191172R00 | Položení ochranné textilie (dle PD) | m2 | 113.18 |  | 0 |  | 0 |  | 0 | 21 | 0 | 0 | 0 | 0 | 0 |  | RTS 25/ I | RTS 25/ I | 0.072 | 8.15 |  | Práce | Běžná |  |  |  | POL1_
|  | D.1.1.B-03_E34_ucebna 205_2503_DPS - 2NP BP : | [25 empty] | VV | 0
|  | P-b : | [25 empty] | VV | 0
|  | DOČASNÁ OCHRANNÁ VRSTVA PODLAHY Z GEOTEXTILIE : | [25 empty] | VV | 0
|  | 202 - OCHOZ TRIBUNY : (2,40*1,00)+(1,90*7,10) |  | 15.89 | [23 empty] | VV | 0
|  | 203 - SEMINÁRNÍ MÍSTNOST : 72,13 |  | 72.13 | [23 empty] | VV | 0
|  | 244 - CHODBA : 15,725*1,60 |  | 25.16 | [23 empty] | VV | 0
|  | Mezisoučet |  | 113.18 | [23 empty] | VV | 1
24 | 69366197R | Geotextilie netkaná 200 g/m2 | m2 | 124.498 |  | 0 |  | 0 |  | 0 | 21 | 0 | 0.0002 | 0.02 | 0 | 0 | SPCM | RTS 25/ I | RTS 25/ I | 0 | 0 |  | Specifikace | Běžná |  |  |  | POL3_
|  | D.1.1.B-03_E34_ucebna 205_2503_DPS - 2NP BP : | [25 empty] | VV | 0
|  | P-b : | [25 empty] | VV | 0
|  | DOČASNÁ OCHRANNÁ VRSTVA PODLAHY Z GEOTEXTILIE : | [25 empty] | VV | 0
|  | 202 - OCHOZ TRIBUNY : (2,40*1,00)+(1,90*7,10) |  | 15.89 | [23 empty] | VV | 0
|  | 203 - SEMINÁRNÍ MÍSTNOST : 72,13 |  | 72.13 | [23 empty] | VV | 0
|  | 244 - CHODBA : 15,725*1,60 |  | 25.16 | [23 empty] | VV | 0
|  | Mezisoučet |  | 113.18 | [23 empty] | VV | 1
|  | Koeficient : 0,10 |  | 11.318 | [23 empty] | VV | 4
25 | 711170101R00 | Odstranění, fólie, volně | m2 | 113.18 |  | 0 |  | 0 |  | 0 | 21 | 0 | 0 | 0 | 0.00143 | 0.16 |  | RTS 25/ I | RTS 25/ I | 0.035 | 3.96 |  | Práce | Běžná |  |  |  | POL1_
|  | D.1.1.B-03_E34_ucebna 205_2503_DPS - 2NP BP : | [25 empty] | VV | 0
|  | P-b : | [25 empty] | VV | 0
|  | odstranění zakrytí po provedení prací : | [25 empty] | VV | 0
|  | DOČASNÁ OCHRANNÁ VRSTVA PODLAHY Z GEOTEXTILIE : | [25 empty] | VV | 0
|  | 202 - OCHOZ TRIBUNY : (2,40*1,00)+(1,90*7,10) |  | 15.89 | [23 empty] | VV | 0
|  | 203 - SEMINÁRNÍ MÍSTNOST : 72,13 |  | 72.13 | [23 empty] | VV | 0
|  | 244 - CHODBA : 15,725*1,60 |  | 25.16 | [23 empty] | VV | 0
|  | Mezisoučet |  | 113.18 | [23 empty] | VV | 1
26 | 342012221RT1x | D+M: dočasná prachotěsná zábrana, kompletní dodávka a montáž včetně následné demontáže (dle PD) | m2 | 53.2 |  | 0 |  | 0 |  | 0 | 21 | 0 | 0.02276 | 1.21 | 0 | 0 |  | Vlastní | Indiv | 0.99 | 52.67 |  | Práce | Běžná |  |  |  | POL1_
|  | D.1.1.B-03_E34_ucebna 205_2503_DPS - 2NP BP : | [25 empty] | VV | 0
|  | P-c : | [25 empty] | VV | 0
|  | DOČASNÁ PRACHOTĚSNÁ ZÁSTĚNA : | [25 empty] | VV | 0
|  | 2,80*19,0 |  | 53.2 | [23 empty] | VV | 0
|  | Mezisoučet |  | 53.2 | [23 empty] | VV | 1
27 | 342012221RT1x02 | D+M: dočasná mobilní zábrana, kompletní dodávka a montáž včetně následné demontáže (dle PD) | m2 | 12.32 |  | 0 |  | 0 |  | 0 | 21 | 0 | 0.02276 | 0.28 | 0 | 0 |  | Vlastní | Indiv | 0.99 | 12.2 |  | Práce | Běžná |  |  |  | POL1_
|  | D.1.1.B-03_E34_ucebna 205_2503_DPS - 2NP BP : | [25 empty] | VV | 0
|  | P-d : | [25 empty] | VV | 0
|  | DOČASNÁ MOBILNÍ ZÁBRANA PRO OMEZENÍ POHYBU OSOB STAVBY : | [25 empty] | VV | 0
|  | 2,80*(1,00+2,40+1,00) |  | 12.32 | [23 empty] | VV | 0
|  | Mezisoučet |  | 12.32 | [23 empty] | VV | 1
28 | 784011221RT2 | Zakrytí předmětů, včetně odstranění včetně dodávky fólie tl. 0,04 mm | m2 | 10.2 |  | 0 |  | 0 |  | 0 | 21 | 0 | 1e-05 | 0 | 0 | 0 |  | RTS 25/ I | RTS 25/ I | 0.029 | 0.3 |  | Práce | Běžná |  |  |  | POL1_
|  | D.1.1.B-03_E34_ucebna 205_2503_DPS - 2NP BP : | [25 empty] | VV | 0
|  | P-F : | [25 empty] | VV | 0
|  | OCHRÁNIT STÁVAJÍCÍ TĚLESA UT : | [25 empty] | VV | 0
|  | 204 - PRACOVNA PRO DVA DOKTORANDY : 1,0*(1,50+0,20+1,50+0,20) |  | 3.4 | [23 empty] | VV | 0
|  | 205 - PRACOVNA PRO DVA DOKTORANDY : 1,0*(1,50+0,20+1,50+0,20) |  | 3.4 | [23 empty] | VV | 0
|  | 206 - PRACOVNA PRO DVA DOKTORANDY : 1,0*(1,50+0,20+1,50+0,20) |  | 3.4 | [23 empty] | VV | 0
|  | Mezisoučet |  | 10.2 | [23 empty] | VV | 1
Díl: | D96 | Přesuny suti a vybouraných hmot |  |  |  | 0 |  | 0 |  | 0 |  | 0 |  | 0 |  | 0 |  |  |  |  | 37.4 | [6 empty] | DIL
29 | 979087311R00 | Vodorovné přemístění suti nošením do 10 m | t | 9.2883 |  | 0 |  | 0 |  | 0 | 21 | 0 | 0 | 0 | 0 | 0 |  | RTS 25/ I | RTS 25/ I | 0.752 | 6.98 |  | Přesun suti | Běžná |  |  |  | POL8_
|  | S naložením suti nebo vybouraných hmot do dopravního prostředku a na jejich vyložením, popřípadě přeložením na normální dopravní prostředek. | [25 empty] | POP |  | S naložením suti nebo vybouraných hmot do dopravního prostředku a na jejich vyložením, popřípadě přeložením na normální dopravní prostředek.
30 | 979087391R00 | Příplatek za nošení suti každých dalších 10 m | t | 65.018 |  | 0 |  | 0 |  | 0 | 21 | 0 | 0 | 0 | 0 | 0 |  | RTS 25/ I | RTS 25/ I | 0.36 | 23.41 |  | Přesun suti | Běžná |  |  |  | POL8_
31 | 979094211R00 | Nakládání nebo překládání vybourané suti | t | 9.2883 |  | 0 |  | 0 |  | 0 | 21 | 0 | 0 | 0 | 0 | 0 |  | RTS 25/ I | RTS 25/ I | 0.265 | 2.46 |  | Přesun suti | Běžná |  |  |  | POL8_
32 | 979081111R00 | Odvoz suti a vybour. hmot na skládku do 1 km | t | 9.2883 |  | 0 |  | 0 |  | 0 | 21 | 0 | 0 | 0 | 0 | 0 |  | RTS 25/ I | RTS 25/ I | 0.49 | 4.55 |  | Přesun suti | Běžná |  |  |  | POL8_
|  | Včetně naložení na dopravní prostředek a složení na skládku, bez poplatku za skládku. | [25 empty] | POP
33 | 979081121R00 | Příplatek k odvozu za každý další 1 km | t | 176.4775 |  | 0 |  | 0 |  | 0 | 21 | 0 | 0 | 0 | 0 | 0 |  | RTS 25/ I | RTS 25/ I | 0 | 0 |  | Přesun suti | Běžná |  |  |  | POL8_
34 | 979999999R00 | Poplatek za ukládku suť do 10 % příměsí (skup.170107) | t | 9.2883 |  | 0 |  | 0 |  | 0 | 21 | 0 | 0 | 0 | 0 | 0 |  | RTS 25/ I | RTS 25/ I | 0 | 0 |  | Přesun suti | Běžná |  |  |  | POL8_
[26 empty] | 12 | 21 | DPH
| Celkem |  |  |  |  | 0 | [19 empty] | 0 | 0 | SUM
Poznámky uchazeče k zadání
POPUZIV
END
Note on S6: Jedná se o informaci, zda se jedná o položku, která je do rozpočtu zadána z cenové soustavy RTS, nebo vlastní.
Note on T6: Jedná se o název CÚ, která je zadána u položky rozpočtu

## SO.01a 1.02 Pol
Položkový rozpočet | [27 empty] | #TypZaznamu#
S: | 25-040 | FAKULTA SPORTOVNÍCH STUDIÍ MU – VYBUDOVÁNÍ UČEBNY Č. 205 VE 2.NP, OBJ. E34 | [25 empty] | STA
O: | SO.01a | UČEBNA 205 | [22 empty] | STA |  |  | OBJ
R: | 1.02 | Nový stav | [25 empty] | ROZ
P.č. | Číslo položky | Název položky | MJ | Množství | Cena / MJ | Celkem | Dodávka | Dodávka celk. | Montáž | Montáž celk. | DPH | Cena s DPH | Hmotnost / MJ | Hmotnost celk.(t) | Dem. hmotnost / MJ | Dem. hmotnost celk.(t) | Ceník | Cen. soustava / platnost | Cenová úroveň | Nhod / MJ | Nhod celk. | Dodavatel | Typ položky | Stav položky
Díl: | 3 | Svislé a kompletní konstrukce |  |  |  | 0 |  | 0 |  | 0 |  | 0 |  | 0.28 |  | 0 |  |  |  |  | 2.45 | [6 empty] | DIL
1 | 317121047RT4 | Překlad nenosný pórobetonový, světlost otvoru do 1050 mm překlad nenosný 150-1250, 124 x 24,9 x 15 cm | kus | 4 |  | 0 |  | 0 |  | 0 | 21 | 0 | 0.03979 | 0.16 | 0 | 0 |  | RTS 25/ I | RTS 25/ I | 0.242 | 0.97 |  | Práce | Běžná |  |  |  | POL1_
|  | D.1.1.B-05_E34_ucebna 205_2503_DPS - 2NP NS : | [25 empty] | VV | 0
|  | překlad a : | [25 empty] | VV | 0
|  | 202 - OCHOZ TRIBUNY : 4 |  | 4 | [23 empty] | VV | 0
|  | Mezisoučet |  | 4 | [23 empty] | VV | 1
2 | 340271415R00 | Zazdívka otvorů pl.0,25 m2, pórobet.tvár.,tl.15 cm | kus | 4 |  | 0 |  | 0 |  | 0 | 21 | 0 | 0.02945 | 0.12 | 0 | 0 |  | RTS 25/ I | RTS 25/ I | 0.3712 | 1.48 |  | Práce | Běžná |  |  |  | POL1_
|  | D.1.1.B-05_E34_ucebna 205_2503_DPS - 2NP NS : | [25 empty] | VV | 0
|  | P-02 : | [25 empty] | VV | 0
|  | PROSTUPY PO STÁVAJÍCÍCH ROZVODECH VZT BUDOU DOZDĚNY (4x 550/420 mm) PÓRBETONOVÝMI PŘÍČKOVKAMI TL. 150 mm : | [25 empty] | VV | 0
|  | 202 - OCHOZ TRIBUNY : 4 |  | 4 | [23 empty] | VV | 0
|  | Mezisoučet |  | 4 | [23 empty] | VV | 1
Díl: | 342 | Stěny a příčky montované lehké |  |  |  | 0 |  | 0 |  | 0 |  | 0 |  | 0.15 |  | 0 |  |  |  |  | 7.22 | [6 empty] | DIL
3 | 347051422R00x | Opláštění, sádrokartonová předstěna tl. 65 mm, 2x ocelová konstr.CW 50, izolace tl. 500mm 1x opláštěná, RF tl. 15 mm (dle PD) | m2 | 7.6 |  | 0 |  | 0 |  | 0 | 21 | 0 | 0.01965 | 0.15 | 0 | 0 |  | Vlastní | Indiv | 0.95 | 7.22 |  | Práce | Běžná |  |  |  | POL1_
|  | D.1.1.B-05_E34_ucebna 205_2503_DPS - 2NP NS : | [25 empty] | VV | 0
|  | P-03 : | [25 empty] | VV | 0
|  | PROSTOR MEZI SKLOBETONOVOU PŘÍČKOU A STROPEM BUDE DOPLNĚN PROTIPOŽÁRNÍ KONSTRUKCÍ (EI30) S AKUSTICKOU IZOLACÍ: : | [25 empty] | VV | 0
|  | OBOUSTRANNĚ OPLÁŠTĚNÁ SDK OCEL. KONSTRUKCE Z 2x R-CW 50 A R-UW PROFILŮ. OPLÁŠTĚNÍ 1x DESKOU RF 15mm (PROTIOŽÁRNÍ). DO PODKONSTRUKCE VLOŽENA MINERÁLNÍ IZOLACE TL. 50mm, MIN. OBJ. HMOTNOST 45 kg/m?. : | [25 empty] | VV | 0
|  | VIZ SAMOSTATNÝ DETAIL : | [25 empty] | VV | 0
|  | 9,50*(0,80) |  | 7.6 | [23 empty] | VV | 0
|  | Mezisoučet |  | 7.6 | [23 empty] | VV | 1
Díl: | 416 | Podhledy a mezistropy montované lehké |  |  |  | 0 |  | 0 |  | 0 |  | 0 |  | 1.1 |  | 0 |  |  |  |  | 133.72 | [6 empty] | DIL
4 | 416061131R00x | D+M: P1 - Podhled akustický kazetový 1500 x 600 mm, závěsný rošt, izolace | m2 | 67.91 |  | 0 |  | 0 |  | 0 | 21 | 0 | 0.01197 | 0.81 | 0 | 0 |  | Vlastní | RTS 25/ I | 0.76 | 51.61 |  | Práce | Běžná |  |  |  | POL1_
|  | včetně kotvících a spojovacích prvků, kotvení, závěsu, příslušenství, doplňků a povrchové úpravy | [25 empty] | POP
|  | D.1.1.B-06_E34_ucebna 205_2503_DPS - PODHLEDY : | [25 empty] | VV | 0
|  | P1 : | [25 empty] | VV | 0
|  | MINERÁLNÍ KAZETOVÝ AKUSTICKÝ PODHLED 1500X600MM S VIDITELNOU KONSTRUKCÍ A POLOZAPUŠTĚNOU HRANOU : | [25 empty] | VV | 0
|  | Podhledová konstrukce s viditelnými nosnými profily šířky 15 mm, každá deska je vyměnitelná, desky vkládané jednoduše do nosného rastru jsou opatřeny polozapuštěnou hranou. : | [25 empty] | VV | 0
|  | 205 - SEMINÁRNÍ MÍSTNOST : 67,91 |  | 67.91 | [23 empty] | VV | 0
|  | Mezisoučet |  | 67.91 | [23 empty] | VV | 1
5 | 416061131R00z | D+M: P1' - Podhled akustický kazetový 1500 x 600 mm, závěsný rošt, izolace - zpětná montáž desek výměna cca 50 % (dle PD) | m2 | 23.6 |  | 0 |  | 0 |  | 0 | 21 | 0 | 0.01197 | 0.28 | 0 | 0 |  | Vlastní | Indiv | 0.76 | 17.94 |  | Práce | Běžná |  |  |  | POL1_
|  | včetně kotvících a spojovacích prvků, kotvení, závěsu, příslušenství, doplňků a povrchové úpravy | [25 empty] | POP
|  | D.1.1.B-06_E34_ucebna 205_2503_DPS - PODHLEDY : | [25 empty] | VV | 0
|  | P1' : | [25 empty] | VV | 0
|  | MINERÁLNÍ KAZETOVÝ AKUSTICKÝ PODHLED 1500X600MM S VIDITELNOU KONSTRUKCÍ A POLOZAPUŠTĚNOU HRANOU : | [25 empty] | VV | 0
|  | Totožná specifikace jako podhled P1, ale jsou použity stávající desky. Kazety poškozené během stavby budou nahrazeny novými (cca 50%). Podkonstrukce bude provedena nově. : | [25 empty] | VV | 0
|  | 203 - SEMINÁRNÍ MÍSTNOST : 23,60 |  | 23.6 | [23 empty] | VV | 0
|  | Mezisoučet |  | 23.6 | [23 empty] | VV | 1
6 | 767584502R00x | D+M: P2 - Montáž kazet na ocel.konstrukci, včetně podkonstrukce (dle PD) | m2 | 63.75 |  | 0 |  | 0 |  | 0 | 21 | 0 | 0.00015 | 0.01 | 0 | 0 |  | Vlastní | Indiv | 0.87 | 55.46 |  | Práce | Běžná |  |  |  | POL1_
|  | MONTOVANÝ KAZETOVÝ PLECHOVÝ PODHLED | [25 empty] | POP
|  | Zpětná montáž stávajících kazet na novou podkonstrukci. Nově osazeny budou stávající koncové prvky (svítidla). | [25 empty] | POP |  | Zpětná montáž stávajících kazet na novou podkonstrukci. Nově osazeny budou stávající koncové prvky (svítidla).
POP
|  | včetně kotvících a spojovacích prvků, kotvení, závěsu, příslušenství, doplňků a povrchové úpravy | [25 empty] | POP
|  | D.1.1.B-05_E34_ucebna 205_2503_DPS - 2NP NS : | [25 empty] | VV | 0
|  | D.1.1.B-06_E34_ucebna 205_2503_DPS - PODHLEDY : | [25 empty] | VV | 0
|  | P-06 : | [25 empty] | VV | 0
|  | P3 : | [25 empty] | VV | 0
|  | ZPĚTNÁ MONTÁŽ STÁVAJÍCÍHO PLECHOVÉHO KAZETOVÉHO OBKLADU : | [25 empty] | VV | 0
|  | Stěny : | [25 empty] | VV | 0
|  | 202 - OCHOZ TRIBUNY : | [25 empty] | VV | 0
|  | 2,80*7,10 |  | 19.88 | [23 empty] | VV | 0
|  | 2,80*7,10 |  | 19.88 | [23 empty] | VV | 0
|  | 244 - CHODBA : | [25 empty] | VV | 0
|  | 2,80*5,55 |  | 15.54 | [23 empty] | VV | 0
|  | -1*0,90*2,80 |  | -2.52 | [23 empty] | VV | 0
|  | -1*0,90*2,80 |  | -2.52 | [23 empty] | VV | 0
|  | Mezisoučet |  | 50.26 | [23 empty] | VV | 1
|  | P3 : | [25 empty] | VV | 0
|  | P-06 : | [25 empty] | VV | 0
|  | ZPĚTNÁ MONTÁŽ STÁVAJÍCÍHO PLECHOVÉHO KAZETOVÉHO OBKLADU : | [25 empty] | VV | 0
|  | Strop : | [25 empty] | VV | 0
|  | 202 - OCHOZ TRIBUNY : (1,90*7,10) |  | 13.49 | [23 empty] | VV | 0
|  | Mezisoučet |  | 13.49 | [23 empty] | VV | 1
7 | 767584502R00 | D+M: P3 - Montáž kazet na stávající ocel.konstrukci (dle PD) | m2 | 9.374 |  | 0 |  | 0 |  | 0 | 21 | 0 | 0.00015 | 0 | 0 | 0 |  | RTS 25/ I | RTS 25/ I | 0.87 | 8.16 |  | Práce | Běžná |  |  |  | POL1_
|  | včetně kotvících a spojovacích prvků, kotvení, závěsu, příslušenství, doplňků a povrchové úpravy | [25 empty] | POP
|  | D.1.1.B-05_E34_ucebna 205_2503_DPS - 2NP NS : | [25 empty] | VV | 0
|  | D.1.1.B-06_E34_ucebna 205_2503_DPS - PODHLEDY : | [25 empty] | VV | 0
|  | P3 : | [25 empty] | VV | 0
|  | SKLÁDANÝ KAZETOVÝ MINERÁLNÍ PODHLED - STÁVAJÍCÍ : | [25 empty] | VV | 0
|  | Zpětná montáž stávajících kazet na stávající podkonstrukci. Nově osazeny budou stávající koncové prvky (svítidla). : | [25 empty] | VV | 0
|  | Jedná se o stávající skládaný podhled - kazety 600/600 s polozapuštěnou hranou a viditelnou konstrukcí. : | [25 empty] | VV | 0
|  | 244 - CHODBA : 7,60*1,055 |  | 8.018 | [23 empty] | VV | 0
|  | 136 - ŠATNA PRO IMOBILNÍ - 15 MÍST : 1,20*1,130 |  | 1.356 | [23 empty] | VV | 0
|  | Mezisoučet |  | 9.374 | [23 empty] | VV | 1
8 | 416022123R00 | Podhled sádrokartonový, ocel.dvouúrovňový křížový rošt CD, bez izolace,1x opláštěný, RBI tl. 12,5 mm | m2 | 0.36 |  | 0 |  | 0 |  | 0 | 21 | 0 | 0.01258 | 0 | 0 | 0 |  | RTS 25/ I | RTS 25/ I | 0.95 | 0.34 |  | Práce | Běžná |  |  |  | POL1_
|  | s úpravou rohů, koutů a hran konstrukcí, přebroušení a tmelení spár, | [25 empty] | POP
|  | D.1.1.B-06_E34_ucebna 205_2503_DPS - PODHLEDY : | [25 empty] | VV | 0
|  | P4 : | [25 empty] | VV | 0
|  | BEZESPARÝ SDK PODHLED - STÁVAJÍCÍ (VÝSPRAVA) : | [25 empty] | VV | 0
|  | Zpětné zapravení montážního otvoru do stávajícího bezesparého sdk podhledu po instalaci ZTI. 1x RBI (impregnované) 12,5 mm na ocel. podkonstrukci. : | [25 empty] | VV | 0
|  | 135 - ŠATNA PRO IMOBILNÍ - 16 MÍST : 0,60*0,60 |  | 0.36 | [23 empty] | VV | 0
|  | Mezisoučet |  | 0.36 | [23 empty] | VV | 1
9 | 416091081R00 | Příplatek k sádrokartonovému podhledu za plochu do 2 m2 | m2 | 0.36 |  | 0 |  | 0 |  | 0 | 21 | 0 | 0 | 0 | 0 | 0 |  | RTS 25/ I | RTS 25/ I | 0.58 | 0.21 |  | Práce | Běžná |  |  |  | POL1_
|  | D.1.1.B-06_E34_ucebna 205_2503_DPS - PODHLEDY : | [25 empty] | VV | 0
|  | P4 : | [25 empty] | VV | 0
|  | BEZESPARÝ SDK PODHLED - STÁVAJÍCÍ (VÝSPRAVA) : | [25 empty] | VV | 0
|  | Zpětné zapravení montážního otvoru do stávajícího bezesparého sdk podhledu po instalaci ZTI. 1x RBI (impregnované) 12,5 mm na ocel. podkonstrukci. : | [25 empty] | VV | 0
|  | 135 - ŠATNA PRO IMOBILNÍ - 16 MÍST : 0,60*0,60 |  | 0.36 | [23 empty] | VV | 0
|  | Mezisoučet |  | 0.36 | [23 empty] | VV | 1
Díl: | 61 | Úpravy povrchů vnitřní |  |  |  | 0 |  | 0 |  | 0 |  | 0 |  | 0.36 |  | 0 |  |  |  |  | 10.62 | [6 empty] | DIL
10 | 612474611R00 | Omítka stěn vnitřní, VPC jádro, vápen.štuk, ručně | m2 | 4.848 |  | 0 |  | 0 |  | 0 | 21 | 0 | 0.03203 | 0.16 | 0 | 0 |  | RTS 25/ I | RTS 25/ I | 0.816 | 3.96 |  | Práce | Běžná |  |  |  | POL1_
|  | Položka obsahuje cementový postřik podkladu tl. 3 mm, vápenocementové jádro tl. 15 mm a vápenný štuk tl. 2,5 mm. | [25 empty] | POP |  | Položka obsahuje cementový postřik podkladu tl. 3 mm, vápenocementové jádro tl. 15 mm a vápenný štuk tl. 2,5 mm.
|  | Ruční provedení. | [25 empty] | POP
|  | D.1.1.B-05_E34_ucebna 205_2503_DPS - 2NP NS : | [25 empty] | VV | 0
|  | P-02 : | [25 empty] | VV | 0
|  | PROSTUPY PO STÁVAJÍCÍCH ROZVODECH VZT BUDOU DOZDĚNY (4x 550/420 mm) PÓRBETONOVÝMI PŘÍČKOVKAMI TL. 150 mm : | [25 empty] | VV | 0
|  | 202 - OCHOZ TRIBUNY : 4*(0,55*0,42)*2 |  | 1.848 | [23 empty] | VV | 0
|  | Mezisoučet |  | 1.848 | [23 empty] | VV | 1
|  | P-09 : | [25 empty] | VV | 0
|  | STAVEBNÍ ÚPRAVY PRO ZMĚNU TRASY ODVĚTRÁNÍ SPLAŠK. KANALIZACE: : | [25 empty] | VV | 0
|  | 2*3,00*0,50 |  | 3 | [23 empty] | VV | 0
|  | Mezisoučet |  | 3 | [23 empty] | VV | 1
11 | 614471715R00 | Vyspravení beton. konstrukcí - adhézní můstek | m2 | 29.7 |  | 0 |  | 0 |  | 0 | 21 | 0 | 0.0016 | 0.05 | 0 | 0 |  | RTS 25/ I | RTS 25/ I | 0.05 | 1.49 |  | Práce | Běžná |  |  |  | POL1_
|  | D.1.1.B-05_E34_ucebna 205_2503_DPS - 2NP NS : | [25 empty] | VV | 0
|  | P-01 : | [25 empty] | VV | 0
|  | POVRCH SLOUPŮ BUDE VYSPRAVEN, PŘÍPADNĚ PŘEBROUŠEN), A PŘES PENETRAČNÍ VRSTVU ZNOVU NATŘEN, BARVA ŠEDOSTŘÍBRNÁ (ODSTÍN BUDE URČEN NA ZÁKLADĚ VZORKŮ A PŘIZPŮSOBEN STÁVAJÍCÍMU ODSTÍNU) : | [25 empty] | VV | 0
|  | 203 - SEMINÁRNÍ MÍSTNOST : 3*3,00*(1,10) |  | 9.9 | [23 empty] | VV | 0
|  | 205 - SEMINÁRNÍ MÍSTNOST : 6*3,00*(1,10) |  | 19.8 | [23 empty] | VV | 0
|  | Mezisoučet |  | 29.7 | [23 empty] | VV | 1
12 | 602011199R00 | Penetrace na stěnách velmi savých minerálních podkladů (lehké betony a staré omítky) | m2 | 29.7 |  | 0 |  | 0 |  | 0 | 21 | 0 | 0.00013 | 0 | 0 | 0 |  | RTS 25/ I | RTS 25/ I | 0.12 | 3.56 |  | Práce | Běžná |  |  |  | POL1_
|  | D.1.1.B-05_E34_ucebna 205_2503_DPS - 2NP NS : | [25 empty] | VV | 0
|  | P-01 : | [25 empty] | VV | 0
|  | POVRCH SLOUPŮ BUDE VYSPRAVEN, PŘÍPADNĚ PŘEBROUŠEN), A PŘES PENETRAČNÍ VRSTVU ZNOVU NATŘEN, BARVA ŠEDOSTŘÍBRNÁ (ODSTÍN BUDE URČEN NA ZÁKLADĚ VZORKŮ A PŘIZPŮSOBEN STÁVAJÍCÍMU ODSTÍNU) : | [25 empty] | VV | 0
|  | 203 - SEMINÁRNÍ MÍSTNOST : 3*3,00*(1,10) |  | 9.9 | [23 empty] | VV | 0
|  | 205 - SEMINÁRNÍ MÍSTNOST : 6*3,00*(1,10) |  | 19.8 | [23 empty] | VV | 0
|  | Mezisoučet |  | 29.7 | [23 empty] | VV | 1
13 | 612403387R00 | Hrubá výplň rýh ve stěnách do 15x10cm maltou z SMS | m | 6 |  | 0 |  | 0 |  | 0 | 21 | 0 | 0.0245 | 0.15 | 0 | 0 |  | RTS 25/ I | RTS 25/ I | 0.269 | 1.61 |  | Práce | Běžná |  |  |  | POL1_
|  | P-09 : | [25 empty] | VV | 0
|  | STAVEBNÍ ÚPRAVY PRO ZMĚNU TRASY ODVĚTRÁNÍ SPLAŠK. KANALIZACE: : | [25 empty] | VV | 0
|  | 2*3,00 |  | 6 | [23 empty] | VV | 0
|  | Mezisoučet |  | 6 | [23 empty] | VV | 1
Díl: | 63 | Podlahy a podlahové konstrukce |  |  |  | 0 |  | 0 |  | 0 |  | 0 |  | 0.64 |  | 0 |  |  |  |  | 35.42 | [6 empty] | DIL
14 | 631663121R00 | Oprava betonových podlah epoxidovou pryskyřicí a ocelovými sponami | m | 23.58 |  | 0 |  | 0 |  | 0 | 21 | 0 | 0.00047 | 0.01 | 0 | 0 |  | RTS 25/ I | RTS 25/ I | 0.5 | 11.79 |  | Práce | Běžná |  |  |  | POL1_
|  | D.1.1.B-05_E34_ucebna 205_2503_DPS - 2NP NS : | [25 empty] | VV | 0
|  | P-04 : | [25 empty] | VV | 0
|  | DRÁŽKY V PODLAZE BUDOU PO INSTALACI KABELÁŽE ZAPRAVENY. SPÁRY BUDOU PO 150 mm SEŠITY NEREZ. SPONAMI A ZALITY EPOXID. PRYSKYŘICÍ. VEDENÍ NN/MaR A SLP ROZVODŮ MUSÍ BÝT ODDĚLENO PROTI RUŠENÍ! : | [25 empty] | VV | 0
|  | 205 - SEMINÁRNÍ MÍSTNOST : 14,50+(0,36*3)+8,00 |  | 23.58 | [23 empty] | VV | 0
|  | Mezisoučet |  | 23.58 | [23 empty] | VV | 1
15 | 632411904R00 | Penetrace savých podkladů | m2 | 67.91 |  | 0 |  | 0 |  | 0 | 21 | 0 | 0.00026 | 0.02 | 0 | 0 |  | RTS 25/ I | RTS 25/ I | 0.09 | 6.11 |  | Práce | Běžná |  |  |  | POL1_
|  | D.1.1.B-05_E34_ucebna 205_2503_DPS - 2NP NS : | [25 empty] | VV | 0
|  | P-07 : | [25 empty] | VV | 0
|  | NOVÁ ÚPRAVA PODLAHY VČETNĚ NOVÉ NÁŠLAPNÉ VRSTVY - VIZ SKLADBA P1 : | [25 empty] | VV | 0
|  | 205 - SEMINÁRNÍ MÍSTNOST : 67,91 |  | 67.91 | [23 empty] | VV | 0
|  | Mezisoučet |  | 67.91 | [23 empty] | VV | 1
16 | 632411105R00 | Samonivelační stěrka, ruční zpracování tl. 5 mm | m2 | 67.91 |  | 0 |  | 0 |  | 0 | 21 | 0 | 0.00892 | 0.61 | 0 | 0 |  | RTS 25/ I | RTS 25/ I | 0.258 | 17.52 |  | Práce | Běžná |  |  |  | POL1_
|  | D.1.1.B-05_E34_ucebna 205_2503_DPS - 2NP NS : | [25 empty] | VV | 0
|  | P-07 : | [25 empty] | VV | 0
|  | NOVÁ ÚPRAVA PODLAHY VČETNĚ NOVÉ NÁŠLAPNÉ VRSTVY - VIZ SKLADBA P1 : | [25 empty] | VV | 0
|  | 205 - SEMINÁRNÍ MÍSTNOST : 67,91 |  | 67.91 | [23 empty] | VV | 0
|  | Mezisoučet |  | 67.91 | [23 empty] | VV | 1
Díl: | 900 | HZS |  |  |  | 0 |  | 0 |  | 0 |  | 0 |  | 0 |  | 0 |  |  |  |  | 10 | [6 empty] | DIL
17 | 900 RT1 | HZS Práce v tarifní třídě 4 | h | 10 |  | 0 |  | 0 |  | 0 | 21 | 0 | 0 | 0 | 0 | 0 |  | RTS 25/ I | RTS 25/ I | 1 | 10 |  | Práce | Běžná |  |  |  | POL1_
|  | pomocné práce, drobné demontáže a montáže | [25 empty] | POP
|  | položka bude čerpána pouze se svolením zástupce investora, a její čerpání zapsáno do stavebního deníku s výčtem hodin | [25 empty] | POP |  | položka bude čerpána pouze se svolením zástupce investora, a její čerpání zapsáno do stavebního deníku s výčtem hodin
|  | Odhad : | [25 empty] | VV | 0
|  | 10 |  | 10 | [23 empty] | VV | 0
|  | Mezisoučet |  | 10 | [23 empty] | VV | 1
Díl: | 94 | Lešení a stavební výtahy |  |  |  | 0 |  | 0 |  | 0 |  | 0 |  | 0.36 |  | 0 |  |  |  |  | 49.05 | [6 empty] | DIL
18 | 941955002R00 | Lešení lehké pomocné, výška podlahy do 1,9 m | m2 | 229.21 |  | 0 |  | 0 |  | 0 | 21 | 0 | 0.00158 | 0.36 | 0 | 0 |  | RTS 25/ I | RTS 25/ I | 0.214 | 49.05 |  | Práce | Běžná |  |  |  | POL1_
|  | D.1.1.B-04_E34_ucebna 205_2503_DPS - 1NP NS : | [25 empty] | VV | 0
|  | 135 - ŠATNA PRO IMOBILNÍ - 16 MÍST : 23,86 |  | 23.86 | [23 empty] | VV | 0
|  | 136 - ŠATNA PRO IMOBILNÍ - 15 MÍST : 24,26 |  | 24.26 | [23 empty] | VV | 0
|  | Mezisoučet |  | 48.12 | [23 empty] | VV | 1
|  | D.1.1.B-05_E34_ucebna 205_2503_DPS - 2NP NS : | [25 empty] | VV | 0
|  | 202 - OCHOZ TRIBUNY : (2,40*1,00)+(1,90*7,10) |  | 15.89 | [23 empty] | VV | 0
|  | 203 - SEMINÁRNÍ MÍSTNOST : 72,13 |  | 72.13 | [23 empty] | VV | 0
|  | 205 - SEMINÁRNÍ MÍSTNOST : 67,91 |  | 67.91 | [23 empty] | VV | 0
|  | 244 - CHODBA : 15,725*1,60 |  | 25.16 | [23 empty] | VV | 0
|  | Mezisoučet |  | 181.09 | [23 empty] | VV | 1
Díl: | 95 | Dokončovací konstrukce na pozemních stavbách |  |  |  | 0 |  | 0 |  | 0 |  | 0 |  | 0.01 |  | 0 |  |  |  |  | 70.6 | [6 empty] | DIL
19 | 952901111R00 | Vyčištění budov o výšce podlaží do 4 m | m2 | 229.21 |  | 0 |  | 0 |  | 0 | 21 | 0 | 4e-05 | 0.01 | 0 | 0 |  | RTS 25/ I | RTS 25/ I | 0.308 | 70.6 |  | Práce | Běžná |  |  |  | POL1_
|  | D.1.1.B-04_E34_ucebna 205_2503_DPS - 1NP NS : | [25 empty] | VV | 0
|  | 135 - ŠATNA PRO IMOBILNÍ - 16 MÍST : 23,86 |  | 23.86 | [23 empty] | VV | 0
|  | 136 - ŠATNA PRO IMOBILNÍ - 15 MÍST : 24,26 |  | 24.26 | [23 empty] | VV | 0
|  | Mezisoučet |  | 48.12 | [23 empty] | VV | 1
|  | D.1.1.B-05_E34_ucebna 205_2503_DPS - 2NP NS : | [25 empty] | VV | 0
|  | 202 - OCHOZ TRIBUNY : (2,40*1,00)+(1,90*7,10) |  | 15.89 | [23 empty] | VV | 0
|  | 203 - SEMINÁRNÍ MÍSTNOST : 72,13 |  | 72.13 | [23 empty] | VV | 0
|  | 205 - SEMINÁRNÍ MÍSTNOST : 67,91 |  | 67.91 | [23 empty] | VV | 0
|  | 244 - CHODBA : 15,725*1,60 |  | 25.16 | [23 empty] | VV | 0
|  | Mezisoučet |  | 181.09 | [23 empty] | VV | 1
Díl: | 99 | Staveništní přesun hmot |  |  |  | 0 |  | 0 |  | 0 |  | 0 |  | 0 |  | 0 |  |  |  |  | 9.12 | [6 empty] | DIL
20 | 999281148R00 | Přesun hmot pro opravy a údržbu do v. 12 m,nošením | t | 2.8967 |  | 0 |  | 0 |  | 0 | 21 | 0 | 0 | 0 | 0 | 0 |  | RTS 25/ I | RTS 25/ I | 3.15 | 9.12 |  | Přesun hmot | Běžná |  |  |  | POL7_
Díl: | 776 | Podlahy a stěny povlakové |  |  |  | 0 |  | 0 |  | 0 |  | 0 |  | 0.35 |  | 0 |  |  |  |  | 36.96 | [6 empty] | DIL
21 | 776101101R00 | Přípravné práce vysávání povlakových podlah průmyslovým vysavačem | m2 | 67.91 |  | 0 |  | 0 |  | 0 | 21 | 0 | 0 | 0 | 0 | 0 |  | RTS 25/ I | RTS 25/ I | 0.016 | 1.09 |  | Práce | Běžná |  |  |  | POL1_
|  | D.1.1.B-05_E34_ucebna 205_2503_DPS - 2NP NS : | [25 empty] | VV | 0
|  | P-07 : | [25 empty] | VV | 0
|  | NOVÁ ÚPRAVA PODLAHY VČETNĚ NOVÉ NÁŠLAPNÉ VRSTVY - VIZ SKLADBA P1 : | [25 empty] | VV | 0
|  | 205 - SEMINÁRNÍ MÍSTNOST : 67,91 |  | 67.91 | [23 empty] | VV | 0
|  | Mezisoučet |  | 67.91 | [23 empty] | VV | 1
22 | 776421400RT1 | Lepení fabionů k vinylovým obkladům stěn včetně dodávky samolepicího fabionu | m | 36.72 |  | 0 |  | 0 |  | 0 | 21 | 0 | 3e-05 | 0 | 0 | 0 |  | RTS 25/ I | RTS 25/ I | 0.11 | 4.04 |  | Práce | Běžná |  |  |  | POL1_
|  | včetně vytažení a nalepení povlakové krytiny na stěnu. | [25 empty] | POP
|  | D.1.1.B-05_E34_ucebna 205_2503_DPS - 2NP NS : | [25 empty] | VV | 0
|  | P-07 : | [25 empty] | VV | 0
|  | NOVÁ ÚPRAVA PODLAHY VČETNĚ NOVÉ NÁŠLAPNÉ VRSTVY - VIZ SKLADBA P1 : | [25 empty] | VV | 0
|  | 205 - SEMINÁRNÍ MÍSTNOST : 36,72 |  | 36.72 | [23 empty] | VV | 0
|  | Mezisoučet |  | 36.72 | [23 empty] | VV | 1
23 | 776521200R00 | Lepení povlakové podlahy z dílců PVC a CV (vinyl) | m2 | 67.91 |  | 0 |  | 0 |  | 0 | 21 | 0 | 0.00024 | 0.02 | 0 | 0 |  | RTS 25/ I | RTS 25/ I | 0.45 | 30.56 |  | Práce | Běžná |  |  |  | POL1_
|  | D.1.1.B-05_E34_ucebna 205_2503_DPS - 2NP NS : | [25 empty] | VV | 0
|  | P-07 : | [25 empty] | VV | 0
|  | NOVÁ ÚPRAVA PODLAHY VČETNĚ NOVÉ NÁŠLAPNÉ VRSTVY - VIZ SKLADBA P1 : | [25 empty] | VV | 0
|  | 205 - SEMINÁRNÍ MÍSTNOST : 67,91 |  | 67.91 | [23 empty] | VV | 0
|  | Mezisoučet |  | 67.91 | [23 empty] | VV | 1
24 | 27252415R | Podlahovina kaučuková, tl. 2,0 mm (dle PD) | m2 | 78.7402 |  | 0 |  | 0 |  | 0 | 21 | 0 | 0.0042 | 0.33 | 0 | 0 | SPCM | RTS 25/ I | RTS 25/ I | 0 | 0 |  | Specifikace | Běžná |  |  |  | POL3_
|  | Gumová podlahová krytina, proměnlivá, barevně sladěná a matná, rozměr rolí 1,22 x 15 m, tloušťka nášlapné vrstvy 2 mm. Pokládka lepením. Sokl výšky 65 mm je proveden s fabionem a je lepený systémovou páskou na stěnu, bez lišty. | [25 empty] | POP |  | Gumová podlahová krytina, proměnlivá, barevně sladěná a matná, rozměr rolí 1,22 x 15 m, tloušťka nášlapné vrstvy 2 mm. Pokládka lepením. Sokl výšky 65 mm je proveden s fabionem a je lepený systémovou páskou na stěnu, bez lišty.
|  | D.1.1.B-05_E34_ucebna 205_2503_DPS - 2NP NS : | [25 empty] | VV | 0
|  | P-07 : | [25 empty] | VV | 0
|  | NOVÁ ÚPRAVA PODLAHY VČETNĚ NOVÉ NÁŠLAPNÉ VRSTVY - VIZ SKLADBA P1 : | [25 empty] | VV | 0
|  | 205 - SEMINÁRNÍ MÍSTNOST : 67,91 |  | 67.91 | [23 empty] | VV | 0
|  | Mezisoučet |  | 67.91 | [23 empty] | VV | 1
|  | fabion : 36,72*0,10 |  | 3.672 | [23 empty] | VV | 0
|  | Mezisoučet |  | 3.672 | [23 empty] | VV | 1
|  | Koeficient ztratné: 0,10 |  | 7.1582 | [23 empty] | VV | 4
25 | 776981113RU1 | Lišta hliníková přechodová, různá výška povlakové podlahy (dle PD) | m | 3.15 |  | 0 |  | 0 |  | 0 | 21 | 0 | 0.00044 | 0 | 0 | 0 |  | RTS 25/ I | RTS 25/ I | 0.28 | 0.88 |  | Práce | Běžná |  |  |  | POL1_
|  | D.1.1.B-05_E34_ucebna 205_2503_DPS - 2NP NS : | [25 empty] | VV | 0
|  | P-07 : | [25 empty] | VV | 0
|  | NOVÁ ÚPRAVA PODLAHY VČETNĚ NOVÉ NÁŠLAPNÉ VRSTVY - VIZ SKLADBA P1 : | [25 empty] | VV | 0
|  | 205 - SEMINÁRNÍ MÍSTNOST : 1,05+1,05+1,05 |  | 3.15 | [23 empty] | VV | 0
|  | Mezisoučet |  | 3.15 | [23 empty] | VV | 1
26 | 998776102R00 | Přesun hmot pro podlahy povlakové, výšky do 12 m | t | 0.34949 |  | 0 |  | 0 |  | 0 | 21 | 0 | 0 | 0 | 0 | 0 |  | RTS 25/ I | RTS 25/ I | 1.102 | 0.39 |  | Přesun hmot | Běžná |  |  |  | POL7_
Díl: | 784 | Malby |  |  |  | 0 |  | 0 |  | 0 |  | 0 |  | 0.07 |  | 0 |  |  |  |  | 21.99 | [6 empty] | DIL
27 | 784011222RT2 | Zakrytí podlah včetně papírové lepenky | m2 | 71.91 |  | 0 |  | 0 |  | 0 | 21 | 0 | 0.00035 | 0.03 | 0 | 0 |  | RTS 25/ I | RTS 25/ I | 0.0135 | 0.97 |  | Práce | Běžná |  |  |  | POL1_
|  | D.1.1.B-04_E34_ucebna 205_2503_DPS - 1NP NS : | [25 empty] | VV | 0
|  | 135 - ŠATNA PRO IMOBILNÍ - 16 MÍST : 2,0*2,0 |  | 4 | [23 empty] | VV | 0
|  | Mezisoučet |  | 4 | [23 empty] | VV | 1
|  | D.1.1.B-05_E34_ucebna 205_2503_DPS - 2NP NS : | [25 empty] | VV | 0
|  | 205 - SEMINÁRNÍ MÍSTNOST : 67,91 |  | 67.91 | [23 empty] | VV | 0
|  | Mezisoučet |  | 67.91 | [23 empty] | VV | 1
28 | 784011121R00 | Broušení štuků a nových omítek | m2 | 32.7 |  | 0 |  | 0 |  | 0 | 21 | 0 | 0 | 0 | 0 | 0 |  | RTS 25/ I | RTS 25/ I | 0.021 | 0.69 |  | Práce | Běžná |  |  |  | POL1_
|  | D.1.1.B-05_E34_ucebna 205_2503_DPS - 2NP NS : | [25 empty] | VV | 0
|  | P-01 : | [25 empty] | VV | 0
|  | POVRCH SLOUPŮ BUDE VYSPRAVEN, PŘÍPADNĚ PŘEBROUŠEN), A PŘES PENETRAČNÍ VRSTVU ZNOVU NATŘEN, BARVA ŠEDOSTŘÍBRNÁ (ODSTÍN BUDE URČEN NA ZÁKLADĚ VZORKŮ A PŘIZPŮSOBEN STÁVAJÍCÍMU ODSTÍNU) : | [25 empty] | VV | 0
|  | 203 - SEMINÁRNÍ MÍSTNOST : 3*3,00*(1,10) |  | 9.9 | [23 empty] | VV | 0
|  | 205 - SEMINÁRNÍ MÍSTNOST : 6*3,00*(1,10) |  | 19.8 | [23 empty] | VV | 0
|  | Mezisoučet |  | 29.7 | [23 empty] | VV | 1
|  | P-09 : | [25 empty] | VV | 0
|  | STAVEBNÍ ÚPRAVY PRO ZMĚNU TRASY ODVĚTRÁNÍ SPLAŠK. KANALIZACE: : | [25 empty] | VV | 0
|  | 2*3,00*0,50 |  | 3 | [23 empty] | VV | 0
|  | Mezisoučet |  | 3 | [23 empty] | VV | 1
29 | 784011111R00 | Oprášení/ometení podkladu | m2 | 115.7 |  | 0 |  | 0 |  | 0 | 21 | 0 | 0 | 0 | 0 | 0 |  | RTS 25/ I | RTS 25/ I | 0.007 | 0.81 |  | Práce | Běžná |  |  |  | POL1_
|  | D.1.1.B-05_E34_ucebna 205_2503_DPS - 2NP NS : | [25 empty] | VV | 0
|  | P-01 : | [25 empty] | VV | 0
|  | POVRCH SLOUPŮ BUDE VYSPRAVEN, PŘÍPADNĚ PŘEBROUŠEN), A PŘES PENETRAČNÍ VRSTVU ZNOVU NATŘEN, BARVA ŠEDOSTŘÍBRNÁ (ODSTÍN BUDE URČEN NA ZÁKLADĚ VZORKŮ A PŘIZPŮSOBEN STÁVAJÍCÍMU ODSTÍNU) : | [25 empty] | VV | 0
|  | 203 - SEMINÁRNÍ MÍSTNOST : 3*3,00*(1,10) |  | 9.9 | [23 empty] | VV | 0
|  | 205 - SEMINÁRNÍ MÍSTNOST : 6*3,00*(1,10) |  | 19.8 | [23 empty] | VV | 0
|  | Mezisoučet |  | 29.7 | [23 empty] | VV | 1
|  | D.1.1.B-05_E34_ucebna 205_2503_DPS - 2NP NS : | [25 empty] | VV | 0
|  | P-08 : | [25 empty] | VV | 0
|  | PŘED MONTÁŽÍ PODHLEDŮ BUDE PROVEDENA VÝMALBA VNITŘNÍCH PROSTOR BÍLÝM OTĚRUODOLNÝM NÁTĚREM (2x NÁTĚR PŘES PENETRACI) : | [25 empty] | VV | 0
|  | 205 - SEMINÁRNÍ MÍSTNOST : | [25 empty] | VV | 0
|  | 3,00*(37,72) |  | 113.16 | [23 empty] | VV | 0
|  | -1*0,90*2,80 |  | -2.52 | [23 empty] | VV | 0
|  | -1*0,90*2,80 |  | -2.52 | [23 empty] | VV | 0
|  | -1*0,90*2,80 |  | -2.52 | [23 empty] | VV | 0
|  | -1*9,50*2,80 |  | -26.6 | [23 empty] | VV | 0
|  | Mezisoučet |  | 79 | [23 empty] | VV | 1
|  | D.1.1.B-04_E34_ucebna 205_2503_DPS - 1NP NS : | [25 empty] | VV | 0
|  | podhled - P04 : | [25 empty] | VV | 0
|  | 135 - ŠATNA PRO IMOBILNÍ - 16 MÍST : 2,00*2,00 |  | 4 | [23 empty] | VV | 0
|  | Mezisoučet |  | 4 | [23 empty] | VV | 1
|  | P-09 : | [25 empty] | VV | 0
|  | STAVEBNÍ ÚPRAVY PRO ZMĚNU TRASY ODVĚTRÁNÍ SPLAŠK. KANALIZACE: : | [25 empty] | VV | 0
|  | 2*3,00*0,50 |  | 3 | [23 empty] | VV | 0
|  | Mezisoučet |  | 3 | [23 empty] | VV | 1
30 | 784191201R00 | Penetrace podkladu hloubková 1x | m2 | 115.7 |  | 0 |  | 0 |  | 0 | 21 | 0 | 7e-05 | 0.01 | 0 | 0 |  | RTS 25/ I | RTS 25/ I | 0.06496 | 7.52 |  | Práce | Běžná |  |  |  | POL1_
|  | D.1.1.B-05_E34_ucebna 205_2503_DPS - 2NP NS : | [25 empty] | VV | 0
|  | P-01 : | [25 empty] | VV | 0
|  | POVRCH SLOUPŮ BUDE VYSPRAVEN, PŘÍPADNĚ PŘEBROUŠEN), A PŘES PENETRAČNÍ VRSTVU ZNOVU NATŘEN, BARVA ŠEDOSTŘÍBRNÁ (ODSTÍN BUDE URČEN NA ZÁKLADĚ VZORKŮ A PŘIZPŮSOBEN STÁVAJÍCÍMU ODSTÍNU) : | [25 empty] | VV | 0
|  | 203 - SEMINÁRNÍ MÍSTNOST : 3*3,00*(1,10) |  | 9.9 | [23 empty] | VV | 0
|  | 205 - SEMINÁRNÍ MÍSTNOST : 6*3,00*(1,10) |  | 19.8 | [23 empty] | VV | 0
|  | Mezisoučet |  | 29.7 | [23 empty] | VV | 1
|  | P-08 : | [25 empty] | VV | 0
|  | PŘED MONTÁŽÍ PODHLEDŮ BUDE PROVEDENA VÝMALBA VNITŘNÍCH PROSTOR BÍLÝM OTĚRUODOLNÝM NÁTĚREM (2x NÁTĚR PŘES PENETRACI) : | [25 empty] | VV | 0
|  | 205 - SEMINÁRNÍ MÍSTNOST : | [25 empty] | VV | 0
|  | 3,00*(37,72) |  | 113.16 | [23 empty] | VV | 0
|  | -1*0,90*2,80 |  | -2.52 | [23 empty] | VV | 0
|  | -1*0,90*2,80 |  | -2.52 | [23 empty] | VV | 0
|  | -1*0,90*2,80 |  | -2.52 | [23 empty] | VV | 0
|  | -1*9,50*2,80 |  | -26.6 | [23 empty] | VV | 0
|  | Mezisoučet |  | 79 | [23 empty] | VV | 1
|  | D.1.1.B-04_E34_ucebna 205_2503_DPS - 1NP NS : | [25 empty] | VV | 0
|  | podhled - P04 : | [25 empty] | VV | 0
|  | 135 - ŠATNA PRO IMOBILNÍ - 16 MÍST : 2,00*2,00 |  | 4 | [23 empty] | VV | 0
|  | Mezisoučet |  | 4 | [23 empty] | VV | 1
|  | P-09 : | [25 empty] | VV | 0
|  | STAVEBNÍ ÚPRAVY PRO ZMĚNU TRASY ODVĚTRÁNÍ SPLAŠK. KANALIZACE: : | [25 empty] | VV | 0
|  | 2*3,00*0,50 |  | 3 | [23 empty] | VV | 0
|  | Mezisoučet |  | 3 | [23 empty] | VV | 1
31 | 784195422R00 | Malba, barva, bez penetrace, 2 x | m2 | 29.7 |  | 0 |  | 0 |  | 0 | 21 | 0 | 0.00031 | 0.01 | 0 | 0 |  | RTS 25/ I | RTS 25/ I | 0.10902 | 3.24 |  | Práce | Běžná |  |  |  | POL1_
|  | D.1.1.B-05_E34_ucebna 205_2503_DPS - 2NP NS : | [25 empty] | VV | 0
|  | P-01 : | [25 empty] | VV | 0
|  | POVRCH SLOUPŮ BUDE VYSPRAVEN, PŘÍPADNĚ PŘEBROUŠEN), A PŘES PENETRAČNÍ VRSTVU ZNOVU NATŘEN, BARVA ŠEDOSTŘÍBRNÁ (ODSTÍN BUDE URČEN NA ZÁKLADĚ VZORKŮ A PŘIZPŮSOBEN STÁVAJÍCÍMU ODSTÍNU) : | [25 empty] | VV | 0
|  | 203 - SEMINÁRNÍ MÍSTNOST : 3*3,00*(1,10) |  | 9.9 | [23 empty] | VV | 0
|  | 205 - SEMINÁRNÍ MÍSTNOST : 6*3,00*(1,10) |  | 19.8 | [23 empty] | VV | 0
|  | Mezisoučet |  | 29.7 | [23 empty] | VV | 1
32 | 784195412R00 | Malba, bílá, bez penetrace, 2 x | m2 | 86 |  | 0 |  | 0 |  | 0 | 21 | 0 | 0.00029 | 0.02 | 0 | 0 |  | RTS 25/ I | RTS 25/ I | 0.10191 | 8.76 |  | Práce | Běžná |  |  |  | POL1_
|  | P-08 : | [25 empty] | VV | 0
|  | PŘED MONTÁŽÍ PODHLEDŮ BUDE PROVEDENA VÝMALBA VNITŘNÍCH PROSTOR BÍLÝM OTĚRUODOLNÝM NÁTĚREM (2x NÁTĚR PŘES PENETRACI) : | [25 empty] | VV | 0
|  | 205 - SEMINÁRNÍ MÍSTNOST : | [25 empty] | VV | 0
|  | 3,00*(37,72) |  | 113.16 | [23 empty] | VV | 0
|  | -1*0,90*2,80 |  | -2.52 | [23 empty] | VV | 0
|  | -1*0,90*2,80 |  | -2.52 | [23 empty] | VV | 0
|  | -1*0,90*2,80 |  | -2.52 | [23 empty] | VV | 0
|  | -1*9,50*2,80 |  | -26.6 | [23 empty] | VV | 0
|  | Mezisoučet |  | 79 | [23 empty] | VV | 1
|  | D.1.1.B-04_E34_ucebna 205_2503_DPS - 1NP NS : | [25 empty] | VV | 0
|  | podhled - P04 : | [25 empty] | VV | 0
|  | 135 - ŠATNA PRO IMOBILNÍ - 16 MÍST : 2,00*2,00 |  | 4 | [23 empty] | VV | 0
|  | Mezisoučet |  | 4 | [23 empty] | VV | 1
|  | P-09 : | [25 empty] | VV | 0
|  | STAVEBNÍ ÚPRAVY PRO ZMĚNU TRASY ODVĚTRÁNÍ SPLAŠK. KANALIZACE: : | [25 empty] | VV | 0
|  | 2*3,00*0,50 |  | 3 | [23 empty] | VV | 0
|  | Mezisoučet |  | 3 | [23 empty] | VV | 1
Díl: | 799 | Ostatní |  |  |  | 0 |  | 0 |  | 0 |  | 0 |  | 0 |  | 0 |  |  |  |  | 0 | [6 empty] | DIL
33 | 799000xPR01 | D+M: zřízení protipožární ucpávky (dle PD) | Soubor | 12 |  | 0 |  | 0 |  | 0 | 21 | 0 | 0 | 0 | 0 | 0 |  | Vlastní | Indiv | 0 | 0 |  | Specifikace | Běžná |  |  |  | POL3_0
|  | včetně kotvících, ukončovacích a spojovacích prvků, příslušenství, doplňků a povrchové úpravy | [25 empty] | POP
|  | 1 prostup, 2 značení : | [25 empty] | VV | 0
|  | 4x VZT : | [25 empty] | VV | 0
|  | 4 |  | 4 | [23 empty] | VV | 0
|  | 2x CHL : | [25 empty] | VV | 0
|  | 2 |  | 2 | [23 empty] | VV | 0
|  | 1x ZTI : | [25 empty] | VV | 0
|  | 1 |  | 1 | [23 empty] | VV | 0
|  | 1x NN : | [25 empty] | VV | 0
|  | 1 |  | 1 | [23 empty] | VV | 0
|  | 3x SLP : | [25 empty] | VV | 0
|  | 3 |  | 3 | [23 empty] | VV | 0
|  | 1x MaR : | [25 empty] | VV | 0
|  | 1 |  | 1 | [23 empty] | VV | 0
|  | Mezisoučet |  | 12 | [23 empty] | VV | 1
34 | 799000xPR02 | D+M: označení protipožární ucpávky dle požadavku SUKB (dle PD) | Soubor | 24 |  | 0 |  | 0 |  | 0 | 21 | 0 | 0 | 0 | 0 | 0 |  | Vlastní | Indiv | 0 | 0 |  | Specifikace | Běžná |  |  |  | POL3_0
|  | včetně kotvících, ukončovacích a spojovacích prvků, příslušenství, doplňků a povrchové úpravy | [25 empty] | POP
|  | 1 prostup, 2 značení : | [25 empty] | VV | 0
|  | 4x VZT : | [25 empty] | VV | 0
|  | 2*4 |  | 8 | [23 empty] | VV | 0
|  | 2x CHL : | [25 empty] | VV | 0
|  | 2*2 |  | 4 | [23 empty] | VV | 0
|  | 1x ZTI : | [25 empty] | VV | 0
|  | 2*1 |  | 2 | [23 empty] | VV | 0
|  | 1x NN : | [25 empty] | VV | 0
|  | 2*1 |  | 2 | [23 empty] | VV | 0
|  | 3x SLP : | [25 empty] | VV | 0
|  | 2*3 |  | 6 | [23 empty] | VV | 0
|  | 1x MaR : | [25 empty] | VV | 0
|  | 2*1 |  | 2 | [23 empty] | VV | 0
|  | Mezisoučet |  | 24 | [23 empty] | VV | 1
[26 empty] | 12 | 21 | DPH
| Celkem |  |  |  |  | 0 | [19 empty] | 0 | 0 | SUM
Poznámky uchazeče k zadání
POPUZIV
END
Note on S6: Jedná se o informaci, zda se jedná o položku, která je do rozpočtu zadána z cenové soustavy RTS, nebo vlastní.
Note on T6: Jedná se o název CÚ, která je zadána u položky rozpočtu

## SO.01a 1.03 Pol
Položkový rozpočet | [27 empty] | #TypZaznamu#
S: | 25-040 | FAKULTA SPORTOVNÍCH STUDIÍ MU – VYBUDOVÁNÍ UČEBNY Č. 205 VE 2.NP, OBJ. E34 | [25 empty] | STA
O: | SO.01a | UČEBNA 205 | [22 empty] | STA |  |  | OBJ
R: | 1.03 | Výrobky | [25 empty] | ROZ
P.č. | Číslo položky | Název položky | MJ | Množství | Cena / MJ | Celkem | Dodávka | Dodávka celk. | Montáž | Montáž celk. | DPH | Cena s DPH | Hmotnost / MJ | Hmotnost celk.(t) | Dem. hmotnost / MJ | Dem. hmotnost celk.(t) | Ceník | Cen. soustava / platnost | Cenová úroveň | Nhod / MJ | Nhod celk. | Dodavatel | Typ položky | Stav položky
Díl: | 767 | Konstrukce zámečnické |  |  |  | 0 |  | 0 |  | 0 |  | 0 |  | 0 |  | 0 |  |  |  |  | 0 | [6 empty] | DIL
1 | 767000AL/01 | D+M: AL/01 - PROSKLENÁ HLINÍKOVÁ INTERIÉROVÁ STĚNA S JEDNOKŘÍDLOVÝMI DVEŘMI A NADSVĚTLÍKEM (dle PD) | Soubor | 1 |  | 0 |  | 0 |  | 0 | 21 | 0 | 0 | 0 | 0 | 0 |  | Vlastní | Indiv | 0 | 0 |  | Specifikace | Běžná |  |  |  | POL3_0
|  | včetně kotvících a spojovacích prvků, kování, závěsu, zárubně, příslušenství, značení, doplňků a povrchové úpravy | [25 empty] | POP | včetně kotvících a spojovacích prvků, kování, závěsu, zárubně, příslušenství, značení, doplňků a povrchové úpravy
2 | 767000AL/02 | D+M: AL/02 - PROSKLENÁ HLINÍKOVÁ PEVNĚ ZASKLENÁ INTERIÉROVÁ STĚNA S NADSVĚTLÍKEM (dle PD) | Soubor | 2 |  | 0 |  | 0 |  | 0 | 21 | 0 | 0 | 0 | 0 | 0 |  | Vlastní | Indiv | 0 | 0 |  | Specifikace | Běžná |  |  |  | POL3_0
|  | včetně kotvících a spojovacích prvků, kování, závěsu, zárubně, příslušenství, značení, doplňků a povrchové úpravy | [25 empty] | POP | včetně kotvících a spojovacích prvků, kování, závěsu, zárubně, příslušenství, značení, doplňků a povrchové úpravy
[26 empty] | 12 | 21 | DPH
| Celkem |  |  |  |  | 0 | [19 empty] | 0 | 0 | SUM
Poznámky uchazeče k zadání
POPUZIV
END
Note on S6: Jedná se o informaci, zda se jedná o položku, která je do rozpočtu zadána z cenové soustavy RTS, nebo vlastní.
Note on T6: Jedná se o název CÚ, která je zadána u položky rozpočtu

## SO.01a 1.05 Pol
Položkový rozpočet | [27 empty] | #TypZaznamu#
S: | 25-040 | FAKULTA SPORTOVNÍCH STUDIÍ MU – VYBUDOVÁNÍ UČEBNY Č. 205 VE 2.NP, OBJ. E34 | [25 empty] | STA
O: | SO.01a | UČEBNA 205 | [22 empty] | STA |  |  | OBJ
R: | 1.05 | Silnoproud | [25 empty] | ROZ
P.č. | Číslo položky | Název položky | MJ | Množství | Cena / MJ | Celkem | Dodávka | Dodávka celk. | Montáž | Montáž celk. | DPH | Cena s DPH | Hmotnost / MJ | Hmotnost celk.(t) | Dem. hmotnost / MJ | Dem. hmotnost celk.(t) | Ceník | Cen. soustava / platnost | Cenová úroveň | Nhod / MJ | Nhod celk. | Dodavatel | Typ položky | Stav položky
Díl: | M21 | Elektromontáže |  |  |  | 0 |  | 0 |  | 0 |  | 0 |  | 0.13 |  | 0.02 |  |  |  |  | 0 | [6 empty] | DIL
1 | 65010152M00 | Montáž svítidla | kus | 25 |  | 0 |  | 0 |  | 0 | 21 | 0 | 0 | 0 | 0 | 0 |  | Vlastní | Indiv | 0 | 0 |  | Práce | Běžná |  |  |  | POL1_9
|  | 20+3+1+1 : | [25 empty] | VV | 0
|  | 25 |  | 25 | [23 empty] | VV | 0
2 | 348-101 | Svítidlo 1 - dle knihy svítidel | kus | 20 |  | 0 |  | 0 |  | 0 | 21 | 0 | 0 | 0 | 0 | 0 |  | Vlastní | Indiv | 0 | 0 |  | Specifikace | Běžná |  |  |  | POL3_0
3 | 348-102 | Svítidlo 2 - dle knihy svítidel | kus | 3 |  | 0 |  | 0 |  | 0 | 21 | 0 | 0 | 0 | 0 | 0 |  | Vlastní | Indiv | 0 | 0 |  | Specifikace | Běžná |  |  |  | POL3_0
4 | 348-103 | Nouzové svítidlo s piktogramem - dle knihy svítidel | kus | 1 |  | 0 |  | 0 |  | 0 | 21 | 0 | 0 | 0 | 0 | 0 |  | Vlastní | Indiv | 0 | 0 |  | Specifikace | Běžná |  |  |  | POL3_0
5 | 348-104 | Nouzové svítidlo antipanické - dle knihy svítidel | kus | 1 |  | 0 |  | 0 |  | 0 | 21 | 0 | 0 | 0 | 0 | 0 |  | Vlastní | Indiv | 0 | 0 |  | Specifikace | Běžná |  |  |  | POL3_0
6 | 210-101 | Tlačítko vratné s modulem DALI včetně dodávky | kus | 3 |  | 0 |  | 0 |  | 0 | 21 | 0 | 0 | 0 | 0 | 0 |  | Vlastní | Indiv | 0 | 0 |  | Práce | Běžná |  |  |  | POL1_9
7 | 210010701RT2 | Krabice KSK 100 PO pro silové kabely se zapojením včetně dodávky KSK 100 PO | kus | 2 |  | 0 |  | 0 |  | 0 | 21 | 0 | 0.0002 | 0 | 0 | 0 |  | Vlastní | Indiv | 0 | 0 |  | Práce | Běžná |  |  |  | POL1_9
8 | 210800315RT2 | Kabel bezhalogenový CXKH 5 x 1,5 mm2 pevně uložený včetně dodávky kabelu CXKH-R | m | 80 |  | 0 |  | 0 |  | 0 | 21 | 0 | 0.0002 | 0.02 | 0 | 0 |  | Vlastní | Indiv | 0 | 0 |  | Práce | Běžná |  |  |  | POL1_9
|  | CXKH-R-J : 80 : | [25 empty] | VV | 0
|  | 80 |  | 80 | [23 empty] | VV | 0
9 | 210800285RT3 | Kabel bezhalogenový CXKH 3 x 1,5 mm2 pevně uložený včetně dodávky kabelu CXKH-V | m | 20 |  | 0 |  | 0 |  | 0 | 21 | 0 | 0.00016 | 0 | 0 | 0 |  | Vlastní | Indiv | 0 | 0 |  | Práce | Běžná |  |  |  | POL1_9
|  | CXKH-V-J P60-R : 20 : | [25 empty] | VV | 0
|  | 20 |  | 20 | [23 empty] | VV | 0
10 | 3457171102R | Příchytka kabelů jednostranná 6710 PO | kus | 25 |  | 0 |  | 0 |  | 0 | 21 | 0 | 0 | 0 | 0 | 0 |  | Vlastní | Indiv | 0 | 0 |  | Specifikace | Běžná |  |  |  | POL3_0
11 | 210111021RT2 | Zásuvka domovní v krabici - provedení 2 x 2P+PE včetně dodávky zásuvky | kus | 1 |  | 0 |  | 0 |  | 0 | 21 | 0 | 0 | 0 | 0 | 0 |  | Vlastní | Indiv | 0 | 0 |  | Práce | Běžná |  |  |  | POL1_9
12 | 210111021RT1 | Zásuvka domovní v krabici - provedení 2P+PE včetně dodávky zásuvky 5518-2929 | kus | 4 |  | 0 |  | 0 |  | 0 | 21 | 0 | 0.00018 | 0 | 0 | 0 |  | Vlastní | Indiv | 0 | 0 |  | Práce | Běžná |  |  |  | POL1_9
13 | 210111011RT6 | Zásuvka domovní zapuštěná - provedení 2P+PE včetně dodávky zásuvky a rámečku | kus | 3 |  | 0 |  | 0 |  | 0 | 21 | 0 | 9e-05 | 0 | 0 | 0 |  | Vlastní | Indiv | 0 | 0 |  | Práce | Běžná |  |  |  | POL1_9
14 | 2101110P0RT2 | Podlahová zásuvka 230V, 16A včetně dodávky | kus | 10 |  | 0 |  | 0 |  | 0 | 21 | 0 | 4e-05 | 0 | 0 | 0 |  | Vlastní | Indiv | 0 | 0 |  | Práce | Běžná |  |  |  | POL1_9
15 | 210010460KT2 | Podlahová krabice 16 modulů, z toho 4x zásuvka 230V, 16A, redukovaná hloubka 50 mm včetně zásuvek - viz Technická zpráva, včetně dodávky | kus | 1 |  | 0 |  | 0 |  | 0 | 21 | 0 | 0 | 0 | 0 | 0 |  | Vlastní | Indiv | 0 | 0 |  | Práce | Běžná |  |  |  | POL1_9
16 | 210810046RT3 | Kabel CYKY-m 750 V 3 x 2,5 mm2 pevně uložený včetně dodávky kabelu | m | 15 |  | 0 |  | 0 |  | 0 | 21 | 0 | 0.00021 | 0 | 0 | 0 |  | Vlastní | Indiv | 0 | 0 |  | Práce | Běžná |  |  |  | POL1_9
|  | CYKY-J : 15 : | [25 empty] | VV | 0
|  | 15 |  | 15 | [23 empty] | VV | 0
17 | 210800286RT2 | Kabel bezhalogenový CXKH 3 x 2,5 mm2 pevně uložený včetně dodávky kabelu CXKH-R | m | 80 |  | 0 |  | 0 |  | 0 | 21 | 0 | 0.00018 | 0.01 | 0 | 0 |  | Vlastní | Indiv | 0 | 0 |  | Práce | Běžná |  |  |  | POL1_9
|  | CXKH-R-J : 80 : | [25 empty] | VV | 0
|  | 80 |  | 80 | [23 empty] | VV | 0
18 | 210010003RU3 | Trubka ohebná pod omítku, vnější průměr 25 mm včetně dodávky Super Monoflex 1225 | m | 20 |  | 0 |  | 0 |  | 0 | 21 | 0 | 0.00011 | 0 | 0 | 0 |  | Vlastní | Indiv | 0 | 0 |  | Práce | Běžná |  |  |  | POL1_9
19 | 210010311RT3 | Krabice univerzální KU, bez zapojení, kruhová včetně dodávky KU 68-45 bez víčka | kus | 3 |  | 0 |  | 0 |  | 0 | 21 | 0 | 3e-05 | 0 | 0 | 0 |  | Vlastní | Indiv | 0 | 0 |  | Práce | Běžná |  |  |  | POL1_9
20 | 973031616R00 | Vysekání kapes zeď cih. špalíky, krabice 10x10x5cm | kus | 3 |  | 0 |  | 0 |  | 0 | 21 | 0 | 8e-05 | 0 | 0.001 | 0 |  | Vlastní | Indiv | 0 | 0 |  | Práce | Běžná |  |  |  | POL1_9
21 | 974031121R00 | Vysekání rýh ve zdi cihelné 3 x 3 cm | m | 12 |  | 0 |  | 0 |  | 0 | 21 | 0 | 0.00049 | 0.01 | 0.002 | 0.02 |  | Vlastní | Indiv | 0 | 0 |  | Práce | Běžná |  |  |  | POL1_9
22 | 612403399RT2 | Hrubá výplň rýh ve stěnách maltou s použitím suché maltové směsi | m2 | 0.396 |  | 0 |  | 0 |  | 0 | 21 | 0 | 0.068 | 0.03 | 0 | 0 |  | Vlastní | Indiv | 0 | 0 |  | Práce | Běžná |  |  |  | POL1_9
|  | zapravení rýh + 10% : 0,03*12,0*1,1 : | [25 empty] | VV | 0
|  | 0,396 |  | 0.4 | [23 empty] | VV | 0
23 | 650801113R00 | Demontáž svítidla stropního přisazeného | kus | 15 |  | 0 |  | 0 |  | 0 | 21 | 0 | 0 | 0 | 0 | 0 |  | Vlastní | Indiv | 0 | 0 |  | Práce | Běžná |  |  |  | POL1_9
24 | 210-102 | Demontáž vypínače sériového | kus | 3 |  | 0 |  | 0 |  | 0 | 21 | 0 | 0 | 0 | 0 | 0 |  | Vlastní | Indiv | 0 | 0 |  | Práce | Běžná |  |  |  | POL1_9
25 | 210-103 | Úprava rozváděče dle PD | kpl | 1 |  | 0 |  | 0 |  | 0 | 21 | 0 | 0 | 0 | 0 | 0 |  | Vlastní | Indiv | 0 | 0 |  | Práce | Běžná |  |  |  | POL1_9
26 | 34572308R | Pásky stahovací SP 280 x 4,5 mm, PA | 100 ks | 2 |  | 0 |  | 0 |  | 0 | 21 | 0 | 0 | 0 | 0 | 0 |  | Vlastní | Indiv | 0 | 0 |  | Specifikace | Běžná |  |  |  | POL3_0
27 | 210-104 | Drobný elektroinstalační materiál | kpl | 1 |  | 0 |  | 0 |  | 0 | 21 | 0 | 0 | 0 | 0 | 0 |  | Vlastní | Indiv | 0 | 0 |  | Práce | Běžná |  |  |  | POL1_9
28 | 210-105 | Zkouška funkčnosti | h | 2 |  | 0 |  | 0 |  | 0 | 21 | 0 | 0 | 0 | 0 | 0 |  | Vlastní | Indiv | 0 | 0 |  | Práce | Běžná |  |  |  | POL1_9
29 | 210-106 | Výchozí revize | kpl | 1 |  | 0 |  | 0 |  | 0 | 21 | 0 | 0 | 0 | 0 | 0 |  | Vlastní | Indiv | 0 | 0 |  | Práce | Běžná |  |  |  | POL1_9
30 | 941955003R00 | Lešení lehké pomocné, výška podlahy do 2,5 m | m2 | 10 |  | 0 |  | 0 |  | 0 | 21 | 0 | 0.00591 | 0.06 | 0 | 0 |  | Vlastní | Indiv | 0 | 0 |  | Práce | Běžná |  |  |  | POL1_9
31 | 979100013RAB | Odvoz suti a vybouraných hmot do 15 km, vnitrostaveništní přesun do 15 m svislá doprava z 2. NP ručním nošením | t | 0.027 |  | 0 |  | 0 |  | 0 | 21 | 0 | 0 | 0 | 0 | 0 |  | Vlastní | Indiv | 0 | 0 |  | Agregovaná položka | Běžná |  |  |  | POL2_9
32 | 979990107R00 | Poplatek za uložení suti - směs betonu, cihel, dřeva, skupina odpadu 170904 | t | 0.027 |  | 0 |  | 0 |  | 0 | 21 | 0 | 0 | 0 | 0 | 0 |  | Vlastní | Indiv | 0 | 0 |  | Práce | Běžná |  |  |  | POL1_9
[26 empty] | 12 | 21 | DPH
| Celkem |  |  |  |  | 0 | [19 empty] | 0 | 0 | SUM
Poznámky uchazeče k zadání
POPUZIV
END
Note on S6: Jedná se o informaci, zda se jedná o položku, která je do rozpočtu zadána z cenové soustavy RTS, nebo vlastní.
Note on T6: Jedná se o název CÚ, která je zadána u položky rozpočtu

## SO.01a 1.06 Pol
Položkový rozpočet | [27 empty] | #TypZaznamu#
S: | 25-040 | FAKULTA SPORTOVNÍCH STUDIÍ MU – VYBUDOVÁNÍ UČEBNY Č. 205 VE 2.NP, OBJ. E34 | [25 empty] | STA
O: | SO.01a | UČEBNA 205 | [22 empty] | STA |  |  | OBJ
R: | 1.06 | Slaboproud | [25 empty] | ROZ
P.č. | Číslo položky | Název položky | MJ | Množství | Cena / MJ | Celkem | Dodávka | Dodávka celk. | Montáž | Montáž celk. | DPH | Cena s DPH | Hmotnost / MJ | Hmotnost celk.(t) | Dem. hmotnost / MJ | Dem. hmotnost celk.(t) | Ceník | Cen. soustava / platnost | Cenová úroveň | Nhod / MJ | Nhod celk. | Dodavatel | Typ položky | Stav položky
Díl: | 90 | Hodinové zúčtovací sazby (HZS) |  |  |  | 0 |  | 0 |  | 0 |  | 0 |  | 0 |  | 0 |  |  |  |  | 0 | [6 empty] | DIL
1 | 901R00 | Hzs-předběžná obhlídka čl.17-1a | h | 4 |  | 0 |  | 0 |  | 0 | 21 | 0 | 0 | 0 | 0 | 0 |  | Vlastní | Indiv | 0 | 0 |  | Práce | Běžná |  |  |  | POL1_1
|  | Platnost hodinových zúčtovacích sazeb Hodinovými zúčtovacími sazbami (HZS) se oceňují: a) předběžné obhlídky pracoviště vyžádané objednatelem, b) průzkumné práce na kulturních památkách, sloužící pro získání podkladů k rekonstrukci kulturní památky, c) revize stavebních objektů nebo jejich části, jejichž oprava se oceňuje podle stavebních ceníků, d) práce při havarijních a živelních pohromách prováděné bez projektové dokumentace nebo na základě zjednodušené projektové dokumentace bez rozpočtu, e) práce v rozsahu vymezeném v jednotlivých cenících f) práce prováděné výškovými specialisty a potápěči, g) práce zařazované do hlavy IV souhrnného rozpočtu staveb, prováděné jako součást stavebních objektů, pokud je nelze ocenit položkami stavebních ceníků. Na základě písemné dohody mezi zhotovitele a objednatelem je možno ocenit stavební práce pomocí HZS jde-li o: a) stavební práce prováděné bez projektové dokumentace, b) práce, pro které není ve stavebních cenících položka. Pří použití hodinových zúčtovacích sazeb se oceňuje: a) počet skutečně odpracovaných hodin všech pracovníků včetně času vynaloženého na předběžnou obhlídku pracoviště za účelem zjištění rozsahu prací, objednatelem potvrzených ve stavebním deníku, nebo samostatném dokladu, pokud se stavební deník nevede, b) přímý materiál, c) náklady na provoz stavebních strojů, d) ostatní přímé náklady. Počet odpracovaných hodin jednotlivých pracovníků se zaokrouhlí: a) na půlhodinu, trvá-li práce 30 minut nebo méně, b) na celou hodinu, trvá-li práce více než 30 minut. | [25 empty] | POP | Platnost hodinových zúčtovacích sazeb Hodinovými zúčtovacími sazbami (HZS) se oceňují: a) předběžné obhlídky pracoviště vyžádané objednatelem, b) průzkumné práce na kulturních památkách, sloužící pro získání podkladů k rekonstrukci kulturní památky, c) revize stavebních objektů nebo jejich části, jejichž oprava se oceňuje podle stavebních ceníků, d) práce při havarijních a živelních pohromách prováděné bez projektové dokumentace nebo na základě zjednodušené projektové dokumentace bez rozpočtu, e) práce v rozsahu vymezeném v jednotlivých cenících f) práce prováděné výškovými specialisty a potápěči, g) práce zařazované do hlavy IV souhrnného rozpočtu staveb, prováděné jako součást stavebních objektů, pokud je nelze ocenit položkami stavebních ceníků. Na základě písemné dohody mezi zhotovitele a objednatelem je možno ocenit stavební práce pomocí HZS jde-li o: a) stavební práce prováděné bez projektové dokumentace, b) práce, pro které není ve stavebních cenících položka. Pří použití hodinových zúčtovacích sazeb se oceňuje: a) počet skutečně odpracovaných hodin všech pracovníků včetně času vynaloženého na předběžnou obhlídku pracoviště za účelem zjištění rozsahu prací, objednatelem potvrzených ve stavebním deníku, nebo samostatném dokladu, pokud se stavební deník nevede, b) přímý materiál, c) náklady na provoz stavebních strojů, d) ostatní přímé náklady. Počet odpracovaných hodin jednotlivých pracovníků se zaokrouhlí: a) na půlhodinu, trvá-li práce 30 minut nebo méně, b) na celou hodinu, trvá-li práce více než 30 minut.
2 | 905R01 | Hzs-revize provoz.souboru a st.obj. | h | 12 |  | 0 |  | 0 |  | 0 | 21 | 0 | 0 | 0 | 0 | 0 |  | Vlastní | Indiv | 0 | 0 |  | Práce | Běžná |  |  |  | POL1_1
|  | Revize | [25 empty] | POP
|  | Platnost hodinových zúčtovacích sazeb Hodinovými zúčtovacími sazbami (HZS) se oceňují: a) předběžné obhlídky pracoviště vyžádané objednatelem, b) průzkumné práce na kulturních památkách, sloužící pro získání podkladů k rekonstrukci kulturní památky, c) revize stavebních objektů nebo jejich části, jejichž oprava se oceňuje podle stavebních ceníků, d) práce při havarijních a živelních pohromách prováděné bez projektové dokumentace nebo na základě zjednodušené projektové dokumentace bez rozpočtu, e) práce v rozsahu vymezeném v jednotlivých cenících f) práce prováděné výškovými specialisty a potápěči, g) práce zařazované do hlavy IV souhrnného rozpočtu staveb, prováděné jako součást stavebních objektů, pokud je nelze ocenit položkami stavebních ceníků. Na základě písemné dohody mezi zhotovitele a objednatelem je možno ocenit stavební práce pomocí HZS jde-li o: a) stavební práce prováděné bez projektové dokumentace, b) práce, pro které není ve stavebních cenících položka. Pří použití hodinových zúčtovacích sazeb se oceňuje: a) počet skutečně odpracovaných hodin všech pracovníků včetně času vynaloženého na předběžnou obhlídku pracoviště za účelem zjištění rozsahu prací, objednatelem potvrzených ve stavebním deníku, nebo samostatném dokladu, pokud se stavební deník nevede, b) přímý materiál, c) náklady na provoz stavebních strojů, d) ostatní přímé náklady. Počet odpracovaných hodin jednotlivých pracovníků se zaokrouhlí: a) na půlhodinu, trvá-li práce 30 minut nebo méně, b) na celou hodinu, trvá-li práce více než 30 minut. | [25 empty] | POP | Platnost hodinových zúčtovacích sazeb Hodinovými zúčtovacími sazbami (HZS) se oceňují: a) předběžné obhlídky pracoviště vyžádané objednatelem, b) průzkumné práce na kulturních památkách, sloužící pro získání podkladů k rekonstrukci kulturní památky, c) revize stavebních objektů nebo jejich části, jejichž oprava se oceňuje podle stavebních ceníků, d) práce při havarijních a živelních pohromách prováděné bez projektové dokumentace nebo na základě zjednodušené projektové dokumentace bez rozpočtu, e) práce v rozsahu vymezeném v jednotlivých cenících f) práce prováděné výškovými specialisty a potápěči, g) práce zařazované do hlavy IV souhrnného rozpočtu staveb, prováděné jako součást stavebních objektů, pokud je nelze ocenit položkami stavebních ceníků. Na základě písemné dohody mezi zhotovitele a objednatelem je možno ocenit stavební práce pomocí HZS jde-li o: a) stavební práce prováděné bez projektové dokumentace, b) práce, pro které není ve stavebních cenících položka. Pří použití hodinových zúčtovacích sazeb se oceňuje: a) počet skutečně odpracovaných hodin všech pracovníků včetně času vynaloženého na předběžnou obhlídku pracoviště za účelem zjištění rozsahu prací, objednatelem potvrzených ve stavebním deníku, nebo samostatném dokladu, pokud se stavební deník nevede, b) přímý materiál, c) náklady na provoz stavebních strojů, d) ostatní přímé náklady. Počet odpracovaných hodin jednotlivých pracovníků se zaokrouhlí: a) na půlhodinu, trvá-li práce 30 minut nebo méně, b) na celou hodinu, trvá-li práce více než 30 minut.
|  | Kompletní el.revize všech systémů SLP. | [25 empty] | POP
3 | 900R23 | HZS | h | 8 |  | 0 |  | 0 |  | 0 | 21 | 0 | 0 | 0 | 0 | 0 |  | Vlastní | Indiv | 0 | 0 |  | Práce | Běžná |  |  |  | POL1_1
|  | elektromontér v tarifní třídě 6 | [25 empty] | POP
|  | Platnost hodinových zúčtovacích sazeb Hodinovými zúčtovacími sazbami (HZS) se oceňují: a) předběžné obhlídky pracoviště vyžádané objednatelem, b) průzkumné práce na kulturních památkách, sloužící pro získání podkladů k rekonstrukci kulturní památky, c) revize stavebních objektů nebo jejich části, jejichž oprava se oceňuje podle stavebních ceníků, d) práce při havarijních a živelních pohromách prováděné bez projektové dokumentace nebo na základě zjednodušené projektové dokumentace bez rozpočtu, e) práce v rozsahu vymezeném v jednotlivých cenících f) práce prováděné výškovými specialisty a potápěči, g) práce zařazované do hlavy IV souhrnného rozpočtu staveb, prováděné jako součást stavebních objektů, pokud je nelze ocenit položkami stavebních ceníků. Na základě písemné dohody mezi zhotovitele a objednatelem je možno ocenit stavební práce pomocí HZS jde-li o: a) stavební práce prováděné bez projektové dokumentace, b) práce, pro které není ve stavebních cenících položka. Pří použití hodinových zúčtovacích sazeb se oceňuje: a) počet skutečně odpracovaných hodin všech pracovníků včetně času vynaloženého na předběžnou obhlídku pracoviště za účelem zjištění rozsahu prací, objednatelem potvrzených ve stavebním deníku, nebo samostatném dokladu, pokud se stavební deník nevede, b) přímý materiál, c) náklady na provoz stavebních strojů, d) ostatní přímé náklady. Počet odpracovaných hodin jednotlivých pracovníků se zaokrouhlí: a) na půlhodinu, trvá-li práce 30 minut nebo méně, b) na celou hodinu, trvá-li práce více než 30 minut. | [25 empty] | POP | Platnost hodinových zúčtovacích sazeb Hodinovými zúčtovacími sazbami (HZS) se oceňují: a) předběžné obhlídky pracoviště vyžádané objednatelem, b) průzkumné práce na kulturních památkách, sloužící pro získání podkladů k rekonstrukci kulturní památky, c) revize stavebních objektů nebo jejich části, jejichž oprava se oceňuje podle stavebních ceníků, d) práce při havarijních a živelních pohromách prováděné bez projektové dokumentace nebo na základě zjednodušené projektové dokumentace bez rozpočtu, e) práce v rozsahu vymezeném v jednotlivých cenících f) práce prováděné výškovými specialisty a potápěči, g) práce zařazované do hlavy IV souhrnného rozpočtu staveb, prováděné jako součást stavebních objektů, pokud je nelze ocenit položkami stavebních ceníků. Na základě písemné dohody mezi zhotovitele a objednatelem je možno ocenit stavební práce pomocí HZS jde-li o: a) stavební práce prováděné bez projektové dokumentace, b) práce, pro které není ve stavebních cenících položka. Pří použití hodinových zúčtovacích sazeb se oceňuje: a) počet skutečně odpracovaných hodin všech pracovníků včetně času vynaloženého na předběžnou obhlídku pracoviště za účelem zjištění rozsahu prací, objednatelem potvrzených ve stavebním deníku, nebo samostatném dokladu, pokud se stavební deník nevede, b) přímý materiál, c) náklady na provoz stavebních strojů, d) ostatní přímé náklady. Počet odpracovaných hodin jednotlivých pracovníků se zaokrouhlí: a) na půlhodinu, trvá-li práce 30 minut nebo méně, b) na celou hodinu, trvá-li práce více než 30 minut.
|  | Koordinace s ostatními profesemi. | [25 empty] | POP
4 | 900R24 | HZS | h | 18 |  | 0 |  | 0 |  | 0 | 21 | 0 | 0 | 0 | 0 | 0 |  | Vlastní | Indiv | 0 | 0 |  | Práce | Běžná |  |  |  | POL1_1
|  | elektromontér v tarifní třídě 7 | [25 empty] | POP
|  | Platnost hodinových zúčtovacích sazeb Hodinovými zúčtovacími sazbami (HZS) se oceňují: a) předběžné obhlídky pracoviště vyžádané objednatelem, b) průzkumné práce na kulturních památkách, sloužící pro získání podkladů k rekonstrukci kulturní památky, c) revize stavebních objektů nebo jejich části, jejichž oprava se oceňuje podle stavebních ceníků, d) práce při havarijních a živelních pohromách prováděné bez projektové dokumentace nebo na základě zjednodušené projektové dokumentace bez rozpočtu, e) práce v rozsahu vymezeném v jednotlivých cenících f) práce prováděné výškovými specialisty a potápěči, g) práce zařazované do hlavy IV souhrnného rozpočtu staveb, prováděné jako součást stavebních objektů, pokud je nelze ocenit položkami stavebních ceníků. Na základě písemné dohody mezi zhotovitele a objednatelem je možno ocenit stavební práce pomocí HZS jde-li o: a) stavební práce prováděné bez projektové dokumentace, b) práce, pro které není ve stavebních cenících položka. Pří použití hodinových zúčtovacích sazeb se oceňuje: a) počet skutečně odpracovaných hodin všech pracovníků včetně času vynaloženého na předběžnou obhlídku pracoviště za účelem zjištění rozsahu prací, objednatelem potvrzených ve stavebním deníku, nebo samostatném dokladu, pokud se stavební deník nevede, b) přímý materiál, c) náklady na provoz stavebních strojů, d) ostatní přímé náklady. Počet odpracovaných hodin jednotlivých pracovníků se zaokrouhlí: a) na půlhodinu, trvá-li práce 30 minut nebo méně, b) na celou hodinu, trvá-li práce více než 30 minut. | [25 empty] | POP | Platnost hodinových zúčtovacích sazeb Hodinovými zúčtovacími sazbami (HZS) se oceňují: a) předběžné obhlídky pracoviště vyžádané objednatelem, b) průzkumné práce na kulturních památkách, sloužící pro získání podkladů k rekonstrukci kulturní památky, c) revize stavebních objektů nebo jejich části, jejichž oprava se oceňuje podle stavebních ceníků, d) práce při havarijních a živelních pohromách prováděné bez projektové dokumentace nebo na základě zjednodušené projektové dokumentace bez rozpočtu, e) práce v rozsahu vymezeném v jednotlivých cenících f) práce prováděné výškovými specialisty a potápěči, g) práce zařazované do hlavy IV souhrnného rozpočtu staveb, prováděné jako součást stavebních objektů, pokud je nelze ocenit položkami stavebních ceníků. Na základě písemné dohody mezi zhotovitele a objednatelem je možno ocenit stavební práce pomocí HZS jde-li o: a) stavební práce prováděné bez projektové dokumentace, b) práce, pro které není ve stavebních cenících položka. Pří použití hodinových zúčtovacích sazeb se oceňuje: a) počet skutečně odpracovaných hodin všech pracovníků včetně času vynaloženého na předběžnou obhlídku pracoviště za účelem zjištění rozsahu prací, objednatelem potvrzených ve stavebním deníku, nebo samostatném dokladu, pokud se stavební deník nevede, b) přímý materiál, c) náklady na provoz stavebních strojů, d) ostatní přímé náklady. Počet odpracovaných hodin jednotlivých pracovníků se zaokrouhlí: a) na půlhodinu, trvá-li práce 30 minut nebo méně, b) na celou hodinu, trvá-li práce více než 30 minut.
|  | Veškeré demontáže stávajících rozvodů a zařízení v řešených prostorách. | [25 empty] | POP
5 | 900R25 | HZS | h | 4 |  | 0 |  | 0 |  | 0 | 21 | 0 | 0 | 0 | 0 | 0 |  | Vlastní | Indiv | 0 | 0 |  | Práce | Běžná |  |  |  | POL1_1
|  | elektromontér v tarifní třídě 8 | [25 empty] | POP
|  | Platnost hodinových zúčtovacích sazeb Hodinovými zúčtovacími sazbami (HZS) se oceňují: a) předběžné obhlídky pracoviště vyžádané objednatelem, b) průzkumné práce na kulturních památkách, sloužící pro získání podkladů k rekonstrukci kulturní památky, c) revize stavebních objektů nebo jejich části, jejichž oprava se oceňuje podle stavebních ceníků, d) práce při havarijních a živelních pohromách prováděné bez projektové dokumentace nebo na základě zjednodušené projektové dokumentace bez rozpočtu, e) práce v rozsahu vymezeném v jednotlivých cenících f) práce prováděné výškovými specialisty a potápěči, g) práce zařazované do hlavy IV souhrnného rozpočtu staveb, prováděné jako součást stavebních objektů, pokud je nelze ocenit položkami stavebních ceníků. Na základě písemné dohody mezi zhotovitele a objednatelem je možno ocenit stavební práce pomocí HZS jde-li o: a) stavební práce prováděné bez projektové dokumentace, b) práce, pro které není ve stavebních cenících položka. Pří použití hodinových zúčtovacích sazeb se oceňuje: a) počet skutečně odpracovaných hodin všech pracovníků včetně času vynaloženého na předběžnou obhlídku pracoviště za účelem zjištění rozsahu prací, objednatelem potvrzených ve stavebním deníku, nebo samostatném dokladu, pokud se stavební deník nevede, b) přímý materiál, c) náklady na provoz stavebních strojů, d) ostatní přímé náklady. Počet odpracovaných hodin jednotlivých pracovníků se zaokrouhlí: a) na půlhodinu, trvá-li práce 30 minut nebo méně, b) na celou hodinu, trvá-li práce více než 30 minut. | [25 empty] | POP | Platnost hodinových zúčtovacích sazeb Hodinovými zúčtovacími sazbami (HZS) se oceňují: a) předběžné obhlídky pracoviště vyžádané objednatelem, b) průzkumné práce na kulturních památkách, sloužící pro získání podkladů k rekonstrukci kulturní památky, c) revize stavebních objektů nebo jejich části, jejichž oprava se oceňuje podle stavebních ceníků, d) práce při havarijních a živelních pohromách prováděné bez projektové dokumentace nebo na základě zjednodušené projektové dokumentace bez rozpočtu, e) práce v rozsahu vymezeném v jednotlivých cenících f) práce prováděné výškovými specialisty a potápěči, g) práce zařazované do hlavy IV souhrnného rozpočtu staveb, prováděné jako součást stavebních objektů, pokud je nelze ocenit položkami stavebních ceníků. Na základě písemné dohody mezi zhotovitele a objednatelem je možno ocenit stavební práce pomocí HZS jde-li o: a) stavební práce prováděné bez projektové dokumentace, b) práce, pro které není ve stavebních cenících položka. Pří použití hodinových zúčtovacích sazeb se oceňuje: a) počet skutečně odpracovaných hodin všech pracovníků včetně času vynaloženého na předběžnou obhlídku pracoviště za účelem zjištění rozsahu prací, objednatelem potvrzených ve stavebním deníku, nebo samostatném dokladu, pokud se stavební deník nevede, b) přímý materiál, c) náklady na provoz stavebních strojů, d) ostatní přímé náklady. Počet odpracovaných hodin jednotlivých pracovníků se zaokrouhlí: a) na půlhodinu, trvá-li práce 30 minut nebo méně, b) na celou hodinu, trvá-li práce více než 30 minut.
|  | Zaškolení obsluhy. Týká se všech systémů SLP. | [25 empty] | POP
6 | 900RT9 | HZS | h | 4 |  | 0 |  | 0 |  | 0 | 21 | 0 | 0 | 0 | 0 | 0 |  | Vlastní | Indiv | 0 | 0 |  | Práce | Běžná |  |  |  | POL1_1
|  | programátor | [25 empty] | POP
|  | Platnost hodinových zúčtovacích sazeb Hodinovými zúčtovacími sazbami (HZS) se oceňují: a) předběžné obhlídky pracoviště vyžádané objednatelem, b) průzkumné práce na kulturních památkách, sloužící pro získání podkladů k rekonstrukci kulturní památky, c) revize stavebních objektů nebo jejich části, jejichž oprava se oceňuje podle stavebních ceníků, d) práce při havarijních a živelních pohromách prováděné bez projektové dokumentace nebo na základě zjednodušené projektové dokumentace bez rozpočtu, e) práce v rozsahu vymezeném v jednotlivých cenících f) práce prováděné výškovými specialisty a potápěči, g) práce zařazované do hlavy IV souhrnného rozpočtu staveb, prováděné jako součást stavebních objektů, pokud je nelze ocenit položkami stavebních ceníků. Na základě písemné dohody mezi zhotovitele a objednatelem je možno ocenit stavební práce pomocí HZS jde-li o: a) stavební práce prováděné bez projektové dokumentace, b) práce, pro které není ve stavebních cenících položka. Pří použití hodinových zúčtovacích sazeb se oceňuje: a) počet skutečně odpracovaných hodin všech pracovníků včetně času vynaloženého na předběžnou obhlídku pracoviště za účelem zjištění rozsahu prací, objednatelem potvrzených ve stavebním deníku, nebo samostatném dokladu, pokud se stavební deník nevede, b) přímý materiál, c) náklady na provoz stavebních strojů, d) ostatní přímé náklady. Počet odpracovaných hodin jednotlivých pracovníků se zaokrouhlí: a) na půlhodinu, trvá-li práce 30 minut nebo méně, b) na celou hodinu, trvá-li práce více než 30 minut. | [25 empty] | POP | Platnost hodinových zúčtovacích sazeb Hodinovými zúčtovacími sazbami (HZS) se oceňují: a) předběžné obhlídky pracoviště vyžádané objednatelem, b) průzkumné práce na kulturních památkách, sloužící pro získání podkladů k rekonstrukci kulturní památky, c) revize stavebních objektů nebo jejich části, jejichž oprava se oceňuje podle stavebních ceníků, d) práce při havarijních a živelních pohromách prováděné bez projektové dokumentace nebo na základě zjednodušené projektové dokumentace bez rozpočtu, e) práce v rozsahu vymezeném v jednotlivých cenících f) práce prováděné výškovými specialisty a potápěči, g) práce zařazované do hlavy IV souhrnného rozpočtu staveb, prováděné jako součást stavebních objektů, pokud je nelze ocenit položkami stavebních ceníků. Na základě písemné dohody mezi zhotovitele a objednatelem je možno ocenit stavební práce pomocí HZS jde-li o: a) stavební práce prováděné bez projektové dokumentace, b) práce, pro které není ve stavebních cenících položka. Pří použití hodinových zúčtovacích sazeb se oceňuje: a) počet skutečně odpracovaných hodin všech pracovníků včetně času vynaloženého na předběžnou obhlídku pracoviště za účelem zjištění rozsahu prací, objednatelem potvrzených ve stavebním deníku, nebo samostatném dokladu, pokud se stavební deník nevede, b) přímý materiál, c) náklady na provoz stavebních strojů, d) ostatní přímé náklady. Počet odpracovaných hodin jednotlivých pracovníků se zaokrouhlí: a) na půlhodinu, trvá-li práce 30 minut nebo méně, b) na celou hodinu, trvá-li práce více než 30 minut.
|  | Konfigurace systémů. Týká se všech systémů SLP. | [25 empty] | POP
Díl: | M | Montážní přirážky |  |  |  | 0 |  | 0 |  | 0 |  | 0 |  | 0 |  | 0 |  |  |  |  | 0 | [6 empty] | DIL
7 | 110R01 | Mimostaveništní doprava individual. | kpl | 1 |  | 0 |  | 0 |  | 0 | 21 | 0 | 0 | 0 | 0 | 0 |  | Vlastní | Indiv | 0 | 0 |  | Specifikace | Běžná |  |  |  | POL3_0
8 | 141R01 | Přirážka za podružný materiál M 21, M 22 | kpl | 1 |  | 0 |  | 0 |  | 0 | 21 | 0 | 0 | 0 | 0 | 0 |  | Vlastní | Indiv | 0 | 0 |  | Specifikace | Běžná |  |  |  | POL3_0
|  | Obsahuje veškerý drobný instalační materiál ke kompletní instalaci v částech společných kabel.tras. | [25 empty] | POP
|  | Obsahuje např.vruty, hmoždinky, pomoc.zedn.materiál, izol.pásky,drobné svorkovnice,pěn.hmoty, kabel.úchytky,apod. | [25 empty] | POP | Obsahuje např.vruty, hmoždinky, pomoc.zedn.materiál, izol.pásky,drobné svorkovnice,pěn.hmoty, kabel.úchytky,apod.
|  | Týká se všech systémů SLP. | [25 empty] | POP
9 | 120R01 | Přesun do zóny individuální | kpl | 1 |  | 0 |  | 0 |  | 0 | 21 | 0 | 0 | 0 | 0 | 0 |  | Vlastní | Indiv | 0 | 0 |  | Práce | Běžná |  |  |  | POL1_9
10 | 202R01 | Zednické výpomoci HSV | kpl | 1 |  | 0 |  | 0 |  | 0 | 21 | 0 | 0 | 0 | 0 | 0 |  | Vlastní | Indiv | 0 | 0 |  | Specifikace | Běžná |  |  |  | POL3_0
|  | Přirážka je určena ke krytí nákladů na podíl zednických výpomocí, které bezprostředně souvisí s dodávkami montážních prací, jsou nezbytným předpokladem pro jejich zahájení nebo dokončení a pokud je nelze na základě zakreslení v projektech rozpočtovat jako stavební práce. Jsou to: a) vysekání kapes, nik pro konzoly, podpěry, závěsy, pevné body a konstrukce (manipulační plošiny apod.) b) vynechání nebo vysekání rýh pro rozvody, kapes pro kotvicí šrouby vodítek a prostupů pro rozvody a jejich zazdění nebo zabetonování ve zdech nebo stropech c) osazení, zazdění nebo zabetonování konzol, podpěr, závěsů, pevných bodů a konstrukcí d) podezdění , nebo podbetonování armatur (ceník M 23) e) zalití kotevních šroubů, podlití strojů bez omezení rozsahu a tloušťky podloží, podlévání vyrovnaných strojů, nebo jiných zařízení betonem f) zabetonování kotvicích rámů do betonových bloků g) nastřelování upevňovacích prvků - pokud jsou jimi nahrazeny úkony ad a) až f), jinak se nastřelování nebo připevňování pomocí hmoždinek rozpočtuje podle ceníku 801-1 a 801-4. Náklady stanovené sazbou lze rozpočtovat a fakturovat, pokud jsou vyjmenované práce při montážích prokazatelně prováděny a platí bez ohledu na jejich skutečný rozsah. Základnu pro použití sazby tvoří náklady určené podle ceníků montážních prací uvedených v příloze č. 1 (vč. VC vytvořených R-položkami), s výjimkou ceníků č. 21, 22, 25, 27, 46, 48 až 52 a 54 M II. díl a dále bez přesunu, nákladů určených HZS, bez nákladů stavebních prací a bez hodnoty dodávek rozpočtovaných samostatně (ve specifikacích). Do základny dále nepatří ani vedlejší rozpočtové náklady | [25 empty] | POP | Přirážka je určena ke krytí nákladů na podíl zednických výpomocí, které bezprostředně souvisí s dodávkami montážních prací, jsou nezbytným předpokladem pro jejich zahájení nebo dokončení a pokud je nelze na základě zakreslení v projektech rozpočtovat jako stavební práce. Jsou to: a) vysekání kapes, nik pro konzoly, podpěry, závěsy, pevné body a konstrukce (manipulační plošiny apod.) b) vynechání nebo vysekání rýh pro rozvody, kapes pro kotvicí šrouby vodítek a prostupů pro rozvody a jejich zazdění nebo zabetonování ve zdech nebo stropech c) osazení, zazdění nebo zabetonování konzol, podpěr, závěsů, pevných bodů a konstrukcí d) podezdění , nebo podbetonování armatur (ceník M 23) e) zalití kotevních šroubů, podlití strojů bez omezení rozsahu a tloušťky podloží, podlévání vyrovnaných strojů, nebo jiných zařízení betonem f) zabetonování kotvicích rámů do betonových bloků g) nastřelování upevňovacích prvků - pokud jsou jimi nahrazeny úkony ad a) až f), jinak se nastřelování nebo připevňování pomocí hmoždinek rozpočtuje podle ceníku 801-1 a 801-4. Náklady stanovené sazbou lze rozpočtovat a fakturovat, pokud jsou vyjmenované práce při montážích prokazatelně prováděny a platí bez ohledu na jejich skutečný rozsah. Základnu pro použití sazby tvoří náklady určené podle ceníků montážních prací uvedených v příloze č. 1 (vč. VC vytvořených R-položkami), s výjimkou ceníků č. 21, 22, 25, 27, 46, 48 až 52 a 54 M II. díl a dále bez přesunu, nákladů určených HZS, bez nákladů stavebních prací a bez hodnoty dodávek rozpočtovaných samostatně (ve specifikacích). Do základny dále nepatří ani vedlejší rozpočtové náklady
Díl: | M21 | Elektromontáže |  |  |  | 0 |  | 0 |  | 0 |  | 0 |  | 0 |  | 0 |  |  |  |  | 0 | [6 empty] | DIL
11 | 210020932R00 | Ucpávka protipožární, s vanou | m2 | 1.6 |  | 0 |  | 0 |  | 0 | 21 | 0 | 0 | 0 | 0 | 0 |  | Vlastní | Indiv | 0 | 0 |  | Práce | Běžná |  |  |  | POL1_9
|  | 10*0,4*0,4 | [25 empty] | POP
|  | Kompletní požární ucpávky montáž+materiál. Týká se všech systémů SLP. | [25 empty] | POP
Díl: | 01VRN | Průzkumy, geodetické a projektové práce |  |  |  | 0 |  | 0 |  | 0 |  | 0 |  | 0 |  | 0 |  |  |  |  | 0 | [6 empty] | DIL
12 | 013002VRN | Projektové práce | Soubor | 1 |  | 0 |  | 0 |  | 0 | 21 | 0 | 0 | 0 | 0 | 0 |  | Vlastní | Indiv | 0 | 0 |  | Práce | Běžná |  |  |  | POL1_1
|  | Výrobní dokumentace. | [25 empty] | POP
Díl: | 04VRN | Inženýrské činnosti |  |  |  | 0 |  | 0 |  | 0 |  | 0 |  | 0 |  | 0 |  |  |  |  | 0 | [6 empty] | DIL
13 | 043002VRN | Zkoušky | Soubor | 1 |  | 0 |  | 0 |  | 0 | 21 | 0 | 0 | 0 | 0 | 0 |  | Vlastní | Indiv | 0 | 0 |  | Práce | Běžná |  |  |  | POL1_1
|  | Zkušební provoz, individuální a komplexní vyzkoušení systémů SLP. | [25 empty] | POP
Díl: | M22 | Montáže sdělovací a zabezpečovací techniky |  |  |  | 0 |  | 0 |  | 0 |  | 0 |  | 0 |  | 0 |  |  |  |  | 0 | [6 empty] | DIL
14 | 222260561R00 | Trubka plast.ohebná EN 16 pod omítku vč.drážky | m | 30 |  | 0 |  | 0 |  | 0 | 21 | 0 | 0 | 0 | 0 | 0 |  | Vlastní | Indiv | 0 | 0 |  | Práce | Běžná |  |  |  | POL1_9
15 | 345710540 | Trubka elektroinstalační ohebná 2316E/LPE-1 | m | 30 |  | 0 |  | 0 |  | 0 | 21 | 0 | 6e-05 | 0 | 0 | 0 |  | Vlastní | Indiv | 0 | 0 |  | Práce | Běžná |  |  |  | POL1_9
16 | 222260563R00 | Trubka plast.ohebná EN 25 pod omítku vč.drážky | m | 20 |  | 0 |  | 0 |  | 0 | 21 | 0 | 0 | 0 | 0 | 0 |  | Vlastní | Indiv | 0 | 0 |  | Práce | Běžná |  |  |  | POL1_9
17 | 345710542 | Trubka elektroinstalační ohebná 2325/LPE-1 | m | 20 |  | 0 |  | 0 |  | 0 | 21 | 0 | 9e-05 | 0 | 0 | 0 |  | Vlastní | Indiv | 0 | 0 |  | Práce | Běžná |  |  |  | POL1_9
|  | Elektroinstalační trubky a příslušenství Ohebné LPE-1 - nízká mechanická odolnost 320 N Ohebné elektroinstalační trubky z PE, přírodní barvy pro nízkou mechanickou odolnost 320 N. Vhodné pro přímé zalévání při monolitické betonáži nebo pod omítku. Klasifikace podle IEC 614-225. Mechanická odolnost (mezní hodnota zatížení) 320 N/5 cm. Rozsah použití od -25°C do + 90°C (krátkodobě). Materiál NENÍ samozhášivý | [25 empty] | POP | Elektroinstalační trubky a příslušenství Ohebné LPE-1 - nízká mechanická odolnost 320 N Ohebné elektroinstalační trubky z PE, přírodní barvy pro nízkou mechanickou odolnost 320 N. Vhodné pro přímé zalévání při monolitické betonáži nebo pod omítku. Klasifikace podle IEC 614-225. Mechanická odolnost (mezní hodnota zatížení) 320 N/5 cm. Rozsah použití od -25°C do + 90°C (krátkodobě). Materiál NENÍ samozhášivý
18 | 222260564R00 | Trubka plast.ohebná EN 32 pod omítku vč.drážky | m | 20 |  | 0 |  | 0 |  | 0 | 21 | 0 | 0 | 0 | 0 | 0 |  | Vlastní | Indiv | 0 | 0 |  | Práce | Běžná |  |  |  | POL1_9
19 | 345710543 | Trubka elektroinstalační ohebná 2332/LPE-1 | m | 20 |  | 0 |  | 0 |  | 0 | 21 | 0 | 0.0001 | 0 | 0 | 0 |  | Vlastní | Indiv | 0 | 0 |  | Práce | Běžná |  |  |  | POL1_9
|  | Elektroinstalační trubky a příslušenství Ohebné LPE-1 - nízká mechanická odolnost 320 N Ohebné elektroinstalační trubky z PE, přírodní barvy pro nízkou mechanickou odolnost 320 N. Vhodné pro přímé zalévání při monolitické betonáži nebo pod omítku. Klasifikace podle IEC 614-225. Mechanická odolnost (mezní hodnota zatížení) 320 N/5 cm. Rozsah použití od -25°C do + 90°C (krátkodobě). Materiál NENÍ samozhášivý | [25 empty] | POP | Elektroinstalační trubky a příslušenství Ohebné LPE-1 - nízká mechanická odolnost 320 N Ohebné elektroinstalační trubky z PE, přírodní barvy pro nízkou mechanickou odolnost 320 N. Vhodné pro přímé zalévání při monolitické betonáži nebo pod omítku. Klasifikace podle IEC 614-225. Mechanická odolnost (mezní hodnota zatížení) 320 N/5 cm. Rozsah použití od -25°C do + 90°C (krátkodobě). Materiál NENÍ samozhášivý
20 | 222260504R01 | Trubka 750N/5cm 32mm do podlahy | m | 20 |  | 0 |  | 0 |  | 0 | 21 | 0 | 0 | 0 | 0 | 0 |  | Vlastní | Indiv | 0 | 0 |  | Práce | Běžná |  |  |  | POL1_9
21 | 3457115963 | Trubka elektroinstalační PVC, 750N/5cm 1232 | m | 20 |  | 0 |  | 0 |  | 0 | 21 | 0 | 0.00015 | 0 | 0 | 0 |  | Vlastní | Indiv | 0 | 0 |  | Specifikace | Běžná |  |  |  | POL3_0
|  | Ohebná elektroinstalační trubka se střední mechanickou odolností pro instalaci rozvodů malého a nízkého napětí na povrch, do omítky nebo pod omítku. Vhodná pro montáž do dutých stěn, příček a stropů. Kód značení dle ČSN EN 61386-1: 33212 Mechanická odolnost: 750 N/5 cm Barva: tmavě šed | [25 empty] | POP | Ohebná elektroinstalační trubka se střední mechanickou odolností pro instalaci rozvodů malého a nízkého napětí na povrch, do omítky nebo pod omítku. Vhodná pro montáž do dutých stěn, příček a stropů. Kód značení dle ČSN EN 61386-1: 33212 Mechanická odolnost: 750 N/5 cm Barva: tmavě šed
22 | 222261223R00 | Skupinový držák GRIP M 70 | kus | 25 |  | 0 |  | 0 |  | 0 | 21 | 0 | 0 | 0 | 0 | 0 |  | Vlastní | Indiv | 0 | 0 |  | Práce | Běžná |  |  |  | POL1_9
23 | 3457120003 | Příchytka instalační kovová GRIP 2031 M70 FS | kus | 25 |  | 0 |  | 0 |  | 0 | 21 | 0 | 0 | 0 | 0 | 0 |  | Vlastní | Indiv | 0 | 0 |  | Specifikace | Běžná |  |  |  | POL3_0
|  | Svazkový držák z kovu pro vysokou mechanickou odolnost, i v případě požáru. Neobsahuje halogeny a nepředstavuje požárnízatížení, takže se hodík montáži v prostoru nad protipožárními stropy. montáž na stěnu nebo strop počet vedení 7 | [25 empty] | POP | Svazkový držák z kovu pro vysokou mechanickou odolnost, i v případě požáru. Neobsahuje halogeny a nepředstavuje požárnízatížení, takže se hodík montáži v prostoru nad protipožárními stropy. montáž na stěnu nebo strop počet vedení 7
24 | 222260722R01 | Žlab do 100/50mm,vč.přísluš.,na úch.body,kompletní | m | 60 |  | 0 |  | 0 |  | 0 | 21 | 0 | 0 | 0 | 0 | 0 |  | Vlastní | Indiv | 0 | 0 |  | Práce | Běžná |  |  |  | POL1_9
25 | ZL001 | Kabelový žlab drátěný žz 50x50 s veškerým příslušenstvím pro montáž | m | 60 |  | 0 |  | 0 |  | 0 | 21 | 0 | 0 | 0 | 0 | 0 |  | Vlastní | Indiv | 0 | 0 |  | Práce | Běžná |  |  |  | POL1_9
26 | 222290971R00 | Patch panel | kus | 1 |  | 0 |  | 0 |  | 0 | 21 | 0 | 0 | 0 | 0 | 0 |  | Vlastní | Indiv | 0 | 0 |  | Práce | Běžná |  |  |  | POL1_9
27 | UKS063 | Patchpanel 24 port, kat.6A, výška 1U, montáž 19" | kus | 1 |  | 0 |  | 0 |  | 0 | 21 | 0 | 0 | 0 | 0 | 0 |  | Vlastní | Indiv | 0 | 0 |  | Práce | Běžná |  |  |  | POL1_9
|  | Patchpanel 24 port, kat.6A, výška 1U, montáž 19", neosazený, modulární, stíněný. | [25 empty] | POP
|  | - Podpora montáže/demontáže/výměny Cat6A modulů per port. | [25 empty] | POP
|  | - Podpora vyměnitelných popisových polí pro všechny porty. | [25 empty] | POP
|  | - Zadní kabelový management pro uchycení instalačních kabelů per port. | [25 empty] | POP
|  | - Podpora vyměnitelných barevných značení per port (min. 5 různých barev). | [25 empty] | POP
|  | - Podpora volitelného bočního kabelového managementu pro propojovací kabely. | [25 empty] | POP
|  | - Propojovací panel v provedení „AIM ready“, pro možnost budoucího nasazení on-line monitoringu fyzické vrstvy | [25 empty] | POP | - Propojovací panel v provedení „AIM ready“, pro možnost budoucího nasazení on-line monitoringu fyzické vrstvy
28 | 222290981R00 | Vyvazovací panel | kus | 1 |  | 0 |  | 0 |  | 0 | 21 | 0 | 0 | 0 | 0 | 0 |  | Vlastní | Indiv | 0 | 0 |  | Práce | Běžná |  |  |  | POL1_9
29 | UKS081 | Vyvazovací panel, výška 1U, montáž 19" | kus | 1 |  | 0 |  | 0 |  | 0 | 21 | 0 | 0 | 0 | 0 | 0 |  | Vlastní | Indiv | 0 | 0 |  | Práce | Běžná |  |  |  | POL1_9
30 | 222301801R00 | Závěrečné práce v rozvaděči | kus | 1 |  | 0 |  | 0 |  | 0 | 21 | 0 | 0 | 0 | 0 | 0 |  | Vlastní | Indiv | 0 | 0 |  | Práce | Běžná |  |  |  | POL1_9
31 | 222290101R01 | Zásuvka 1xRJ45 na omítku | kus | 3 |  | 0 |  | 0 |  | 0 | 21 | 0 | 0 | 0 | 0 | 0 |  | Vlastní | Indiv | 0 | 0 |  | Práce | Běžná |  |  |  | POL1_9
32 | UKS110 | Datová zásuvka 1xRJ45, na povrch, kompletní vč.příslušenství | kus | 3 |  | 0 |  | 0 |  | 0 | 21 | 0 | 0 | 0 | 0 | 0 |  | Vlastní | Indiv | 0 | 0 |  | Specifikace | Běžná |  |  |  | POL3_0
|  | Datová zásuvka 1xRJ45, na povrch, kompletní vč.příslušenství | [25 empty] | POP
|  | - Podpora montáže/demontáže/výměny Cat6A STP modulů per port | [25 empty] | POP
|  | - Podpora terminace instalačního kabelu do modulu v zásuvce přímo (0°) i pod úhlem (90°) | [25 empty] | POP
|  | - Podpora vyměnitelných popisových polí pro všechny porty | [25 empty] | POP
|  | - Podpora vyměnitelných barevných značení včetně prachového krytí per port (min. 5 různých barev) | [25 empty] | POP
33 | 222290103R01 | Zásuvka 2xRJ45 na omítku | kus | 2 |  | 0 |  | 0 |  | 0 | 21 | 0 | 0 | 0 | 0 | 0 |  | Vlastní | Indiv | 0 | 0 |  | Práce | Běžná |  |  |  | POL1_9
34 | UKS112 | Datová zásuvka 2xRJ45, na povrch, kompletní vč.příslušenství | kus | 2 |  | 0 |  | 0 |  | 0 | 21 | 0 | 0 | 0 | 0 | 0 |  | Vlastní | Indiv | 0 | 0 |  | Specifikace | Běžná |  |  |  | POL3_0
|  | Datová zásuvka 2xRJ45, na povrch, kompletní vč.příslušenství | [25 empty] | POP
|  | - Podpora montáže/demontáže/výměny Cat6A STP modulů per port | [25 empty] | POP
|  | - Podpora terminace instalačního kabelu do modulu v zásuvce přímo (0°) i pod úhlem (90°) | [25 empty] | POP
|  | - Podpora vyměnitelných popisových polí pro všechny porty | [25 empty] | POP
|  | - Podpora vyměnitelných barevných značení včetně prachového krytí per port (min. 5 různých barev) | [25 empty] | POP
35 | 222290301R01 | Modul RJ45 do krabice | kus | 8 |  | 0 |  | 0 |  | 0 | 21 | 0 | 0 | 0 | 0 | 0 |  | Vlastní | Indiv | 0 | 0 |  | Práce | Běžná |  |  |  | POL1_9
36 | UKS118 | Datová zásuvka 1xRJ45, do podlahové krabice, kompletní vč.příslušenství | kus | 8 |  | 0 |  | 0 |  | 0 | 21 | 0 | 0 | 0 | 0 | 0 |  | Vlastní | Indiv | 0 | 0 |  | Specifikace | Běžná |  |  |  | POL3_0
|  | Datová zásuvka 1xRJ45, do podlahové krabice, kompletní vč.příslušenství | [25 empty] | POP
|  | - Datová zásuvka typu "mosaic" 45x45mm | [25 empty] | POP
|  | - Podpora montáže/demontáže/výměny Cat6A STP modulů per port | [25 empty] | POP
|  | - Podpora terminace instalačního kabelu do modulu v zásuvce přímo (0°) i pod úhlem (90°) | [25 empty] | POP
|  | - Podpora vyměnitelných popisových polí pro všechny porty | [25 empty] | POP
|  | - Podpora vyměnitelných barevných značení včetně prachového krytí per port (min. 5 různých barev | [25 empty] | POP
37 | 222293001R00 | Vypáskování kabelů v rozvaděči | kus | 15 |  | 0 |  | 0 |  | 0 | 21 | 0 | 0 | 0 | 0 | 0 |  | Vlastní | Indiv | 0 | 0 |  | Práce | Běžná |  |  |  | POL1_9
38 | UKS195 | Patch cord S/FTP 1m, kat.6A, RJ45-RJ45 | kus | 15 |  | 0 |  | 0 |  | 0 | 21 | 0 | 0 | 0 | 0 | 0 |  | Vlastní | Indiv | 0 | 0 |  | Specifikace | Běžná |  |  |  | POL3_0
39 | 222293011R00 | Kontrolní měření kabelu | kus | 15 |  | 0 |  | 0 |  | 0 | 21 | 0 | 0 | 0 | 0 | 0 |  | Vlastní | Indiv | 0 | 0 |  | Práce | Běžná |  |  |  | POL1_9
40 | 222293012R00 | Měření do protokolu | kus | 15 |  | 0 |  | 0 |  | 0 | 21 | 0 | 0 | 0 | 0 | 0 |  | Vlastní | Indiv | 0 | 0 |  | Práce | Běžná |  |  |  | POL1_9
41 | 222300211R00 | Forma pro kabel U/FTP | kus | 30 |  | 0 |  | 0 |  | 0 | 21 | 0 | 0 | 0 | 0 | 0 |  | Vlastní | Indiv | 0 | 0 |  | Práce | Běžná |  |  |  | POL1_9
42 | UKS130 | Keystone systémový shodný s typem kabeláží U/FTP kat.6A | kus | 30 |  | 0 |  | 0 |  | 0 | 21 | 0 | 0 | 0 | 0 | 0 |  | Vlastní | Indiv | 0 | 0 |  | Specifikace | Běžná |  |  |  | POL3_0
|  | - Moduly RJ45 Cat6A STP (dle IEC 60603-7-51) kompatibilní s propojovacími panely i datovými zásuvkami | [25 empty] | POP | - Moduly RJ45 Cat6A STP (dle IEC 60603-7-51) kompatibilní s propojovacími panely i datovými zásuvkami
|  | - Stíněné moduly s 360° EMC krytím | [25 empty] | POP
|  | - Moduly včetně prachové krytky | [25 empty] | POP
|  | - Beznástrojová instalace, s IDC kontakty pro terminaci instalačního kabelu s vodiči AWG26 až AWG22 (drát i lanko), garance min. 4x reterminace (dle IEC 60352-3) | [25 empty] | POP | - Beznástrojová instalace, s IDC kontakty pro terminaci instalačního kabelu s vodiči AWG26 až AWG22 (drát i lanko), garance min. 4x reterminace (dle IEC 60352-3)
|  | - Podpora terminace instalačního kabelu do modulu přímo (0°) i pod úhlem (90°) | [25 empty] | POP
|  | - Kvalitní pozlacení kontaktů pro garanci min. 1000x zapojení/odpojení propojovacích kabelů (patch cordů) dle IEC 60603-7- 51:2010. | [25 empty] | POP | - Kvalitní pozlacení kontaktů pro garanci min. 1000x zapojení/odpojení propojovacích kabelů (patch cordů) dle IEC 60603-7- 51:2010.
|  | - Kvalitní pozlacení kontaktů s min. tloušťkou 0,76 µm | [25 empty] | POP
|  | - Podpora tzv. krátkých datových linek již od 5m pro přenos 10GBase-T | [25 empty] | POP
|  | - Podpora IEC 60512-99-001/002 pro PoE/PoE+/4PPoE přenosy | [25 empty] | POP
43 | 222280215R01 | Kabel U/FTP kat.6A v trubkách / ve žlabu | m | 1125 |  | 0 |  | 0 |  | 0 | 21 | 0 | 0 | 0 | 0 | 0 |  | Vlastní | Indiv | 0 | 0 |  | Práce | Běžná |  |  |  | POL1_9
44 | KAB008 | Instalační kabel U/FTP kat.6A, B2cas1d1a1 | m | 1125 |  | 0 |  | 0 |  | 0 | 21 | 0 | 0 | 0 | 0 | 0 |  | Vlastní | Indiv | 0 | 0 |  | Specifikace | Běžná |  |  |  | POL3_0
|  | - Metalický instalační kabel Cat6A, s garantovanou šířkou pásma min. 650MHz | [25 empty] | POP
|  | - 4x2 celoměděné vodiče s min. AWG23 | [25 empty] | POP
|  | - Konstrukce kabelu U/FTP, s průměrem kabelu do max. 7,6mm a třídou segregace C | [25 empty] | POP
|  | - Plášť kabelu LSFRZH; IEC 60754-2; IEC 61034, EN50575 B2ca-s1a,d0,a1, IEC60332-1 | [25 empty] | POP
|  | - Podpora PoE přenosů (802.3af/at/bt) | [25 empty] | POP
45 | 222260561R00 | Trubka plast.ohebná EN 16 pod omítku vč.drážky | m | 15 |  | 0 |  | 0 |  | 0 | 21 | 0 | 0 | 0 | 0 | 0 |  | Vlastní | Indiv | 0 | 0 |  | Práce | Běžná |  |  |  | POL1_9
46 | 345710540 | Trubka elektroinstalační ohebná 2316E/LPE-1 | m | 15 |  | 0 |  | 0 |  | 0 | 21 | 0 | 6e-05 | 0 | 0 | 0 |  | Vlastní | Indiv | 0 | 0 |  | Práce | Běžná |  |  |  | POL1_9
47 | 222280213R00 | Kabel EZS, EPS, DT do 9 mm v trubkách | m | 70 |  | 0 |  | 0 |  | 0 | 21 | 0 | 0 | 0 | 0 | 0 |  | Vlastní | Indiv | 0 | 0 |  | Práce | Běžná |  |  |  | POL1_9
48 | ADIPZT2353 | Sdělovací poplach. kabel 6x0,22mm2, pocínované měděné lanko, LSZH | m | 70 |  | 0 |  | 0 |  | 0 | 21 | 0 | 0 | 0 | 0 | 0 |  | Vlastní | Indiv | 0 | 0 |  | Specifikace | Běžná |  |  |  | POL3_0
49 | 222325013R00 | Magnetický kontakt do nedřevěných zárubní | kus | 1 |  | 0 |  | 0 |  | 0 | 21 | 0 | 0 | 0 | 0 | 0 |  | Vlastní | Indiv | 0 | 0 |  | Práce | Běžná |  |  |  | POL1_9
50 | ADIPZT1337 | MG kontakt závrtný čtyřdrátový s pracovní mezerou až 22 mm, kabel 6m, tř.3 | kus | 1 |  | 0 |  | 0 |  | 0 | 21 | 0 | 0 | 0 | 0 | 0 |  | Vlastní | Indiv | 0 | 0 |  | Specifikace | Běžná |  |  |  | POL3_0
51 | 222325014R00 | Magnetický kontakt povrchový | kus | 1 |  | 0 |  | 0 |  | 0 | 21 | 0 | 0 | 0 | 0 | 0 |  | Vlastní | Indiv | 0 | 0 |  | Práce | Běžná |  |  |  | POL1_9
52 | ADIPZT1280 | MG kontakt čtyřdrátový polarizovaný s pracovní mezerou 22mm, kabel 3m, tř.3 | kus | 1 |  | 0 |  | 0 |  | 0 | 21 | 0 | 0 | 0 | 0 | 0 |  | Vlastní | Indiv | 0 | 0 |  | Specifikace | Běžná |  |  |  | POL3_0
53 | ADIPZT1284 | Distanční podložka pod magnety | kus | 1 |  | 0 |  | 0 |  | 0 | 21 | 0 | 0 | 0 | 0 | 0 |  | Vlastní | Indiv | 0 | 0 |  | Specifikace | Běžná |  |  |  | POL3_0
54 | 222325602R00 | Svorkovnicová skříňka na úchytné body | kus | 2 |  | 0 |  | 0 |  | 0 | 21 | 0 | 0 | 0 | 0 | 0 |  | Vlastní | Indiv | 0 | 0 |  | Práce | Běžná |  |  |  | POL1_9
55 | ADIPZT2396 | Plastová nízká propojovací krabice, 7+1 pájecích svorek | kus | 2 |  | 0 |  | 0 |  | 0 | 21 | 0 | 0 | 0 | 0 | 0 |  | Vlastní | Indiv | 0 | 0 |  | Specifikace | Běžná |  |  |  | POL3_0
56 | 222325001R00 | Detektor PIR na předem připravené úchytné body | kus | 1 |  | 0 |  | 0 |  | 0 | 21 | 0 | 0 | 0 | 0 | 0 |  | Vlastní | Indiv | 0 | 0 |  | Práce | Běžná |  |  |  | POL1_9
57 | ADIPZT1126 | Kloubový držák na stěnu s tamperem | kus | 1 |  | 0 |  | 0 |  | 0 | 21 | 0 | 0 | 0 | 0 | 0 |  | Vlastní | Indiv | 0 | 0 |  | Specifikace | Běžná |  |  |  | POL3_0
58 | ADIPZT1075 | PIR detektor se zrcadlovou optikou, funkcí AM, vestavěnými EOL a dosahem 16m, tř.3 | kus | 1 |  | 0 |  | 0 |  | 0 | 21 | 0 | 0 | 0 | 0 | 0 |  | Vlastní | Indiv | 0 | 0 |  | Specifikace | Běžná |  |  |  | POL3_0
59 | 222325291R00 | Měření jednoho úseku smyčky (mezi jednotl.prvky) | kus | 3 |  | 0 |  | 0 |  | 0 | 21 | 0 | 0 | 0 | 0 | 0 |  | Vlastní | Indiv | 0 | 0 |  | Práce | Běžná |  |  |  | POL1_9
60 | 222325302R00 | Programování ústředny, uvedení do provozu | hod | 4 |  | 0 |  | 0 |  | 0 | 21 | 0 | 0 | 0 | 0 | 0 |  | Vlastní | Indiv | 0 | 0 |  | Práce | Běžná |  |  |  | POL1_9
Díl: | 767 | Konstrukce doplňkové stavební (zámečnické) |  |  |  | 0 |  | 0 |  | 0 |  | 0 |  | 0 |  | 0 |  |  |  |  | 0 | [6 empty] | DIL
61 | 767649198R00 | Montáž doplňků dveří, zámek | kus | 1 |  | 0 |  | 0 |  | 0 | 21 | 0 | 1e-05 | 0 | 0 | 0 |  | Vlastní | Indiv | 0 | 0 |  | Práce | Běžná |  |  |  | POL1_7
62 | ACS011 | Samozamykací elektromechanický zámek, rozteč a backset dle typu dveří | kus | 1 |  | 0 |  | 0 |  | 0 | 21 | 0 | 0 | 0 | 0 | 0 |  | Vlastní | Indiv | 0 | 0 |  | Specifikace | Běžná |  |  |  | POL3_0
|  | vč. příslušenství - systémového kabelu, průchodky a čtyřhranu | [25 empty] | POP
Díl: | M22 | Montáže sdělovací a zabezpečovací techniky |  |  |  | 0 |  | 0 |  | 0 |  | 0 |  | 0 |  | 0 |  |  |  |  | 0 | [6 empty] | DIL
63 | 222260561R00 | Trubka plast.ohebná EN 16 pod omítku vč.drážky | m | 10 |  | 0 |  | 0 |  | 0 | 21 | 0 | 0 | 0 | 0 | 0 |  | Vlastní | Indiv | 0 | 0 |  | Práce | Běžná |  |  |  | POL1_9
64 | 345710540 | Trubka elektroinstalační ohebná 2316E/LPE-1 | m | 10 |  | 0 |  | 0 |  | 0 | 21 | 0 | 6e-05 | 0 | 0 | 0 |  | Vlastní | Indiv | 0 | 0 |  | Práce | Běžná |  |  |  | POL1_9
|  | Elektroinstalační trubky a příslušenství Ohebné LPE-1 - nízká mechanická odolnost 320 N Ohebné elektroinstalační trubky z PE, přírodní barvy pro nízkou mechanickou odolnost 320 N. Vhodné pro přímé zalévání při monolitické betonáži nebo pod omítku. Klasifikace podle IEC 614-225. Mechanická odolnost (mezní hodnota zatížení) 320 N/5 cm. Rozsah použití od -25°C do + 90°C (krátkodobě). Materiál NENÍ samozhášivý | [25 empty] | POP | Elektroinstalační trubky a příslušenství Ohebné LPE-1 - nízká mechanická odolnost 320 N Ohebné elektroinstalační trubky z PE, přírodní barvy pro nízkou mechanickou odolnost 320 N. Vhodné pro přímé zalévání při monolitické betonáži nebo pod omítku. Klasifikace podle IEC 614-225. Mechanická odolnost (mezní hodnota zatížení) 320 N/5 cm. Rozsah použití od -25°C do + 90°C (krátkodobě). Materiál NENÍ samozhášivý
65 | 222260563R00 | Trubka plast.ohebná EN 25 pod omítku vč.drážky | m | 10 |  | 0 |  | 0 |  | 0 | 21 | 0 | 0 | 0 | 0 | 0 |  | Vlastní | Indiv | 0 | 0 |  | Práce | Běžná |  |  |  | POL1_9
66 | 345710542 | Trubka elektroinstalační ohebná 2325/LPE-1 | m | 10 |  | 0 |  | 0 |  | 0 | 21 | 0 | 9e-05 | 0 | 0 | 0 |  | Vlastní | Indiv | 0 | 0 |  | Práce | Běžná |  |  |  | POL1_9
67 | 222260503R01 | Trubka 750N/5cm 25mm do podlahy | m | 10 |  | 0 |  | 0 |  | 0 | 21 | 0 | 0 | 0 | 0 | 0 |  | Vlastní | Indiv | 0 | 0 |  | Práce | Běžná |  |  |  | POL1_9
68 | 3457115962 | Trubka elektroinstalační PVC, 750N/5cm 1225 | m | 10 |  | 0 |  | 0 |  | 0 | 21 | 0 | 0.0001 | 0 | 0 | 0 |  | Vlastní | Indiv | 0 | 0 |  | Specifikace | Běžná |  |  |  | POL3_0
|  | Ohebná elektroinstalační trubka se střední mechanickou odolností pro instalaci rozvodů malého a nízkého napětí na povrch, do omítky nebo pod omítku. Vhodná pro montáž do dutých stěn, příček a stropů. Kód značení dle ČSN EN 61386-1: 33212 Mechanická odolnost: 750 N/5 cm Barva: tmavě šed | [25 empty] | POP | Ohebná elektroinstalační trubka se střední mechanickou odolností pro instalaci rozvodů malého a nízkého napětí na povrch, do omítky nebo pod omítku. Vhodná pro montáž do dutých stěn, příček a stropů. Kód značení dle ČSN EN 61386-1: 33212 Mechanická odolnost: 750 N/5 cm Barva: tmavě šed
69 | 222280213R00 | Kabel EZS, EPS, DT do 9 mm v trubkách | m | 85 |  | 0 |  | 0 |  | 0 | 21 | 0 | 0 | 0 | 0 | 0 |  | Vlastní | Indiv | 0 | 0 |  | Práce | Běžná |  |  |  | POL1_9
70 | KAB020 | Instalační kabel FTP kat.5E, B2cas1d1 | m | 70 |  | 0 |  | 0 |  | 0 | 21 | 0 | 0 | 0 | 0 | 0 |  | Vlastní | Indiv | 0 | 0 |  | Specifikace | Běžná |  |  |  | POL3_0
71 | KAB144 | Kabel sdělovací 5x2x0.8 B2cas1d1 | m | 15 |  | 0 |  | 0 |  | 0 | 21 | 0 | 0 | 0 | 0 | 0 |  | Vlastní | Indiv | 0 | 0 |  | Specifikace | Běžná |  |  |  | POL3_0
72 | 222325102R00 | Sběrnicový modul na připravené úchytné body | kus | 2 |  | 0 |  | 0 |  | 0 | 21 | 0 | 0 | 0 | 0 | 0 |  | Vlastní | Indiv | 0 | 0 |  | Práce | Běžná |  |  |  | POL1_9
|  | Řídící jednotka ACS - kompletní montáž. | [25 empty] | POP
73 | ASSET011 | Univerzální modul ASSET 6.20 | kus | 2 |  | 0 |  | 0 |  | 0 | 21 | 0 | 0 | 0 | 0 | 0 |  | Vlastní | Indiv | 0 | 0 |  | Specifikace | Běžná |  |  |  | POL3_0
|  | vč. příslušenství | [25 empty] | POP
74 | 222325501R00 | Čtečka identifikačních karet EKV na úchytné body | kus | 2 |  | 0 |  | 0 |  | 0 | 21 | 0 | 0 | 0 | 0 | 0 |  | Vlastní | Indiv | 0 | 0 |  | Práce | Běžná |  |  |  | POL1_9
75 | ASSET021 | Přístupová čtečka bezkontaktních RFID karet a čipů ASSET 602 | kus | 2 |  | 0 |  | 0 |  | 0 | 21 | 0 | 0 | 0 | 0 | 0 |  | Vlastní | Indiv | 0 | 0 |  | Specifikace | Běžná |  |  |  | POL3_0
|  | vč. příslušenství | [25 empty] | POP
76 | 222261251R00 | Příchytka kabelová 6-12 mm | kus | 250 |  | 0 |  | 0 |  | 0 | 21 | 0 | 0 | 0 | 0 | 0 |  | Vlastní | Indiv | 0 | 0 |  | Práce | Běžná |  |  |  | POL1_9
77 | 3457171103 | Příchytka kabelů jednostranná 6712 PO | kus | 250 |  | 0 |  | 0 |  | 0 | 21 | 0 | 0 | 0 | 0 | 0 |  | Vlastní | Indiv | 0 | 0 |  | Specifikace | Běžná |  |  |  | POL3_0
|  | Požárně odolné systémy Příchytka 6712 PO Příchytky se upevňují k podkladovému materiálu pomocí šroubů do betonu SB 6.3X35. Příchytky 6708-6712 je možné umístit dvě pod jeden šroub a vytvořit tak trasu pro umístění dvou kabelů | [25 empty] | POP | Požárně odolné systémy Příchytka 6712 PO Příchytky se upevňují k podkladovému materiálu pomocí šroubů do betonu SB 6.3X35. Příchytky 6708-6712 je možné umístit dvě pod jeden šroub a vytvořit tak trasu pro umístění dvou kabelů
78 | 222280051R01 | Kabel PO odolnost do 5x2x0,8 na příchytkách / pod om. | m | 75 |  | 0 |  | 0 |  | 0 | 21 | 0 | 0 | 0 | 0 | 0 |  | Vlastní | Indiv | 0 | 0 |  | Práce | Běžná |  |  |  | POL1_9
79 | KAB151 | Kabel sdělovací 1x2x0.8 B2cas1d1 P15-P90-R | m | 75 |  | 0 |  | 0 |  | 0 | 21 | 0 | 0 | 0 | 0 | 0 |  | Vlastní | Indiv | 0 | 0 |  | Specifikace | Běžná |  |  |  | POL3_0
80 | 222330111R00 | Zásuvka aut.hlásiče na omítku, na úchytné body | kus | 2 |  | 0 |  | 0 |  | 0 | 21 | 0 | 0 | 0 | 0 | 0 |  | Vlastní | Indiv | 0 | 0 |  | Práce | Běžná |  |  |  | POL1_9
81 | EPSSCH120 | Patice hlásiče základní provedení | kus | 2 |  | 0 |  | 0 |  | 0 | 21 | 0 | 0 | 0 | 0 | 0 |  | Vlastní | Indiv | 0 | 0 |  | Práce | Běžná |  |  |  | POL1_9
82 | 222330137R00 | Držák štítků se štítkem | kus | 2 |  | 0 |  | 0 |  | 0 | 21 | 0 | 0 | 0 | 0 | 0 |  | Vlastní | Indiv | 0 | 0 |  | Práce | Běžná |  |  |  | POL1_9
83 | EPSSCH141 | Popisný štítek na patici | kus | 2 |  | 0 |  | 0 |  | 0 | 21 | 0 | 0 | 0 | 0 | 0 |  | Vlastní | Indiv | 0 | 0 |  | Práce | Běžná |  |  |  | POL1_9
84 | 222330141R00 | Analogový stropní bodový hlásič na patici | kus | 2 |  | 0 |  | 0 |  | 0 | 21 | 0 | 0 | 0 | 0 | 0 |  | Vlastní | Indiv | 0 | 0 |  | Práce | Běžná |  |  |  | POL1_9
85 | SCHSC0274 | MTD 533X Multisenzorový hlásič, integrovaný zkratový izolátor, autodetekce znečistění, IP44 | kus | 2 |  | 0 |  | 0 |  | 0 | 21 | 0 | 0 | 0 | 0 | 0 |  | Vlastní | Indiv | 0 | 0 |  | Práce | Běžná |  |  |  | POL1_9
86 | 222330196R00 | Programování ústředny, uvedení do provozu | hod | 4 |  | 0 |  | 0 |  | 0 | 21 | 0 | 0 | 0 | 0 | 0 |  | Vlastní | Indiv | 0 | 0 |  | Práce | Běžná |  |  |  | POL1_9
87 | 222330192R00 | Měření smyčky | kus | 2 |  | 0 |  | 0 |  | 0 | 21 | 0 | 0 | 0 | 0 | 0 |  | Vlastní | Indiv | 0 | 0 |  | Práce | Běžná |  |  |  | POL1_9
88 | 222330201R00 | Přezkouš.funkce ovládání dalšího zař(VZT,ZOTK,SHZ) | kus | 1 |  | 0 |  | 0 |  | 0 | 21 | 0 | 0 | 0 | 0 | 0 |  | Vlastní | Indiv | 0 | 0 |  | Práce | Běžná |  |  |  | POL1_9
89 | 222330202R00 | Koordinační funkční zkoušky systému EPS | kus | 1 |  | 0 |  | 0 |  | 0 | 21 | 0 | 0 | 0 | 0 | 0 |  | Vlastní | Indiv | 0 | 0 |  | Práce | Běžná |  |  |  | POL1_9
[26 empty] | 12 | 21 | DPH
| Celkem |  |  |  |  | 0 | [19 empty] | 0 | 0 | SUM
Poznámky uchazeče k zadání
POPUZIV
END
Note on S6: Jedná se o informaci, zda se jedná o položku, která je do rozpočtu zadána z cenové soustavy RTS, nebo vlastní.
Note on T6: Jedná se o název CÚ, která je zadána u položky rozpočtu

## SO.01a 1.07 Pol
Položkový rozpočet | [27 empty] | #TypZaznamu#
S: | 25-040 | FAKULTA SPORTOVNÍCH STUDIÍ MU – VYBUDOVÁNÍ UČEBNY Č. 205 VE 2.NP, OBJ. E34 | [25 empty] | STA
O: | SO.01a | UČEBNA 205 | [22 empty] | STA |  |  | OBJ
R: | 1.07 | Vzduchotechnika | [25 empty] | ROZ
P.č. | Číslo položky | Název položky | MJ | Množství | Cena / MJ | Celkem | Dodávka | Dodávka celk. | Montáž | Montáž celk. | DPH | Cena s DPH | Hmotnost / MJ | Hmotnost celk.(t) | Dem. hmotnost / MJ | Dem. hmotnost celk.(t) | Ceník | Cen. soustava / platnost | Cenová úroveň | Nhod / MJ | Nhod celk. | Dodavatel | Typ položky | Stav položky
Díl: | 1 | Vzduchotechnika |  |  |  | 0 |  | 0 |  | 0 |  | 0 |  | 0 |  | 0 |  |  |  |  | 0 | [6 empty] | DIL
1 | 1.01 | Požární klapka Mandík FDMA 450x315.40provedení se servopohonem BF 230 TN (AC 230V), se signalizací polohy otevřeno/zavřeno koncovými spínači. | ks | 1 |  | 0 |  | 0 |  | 0 | 21 | 0 | 0 | 0 | 0 | 0 |  | Vlastní | Indiv | 0 | 0 |  | Práce | Běžná |  |  |  | POL1_1
2 | 1.02 | Požární klapka Mandík FDMA 450x315.40provedení se servopohonem BF 230 TN (AC 230V), se signalizací polohy otevřeno/zavřeno koncovými spínači. | ks | 1 |  | 0 |  | 0 |  | 0 | 21 | 0 | 0 | 0 | 0 | 0 |  | Vlastní | Indiv | 0 | 0 |  | Práce | Běžná |  |  |  | POL1_1
3 | 1.03 | Lineární vyústka pro přívod vzduchu, 2-štěrbinová nastavitelná, délka 1200, vč. přípojovacího boxu 2x O160 s regulační klapkou typ Trox PL50-2-S-SF-HS RAL 9010 | ks | 3 |  | 0 |  | 0 |  | 0 | 21 | 0 | 0 | 0 | 0 | 0 |  | Vlastní | Indiv | 0 | 0 |  | Specifikace | Běžná |  |  |  | POL3_0
4 | 1.04 | Lineární vyústka pro odvod vzduchu, 2-štěrbinová nastavitelná, délka 1200, vč. přípojovacího boxu 2x O160 s regulační klapkou typ Trox PL50-2-E-SF-HS RAL 9010 | ks | 3 |  | 0 |  | 0 |  | 0 | 21 | 0 | 0 | 0 | 0 | 0 |  | Vlastní | Indiv | 0 | 0 |  | Specifikace | Běžná |  |  |  | POL3_0
5 | 1.05 | Regulační klapka žaluziová RK 450x315 ruční ovl. | ks | 1 |  | 0 |  | 0 |  | 0 | 21 | 0 | 0 | 0 | 0 | 0 |  | Vlastní | Indiv | 0 | 0 |  | Specifikace | Běžná |  |  |  | POL3_0
6 | 1.06 | Tlumič hluku kulisový do potrubí 1000x315-1000 | ks | 2 |  | 0 |  | 0 |  | 0 | 21 | 0 | 0 | 0 | 0 | 0 |  | Vlastní | Indiv | 0 | 0 |  | Specifikace | Běžná |  |  |  | POL3_0
7 | 1.07 | Potrubí čtyřhr. pozink. do obvodu 1530, 30% tvarovek | m2 | 46 |  | 0 |  | 0 |  | 0 | 21 | 0 | 0 | 0 | 0 | 0 |  | Vlastní | Indiv | 0 | 0 |  | Práce | Běžná |  |  |  | POL1_1
8 | 1.08 | Potrubí spiro pozink. do O315, 30% tvarovek | bm | 15 |  | 0 |  | 0 |  | 0 | 21 | 0 | 0 | 0 | 0 | 0 |  | Vlastní | Indiv | 0 | 0 |  | Práce | Běžná |  |  |  | POL1_1
9 | 1.09 | Ohebná hadice Sonoflex O160 | bm | 12 |  | 0 |  | 0 |  | 0 | 21 | 0 | 0 | 0 | 0 | 0 |  | Vlastní | Indiv | 0 | 0 |  | Specifikace | Běžná |  |  |  | POL3_0
10 | 1.10 | Tepelná kaučuk. izolace Armaflex Duct 09 | m2 | 55 |  | 0 |  | 0 |  | 0 | 21 | 0 | 0 | 0 | 0 | 0 |  | Vlastní | Indiv | 0 | 0 |  | Specifikace | Běžná |  |  |  | POL3_0
11 | 1.11 | Demontáž a ekol. likvodace stávajicích rozvodů vzt v rozsahu místnosti 205 | m2 | 60 |  | 0 |  | 0 |  | 0 | 21 | 0 | 0 | 0 | 0 | 0 |  | Vlastní | Indiv | 0 | 0 |  | Práce | Běžná |  |  |  | POL1_1
Díl: | 2 | Chlazení |  |  |  | 0 |  | 0 |  | 0 |  | 0 |  | 0 |  | 0 |  |  |  |  | 0 | [6 empty] | DIL
12 | 2.01 | Fan-coil klimatizační jednotka Carrier 42 GW 400C, 2-trubka, voda 7/13°C, chlazení Qch=4,7kWvč. čerpadla kondenzátu | ks | 1 |  | 0 |  | 0 |  | 0 | 21 | 0 | 0 | 0 | 0 | 0 |  | Vlastní | Indiv | 0 | 0 |  | Specifikace | Běžná |  |  |  | POL3_0
13 | 2.02 | Fan-coil klimatizační jednotka Carrier 42 GW 400C, 2-trubka, voda 7/13°C, chlazení Qch=4,7kWvč. čerpadla kondenzátu | ks | 1 |  | 0 |  | 0 |  | 0 | 21 | 0 | 0 | 0 | 0 | 0 |  | Vlastní | Indiv | 0 | 0 |  | Specifikace | Běžná |  |  |  | POL3_0
14 | 2.03 | Potrubí hladké bezešvé běžné níz./středotl.,DN 32 | m | 50 |  | 0 |  | 0 |  | 0 | 21 | 0 | 0 | 0 | 0 | 0 |  | Vlastní | Indiv | 0 | 0 |  | Práce | Běžná |  |  |  | POL1_1
15 | 2.04 | Potrubí hladké bezešvé běžné níz./středotl.,DN 25 | m | 15 |  | 0 |  | 0 |  | 0 | 21 | 0 | 0 | 0 | 0 | 0 |  | Vlastní | Indiv | 0 | 0 |  | Práce | Běžná |  |  |  | POL1_1
16 | 2.05 | IZ.Armaflex AF 32/12 | m | 50 |  | 0 |  | 0 |  | 0 | 21 | 0 | 0 | 0 | 0 | 0 |  | Vlastní | Indiv | 0 | 0 |  | Specifikace | Běžná |  |  |  | POL3_0
17 | 2.06 | IZ.Armaflex AF 25/12 | m | 15 |  | 0 |  | 0 |  | 0 | 21 | 0 | 0 | 0 | 0 | 0 |  | Vlastní | Indiv | 0 | 0 |  | Specifikace | Běžná |  |  |  | POL3_0
18 | 2.07 | Kulový kohout DN 32 | ks | 2 |  | 0 |  | 0 |  | 0 | 21 | 0 | 0 | 0 | 0 | 0 |  | Vlastní | Indiv | 0 | 0 |  | Specifikace | Běžná |  |  |  | POL3_0
19 | 2.08 | Kulový kohout DN 25 | ks | 4 |  | 0 |  | 0 |  | 0 | 21 | 0 | 0 | 0 | 0 | 0 |  | Vlastní | Indiv | 0 | 0 |  | Specifikace | Běžná |  |  |  | POL3_0
20 | 2.09 | Filtr s výměnnou vložkou DN 25 | ks | 2 |  | 0 |  | 0 |  | 0 | 21 | 0 | 0 | 0 | 0 | 0 |  | Vlastní | Indiv | 0 | 0 |  | Práce | Běžná |  |  |  | POL1_1
21 | 2.10 | Trojcestný regulační ventil DN 25 Regulus LK525 | ks | 2 |  | 0 |  | 0 |  | 0 | 21 | 0 | 0 | 0 | 0 | 0 |  | Vlastní | Indiv | 0 | 0 |  | Specifikace | Běžná |  |  |  | POL3_0
22 | 2.11 | Ovládací servopohon Regulus AVC pro směš. ventily24VAC / 0-10V | ks | 2 |  | 0 |  | 0 |  | 0 | 21 | 0 | 0 | 0 | 0 | 0 |  | Vlastní | Indiv | 0 | 0 |  | Specifikace | Běžná |  |  |  | POL3_0
23 | 2.12 | Vyvažovací ventil DN 25 IMI Hydronic STAD 25 | ks | 2 |  | 0 |  | 0 |  | 0 | 21 | 0 | 0 | 0 | 0 | 0 |  | Vlastní | Indiv | 0 | 0 |  | Specifikace | Běžná |  |  |  | POL3_0
24 | 2.13 | Kulový kohout vypouštěcí DN 15 Giacomini R250DS | ks | 2 |  | 0 |  | 0 |  | 0 | 21 | 0 | 0 | 0 | 0 | 0 |  | Vlastní | Indiv | 0 | 0 |  | Specifikace | Běžná |  |  |  | POL3_0
25 | 2.14 | Automatický odvzdušňovací ventil DN 10 Caleffi 5024 | ks | 2 |  | 0 |  | 0 |  | 0 | 21 | 0 | 0 | 0 | 0 | 0 |  | Vlastní | Indiv | 0 | 0 |  | Specifikace | Běžná |  |  |  | POL3_0
26 | 2.15 | Seřízení a uvedení do provozu | hod | 8 |  | 0 |  | 0 |  | 0 | 21 | 0 | 0 | 0 | 0 | 0 |  | Vlastní | Indiv | 0 | 0 |  | Práce | Běžná |  |  |  | POL1_1
27 | 2.16 | Provozní zkouška | hod | 4 |  | 0 |  | 0 |  | 0 | 21 | 0 | 0 | 0 | 0 | 0 |  | Vlastní | Indiv | 0 | 0 |  | Práce | Běžná |  |  |  | POL1_1
[26 empty] | 12 | 21 | DPH
| Celkem |  |  |  |  | 0 | [19 empty] | 0 | 0 | SUM
Poznámky uchazeče k zadání
POPUZIV
END
Note on S6: Jedná se o informaci, zda se jedná o položku, která je do rozpočtu zadána z cenové soustavy RTS, nebo vlastní.
Note on T6: Jedná se o název CÚ, která je zadána u položky rozpočtu

## SO.01a 1.08 Pol
Položkový rozpočet | [27 empty] | #TypZaznamu#
S: | 25-040 | FAKULTA SPORTOVNÍCH STUDIÍ MU – VYBUDOVÁNÍ UČEBNY Č. 205 VE 2.NP, OBJ. E34 | [25 empty] | STA
O: | SO.01a | UČEBNA 205 | [22 empty] | STA |  |  | OBJ
R: | 1.08 | MaR | [25 empty] | ROZ
P.č. | Číslo položky | Název položky | MJ | Množství | Cena / MJ | Celkem | Dodávka | Dodávka celk. | Montáž | Montáž celk. | DPH | Cena s DPH | Hmotnost / MJ | Hmotnost celk.(t) | Dem. hmotnost / MJ | Dem. hmotnost celk.(t) | Ceník | Cen. soustava / platnost | Cenová úroveň | Nhod / MJ | Nhod celk. | Dodavatel | Typ položky | Stav položky
Díl: | 01-50 | Systém technologie |  |  |  | 0 |  | 0 |  | 0 |  | 0 |  | 0 |  | 0 |  |  |  |  | 0 | [6 empty] | DIL
1 | Pol_0001 | Regulátor 230V AC, 4UI, 4UO, 4RO - konfigurovatelné | Soubor | 1 |  | 0 |  | 0 |  | 0 | 21 | 0 | 0 | 0 | 0 | 0 |  | Vlastní | Indiv | 0 | 0 |  | Specifikace | Běžná |  |  |  | POL3_
Díl: | 01-51 | Periferie vstupní |  |  |  | 0 |  | 0 |  | 0 |  | 0 |  | 0 |  | 0 |  |  |  |  | 0 | [6 empty] | DIL
2 | Pol_0002 | Pokojový ovladač, RGB podsvícení, LCD, temp, 1xUI, povrchová montáž | Soubor | 1 |  | 0 |  | 0 |  | 0 | 21 | 0 | 0 | 0 | 0 | 0 |  | Vlastní | Indiv | 0 | 0 |  | Specifikace | Běžná |  |  |  | POL3_
Díl: | 01-52 | Periferie výstupní |  |  |  | 0 |  | 0 |  | 0 |  | 0 |  | 0 |  | 0 |  |  |  |  | 0 | [6 empty] | DIL
3 | Pol_0003 | Zdvihový servopohon na otopná tělesa | ks | 3 |  | 0 |  | 0 |  | 0 | 21 | 0 | 0 | 0 | 0 | 0 |  | Vlastní | Indiv | 0 | 0 |  | Specifikace | Běžná |  |  |  | POL3_
Díl: | 01-53 | Rozvaděč |  |  |  | 0 |  | 0 |  | 0 |  | 0 |  | 0 |  | 0 |  |  |  |  | 0 | [6 empty] | DIL
4 | Pol_0004 | Rozváděčová skříň IP66, 600x400x210 mm, komplet s vnitřním vybavením | ks | 1 |  | 0 |  | 0 |  | 0 | 21 | 0 | 0 | 0 | 0 | 0 |  | Vlastní | Indiv | 0 | 0 |  | Specifikace | Běžná |  |  |  | POL3_
Díl: | 01-54 | Montážní materiál |  |  |  | 0 |  | 0 |  | 0 |  | 0 |  | 0 |  | 0 |  |  |  |  | 0 | [6 empty] | DIL
5 | Pol_0005 | Pásky stahovací 180 x 4,5mm | 100 ks | 1 |  | 0 |  | 0 |  | 0 | 21 | 0 | 0 | 0 | 0 | 0 |  | Vlastní | Indiv | 0 | 0 |  | Specifikace | Běžná |  |  |  | POL3_
6 | Pol_0006 | KO PŘÍCHYTKA 5325 KB PRO TR PLAST ŠEDÁ | KS | 110 |  | 0 |  | 0 |  | 0 | 21 | 0 | 0 | 0 | 0 | 0 |  | Vlastní | Indiv | 0 | 0 |  | Specifikace | Běžná |  |  |  | POL3_
7 | Pol_0007 | BELDEN UTP cat.6 | M | 26 |  | 0 |  | 0 |  | 0 | 21 | 0 | 0 | 0 | 0 | 0 |  | Vlastní | Indiv | 0 | 0 |  | Specifikace | Běžná |  |  |  | POL3_
8 | Pol_0008 | Kabel JYTY 2x1 | M | 54 |  | 0 |  | 0 |  | 0 | 21 | 0 | 0 | 0 | 0 | 0 |  | Vlastní | Indiv | 0 | 0 |  | Specifikace | Běžná |  |  |  | POL3_
9 | Pol_0009 | Kabel JYTY 4x1 | M | 32 |  | 0 |  | 0 |  | 0 | 21 | 0 | 0 | 0 | 0 | 0 |  | Vlastní | Indiv | 0 | 0 |  | Specifikace | Běžná |  |  |  | POL3_
10 | Pol_0010 | Kabel CYKY-J 7 x 1,5 | M | 32 |  | 0 |  | 0 |  | 0 | 21 | 0 | 0 | 0 | 0 | 0 |  | Vlastní | Indiv | 0 | 0 |  | Specifikace | Běžná |  |  |  | POL3_
11 | Pol_0011 | Krabice odbočná IP54 85 x 85 x 40 mm | KS | 5 |  | 0 |  | 0 |  | 0 | 21 | 0 | 0 | 0 | 0 | 0 |  | Vlastní | Indiv | 0 | 0 |  | Specifikace | Běžná |  |  |  | POL3_
12 | Pol_0012 | Žlab drátěný 100/ 50 2m | ks | 8 |  | 0 |  | 0 |  | 0 | 21 | 0 | 0 | 0 | 0 | 0 |  | Vlastní | Indiv | 0 | 0 |  | Specifikace | Běžná |  |  |  | POL3_
13 | Pol_0013 | Oddělovací přepážka drátový žlab | ks | 5 |  | 0 |  | 0 |  | 0 | 21 | 0 | 0 | 0 | 0 | 0 |  | Vlastní | Indiv | 0 | 0 |  | Specifikace | Běžná |  |  |  | POL3_
14 | Pol_0014 | Drobný instalční materiál | kpl | 1 |  | 0 |  | 0 |  | 0 | 21 | 0 | 0 | 0 | 0 | 0 |  | Vlastní | Indiv | 0 | 0 |  | Specifikace | Běžná |  |  |  | POL3_
15 | Pol_0015 | Ohebná trubka PVC MONOFLEX pr. 20 mm, 22212, 320N/5cm, světle šedá | M | 20 |  | 0 |  | 0 |  | 0 | 21 | 0 | 0 | 0 | 0 | 0 |  | Vlastní | Indiv | 0 | 0 |  | Specifikace | Běžná |  |  |  | POL3_
Díl: | 18-80 | Ostatní služby |  |  |  | 0 |  | 0 |  | 0 |  | 0 |  | 0 |  | 0 |  |  |  |  | 0 | [6 empty] | DIL
16 | Pol_0016 | Doprava | kmpl. | 1 |  | 0 |  | 0 |  | 0 | 21 | 0 | 0 | 0 | 0 | 0 |  | Vlastní | Indiv | 0 | 0 |  | Práce | Běžná |  |  |  | POL1_
Díl: | 19-51 | Elektromontážní práce |  |  |  | 0 |  | 0 |  | 0 |  | 0 |  | 0 |  | 0 |  |  |  |  | 0 | [6 empty] | DIL
17 | Pol_0017 | Kabel CYKY-m 750 V 7 x 1,5 mm2 volně uložený | m | 32 |  | 0 |  | 0 |  | 0 | 21 | 0 | 0 | 0 | 0 | 0 |  | Vlastní | Indiv | 0 | 0 |  | Práce | Běžná |  |  |  | POL1_9
18 | Pol_0018 | Kabel JYTY s Al 2 x 1 mm volně uložený | m | 54 |  | 0 |  | 0 |  | 0 | 21 | 0 | 0 | 0 | 0 | 0 |  | Vlastní | Indiv | 0 | 0 |  | Práce | Běžná |  |  |  | POL1_
19 | Pol_0019 | Kabel JYTY s Al 4 x 1 mm volně uložený | m | 32 |  | 0 |  | 0 |  | 0 | 21 | 0 | 0 | 0 | 0 | 0 |  | Vlastní | Indiv | 0 | 0 |  | Práce | Běžná |  |  |  | POL1_9
20 | Pol_0020 | Kabel Belden | m | 26 |  | 0 |  | 0 |  | 0 | 21 | 0 | 0 | 0 | 0 | 0 |  | Vlastní | Indiv | 0 | 0 |  | Práce | Běžná |  |  |  | POL1_
21 | Pol_0021 | Montáž trubky ohebné plastové 20 mm | m | 25 |  | 0 |  | 0 |  | 0 | 21 | 0 | 0 | 0 | 0 | 0 |  | Vlastní | Indiv | 0 | 0 |  | Práce | Běžná |  |  |  | POL1_9
22 | Pol_0022 | Montáž žlabu kabelového drátěného šířky do 150 mm | m | 16 |  | 0 |  | 0 |  | 0 | 21 | 0 | 0 | 0 | 0 | 0 |  | Vlastní | Indiv | 0 | 0 |  | Práce | Běžná |  |  |  | POL1_
23 | Pol_0023 | Montáž nástěnný ovladač | ks | 1 |  | 0 |  | 0 |  | 0 | 21 | 0 | 0 | 0 | 0 | 0 |  | Vlastní | Indiv | 0 | 0 |  | Specifikace | Běžná |  |  |  | POL3_
24 | Pol_0024 | Montáž odbočná krabice na omítku | ks | 5 |  | 0 |  | 0 |  | 0 | 21 | 0 | 0 | 0 | 0 | 0 |  | Vlastní | Indiv | 0 | 0 |  | Práce | Běžná |  |  |  | POL1_
25 | Pol_0025 | Přepojení - požární klapka / PSUM | ks | 2 |  | 0 |  | 0 |  | 0 | 21 | 0 | 0 | 0 | 0 | 0 |  | Vlastní | Indiv | 0 | 0 |  | Práce | Běžná |  |  |  | POL1_9
26 | Pol_0026 | Připojení - ventilu fancoil | ks | 2 |  | 0 |  | 0 |  | 0 | 21 | 0 | 0 | 0 | 0 | 0 |  | Vlastní | Indiv | 0 | 0 |  | Práce | Běžná |  |  |  | POL1_9
27 | Pol_0027 | Montáž rozvodnice pro IRC | ks | 1 |  | 0 |  | 0 |  | 0 | 21 | 0 | 0 | 0 | 0 | 0 |  | Vlastní | Indiv | 0 | 0 |  | Práce | Běžná |  |  |  | POL1_
28 | Pol_0028 | Montáž regulátor MaR | ks | 1 |  | 0 |  | 0 |  | 0 | 21 | 0 | 0 | 0 | 0 | 0 |  | Vlastní | Indiv | 0 | 0 |  | Práce | Běžná |  |  |  | POL1_
29 | Pol_0029 | El. připojení - motor 1x230V | ks | 2 |  | 0 |  | 0 |  | 0 | 21 | 0 | 0 | 0 | 0 | 0 |  | Vlastní | Indiv | 0 | 0 |  | Práce | Běžná |  |  |  | POL1_9
30 | Pol_0030 | Montáž servopohon ventilový | ks | 3 |  | 0 |  | 0 |  | 0 | 21 | 0 | 0 | 0 | 0 | 0 |  | Vlastní | Indiv | 0 | 0 |  | Práce | Běžná |  |  |  | POL1_
Díl: | 19-52 | Uvedení do provozu |  |  |  | 0 |  | 0 |  | 0 |  | 0 |  | 0 |  | 0 |  |  |  |  | 0 | [6 empty] | DIL
31 | Pol_0031 | Oživení systému MaR | hod | 8 |  | 0 |  | 0 |  | 0 | 21 | 0 | 0 | 0 | 0 | 0 |  | Vlastní | Indiv | 0 | 0 |  | Práce | Běžná |  |  |  | POL1_
32 | Pol_0032 | Zaučení obsluhy | hod | 2 |  | 0 |  | 0 |  | 0 | 21 | 0 | 0 | 0 | 0 | 0 |  | Vlastní | Indiv | 0 | 0 |  | Práce | Běžná |  |  |  | POL1_
Díl: | 19-53 | Software DDC - práce |  |  |  | 0 |  | 0 |  | 0 |  | 0 |  | 0 |  | 0 |  |  |  |  | 0 | [6 empty] | DIL
33 | Pol_0033 | Uživatelský software pro DDC, (1-99) | d.b. | 33 |  | 0 |  | 0 |  | 0 | 21 | 0 | 0 | 0 | 0 | 0 |  | Vlastní | Indiv | 0 | 0 |  | Práce | Běžná |  |  |  | POL1_
34 | Pol_0034 | Test zařízení 1:1 | d.b. | 33 |  | 0 |  | 0 |  | 0 | 21 | 0 | 0 | 0 | 0 | 0 |  | Vlastní | Indiv | 0 | 0 |  | Práce | Běžná |  |  |  | POL1_
Díl: | 19-54 | Revize, zkoušky, odborné prohlídky |  |  |  | 0 |  | 0 |  | 0 |  | 0 |  | 0 |  | 0 |  |  |  |  | 0 | [6 empty] | DIL
35 | Pol_0035 | Spolupráce s revizním technikem | hod | 2 |  | 0 |  | 0 |  | 0 | 21 | 0 | 0 | 0 | 0 | 0 |  | Vlastní | Indiv | 0 | 0 |  | Práce | Běžná |  |  |  | POL1_
36 | Pol_0036 | Revizní práce | hod | 3 |  | 0 |  | 0 |  | 0 | 21 | 0 | 0 | 0 | 0 | 0 |  | Vlastní | Indiv | 0 | 0 |  | Práce | Běžná |  |  |  | POL1_
Díl: | 19-55 | Inženýring |  |  |  | 0 |  | 0 |  | 0 |  | 0 |  | 0 |  | 0 |  |  |  |  | 0 | [6 empty] | DIL
37 | Pol_0037 | Inženýrská činnost | hod | 8 |  | 0 |  | 0 |  | 0 | 21 | 0 | 0 | 0 | 0 | 0 |  | Vlastní | Indiv | 0 | 0 |  | Práce | Běžná |  |  |  | POL1_
38 | Pol_0038 | Vedoucí zakázky | hod | 16 |  | 0 |  | 0 |  | 0 | 21 | 0 | 0 | 0 | 0 | 0 |  | Vlastní | Indiv | 0 | 0 |  | Práce | Běžná |  |  |  | POL1_
39 | Pol_0039 | Vzorkování zařízení a koncových prvků | kpl | 1 |  | 0 |  | 0 |  | 0 | 21 | 0 | 0 | 0 | 0 | 0 |  | Vlastní | Indiv | 0 | 0 |  | Práce | Běžná |  |  |  | POL1_
Díl: | 19-56 | Vizualizace |  |  |  | 0 |  | 0 |  | 0 |  | 0 |  | 0 |  | 0 |  |  |  |  | 0 | [6 empty] | DIL
40 | Pol_0040 | Dispečink - parametrizace datových bodů | d.b. | 33 |  | 0 |  | 0 |  | 0 | 21 | 0 | 0 | 0 | 0 | 0 |  | Vlastní | Indiv | 0 | 0 |  | Práce | Běžná |  |  |  | POL1_
41 | Pol_0041 | Dispečink - vykreslení obrazovek | ks | 1 |  | 0 |  | 0 |  | 0 | 21 | 0 | 0 | 0 | 0 | 0 |  | Vlastní | Indiv | 0 | 0 |  | Práce | Běžná |  |  |  | POL1_
Díl: | 19-57 | Projekční práce |  |  |  | 0 |  | 0 |  | 0 |  | 0 |  | 0 |  | 0 |  |  |  |  | 0 | [6 empty] | DIL
42 | Pol_0042 | Projekční práce-skutečný stav | hod | 2 |  | 0 |  | 0 |  | 0 | 21 | 0 | 0 | 0 | 0 | 0 |  | Vlastní | Indiv | 0 | 0 |  | Práce | Běžná |  |  |  | POL1_
43 | Pol_0043 | Projekční práce-výrobní dokumentace | hod | 10 |  | 0 |  | 0 |  | 0 | 21 | 0 | 0 | 0 | 0 | 0 |  | Vlastní | Indiv | 0 | 0 |  | Práce | Běžná |  |  |  | POL1_
[26 empty] | 12 | 21 | DPH
| Celkem |  |  |  |  | 0 | [19 empty] | 0 | 0 | SUM
Poznámky uchazeče k zadání
POPUZIV
END
Note on S6: Jedná se o informaci, zda se jedná o položku, která je do rozpočtu zadána z cenové soustavy RTS, nebo vlastní.
Note on T6: Jedná se o název CÚ, která je zadána u položky rozpočtu

## SO.01a 1.09 Pol
Položkový rozpočet | [27 empty] | #TypZaznamu#
S: | 25-040 | FAKULTA SPORTOVNÍCH STUDIÍ MU – VYBUDOVÁNÍ UČEBNY Č. 205 VE 2.NP, OBJ. E34 | [25 empty] | STA
O: | SO.01a | UČEBNA 205 | [22 empty] | STA |  |  | OBJ
R: | 1.09 | Zdravotechnika | [25 empty] | ROZ
P.č. | Číslo položky | Název položky | MJ | Množství | Cena / MJ | Celkem | Dodávka | Dodávka celk. | Montáž | Montáž celk. | DPH | Cena s DPH | Hmotnost / MJ | Hmotnost celk.(t) | Dem. hmotnost / MJ | Dem. hmotnost celk.(t) | Ceník | Cen. soustava / platnost | Cenová úroveň | Nhod / MJ | Nhod celk. | Dodavatel | Typ položky | Stav položky
Díl: | 721 | Vnitřní kanalizace |  |  |  | 0 |  | 0 |  | 0 |  | 0 |  | 0.02 |  | 1.88 |  |  |  |  | 38.41 | [6 empty] | DIL
1 | 721176101R00 | Potrubí HT připojovací DN 32 | m | 10 |  | 0 |  | 0 |  | 0 | 21 | 0 | 0.00034 | 0 | 0 | 0 |  | Vlastní | Indiv | 0.32 | 3.2 |  | Práce | Běžná |  |  |  | POL1_0
2 | 721176114R00 | Potrubí odpadní svislé DN70 | m | 9 |  | 0 |  | 0 |  | 0 | 21 | 0 | 0.00078 | 0.01 | 0 | 0 |  | Vlastní | Indiv | 0.819 | 7.37 |  | Práce | Běžná |  |  |  | POL1_0
3 | 721194103R00 | Vyvedení odpadních výpustek, D 32 x 1,8 mm | kus | 2 |  | 0 |  | 0 |  | 0 | 21 | 0 | 0 | 0 | 0 | 0 |  | Vlastní | Indiv | 0.148 | 0.3 |  | Práce | Běžná |  |  |  | POL1_0
4 | 721200010RA0 | Demontáž potrubí PP-HT | m | 15 |  | 0 |  | 0 |  | 0 | 21 | 0 | 0.00049 | 0.01 | 0.12545 | 1.88 |  | Vlastní | Indiv | 1.7627 | 26.44 |  | Práce | Běžná |  |  |  | POL1_0
5 | 721290111R00 | Zkouška těsnosti kanalizace vodou DN 125 | m | 19 |  | 0 |  | 0 |  | 0 | 21 | 0 | 0 | 0 | 0 | 0 |  | Vlastní | Indiv | 0.05 | 0.95 |  | Práce | Běžná |  |  |  | POL1_0
6 | 998721101R00 | Přesun hmot pro vnitřní kanalizaci, výšky do 12 m | t | 0.1 |  | 0 |  | 0 |  | 0 | 21 | 0 | 0 | 0 | 0 | 0 |  | Vlastní | Indiv | 1.47 | 0.15 |  | Práce | Běžná |  |  |  | POL1_0
7 | Mimo RTS | Protipožární manžeta, odolnost dle PBŘ | ks | 2 |  | 0 |  | 0 |  | 0 | 21 | 0 | 0 | 0 | 0 | 0 |  | Vlastní | Indiv | 0 | 0 |  | Práce | Běžná |  |  |  | POL1_0
8 | Mimo RTS | Jádrový vývrt do 150mm | ks | 1 |  | 0 |  | 0 |  | 0 | 21 | 0 | 0 | 0 | 0 | 0 |  | Vlastní | Indiv | 0 | 0 |  | R-položka | Běžná |  |  |  | POL12_1
9 | Mimo RTS | Sekání a zapravení drážky 150x150mm, cihla,beton | m | 10 |  | 0 |  | 0 |  | 0 | 21 | 0 | 0 | 0 | 0 | 0 |  | Vlastní | Indiv | 0 | 0 |  | R-položka | Běžná |  |  |  | POL12_1
Díl: | 767 | Konstrukce zámečnické |  |  |  | 0 |  | 0 |  | 0 |  | 0 |  | 0.03 |  | 0 |  |  |  |  | 7.58 | [6 empty] | DIL
10 | 998767101R00 | Přesun hmot pro zámečnické konstr., výšky do 12 m | t | 0.025 |  | 0 |  | 0 |  | 0 | 21 | 0 | 0 | 0 | 0 | 0 |  | Vlastní | Indiv | 3.33 | 0.08 |  | Práce | Běžná |  |  |  | POL1_0
11 | Mimo RTS | Systémové upevnění potrubí, např. Hilti nebo obdobné | kg | 25 |  | 0 |  | 0 |  | 0 | 21 | 0 | 0.001 | 0.03 | 0 | 0 |  | Vlastní | Indiv | 0.3 | 7.5 |  | R-položka | Běžná |  |  |  | POL12_1
[26 empty] | 12 | 21 | DPH
| Celkem |  |  |  |  | 0 | [19 empty] | 0 | 0 | SUM
Poznámky uchazeče k zadání
POPUZIV
END
Note on S6: Jedná se o informaci, zda se jedná o položku, která je do rozpočtu zadána z cenové soustavy RTS, nebo vlastní.
Note on T6: Jedná se o název CÚ, která je zadána u položky rozpočtu

## SO.01a VON Pol
Položkový rozpočet | [27 empty] | #TypZaznamu#
S: | 25-040 | FAKULTA SPORTOVNÍCH STUDIÍ MU – VYBUDOVÁNÍ UČEBNY Č. 205 VE 2.NP, OBJ. E34 | [25 empty] | STA
O: | SO.01a | UČEBNA 205 | [22 empty] | STA |  |  | OBJ
R: | VON | Vedlejší a ostatní náklady | [25 empty] | ROZ
P.č. | Číslo položky | Název položky | MJ | Množství | Cena / MJ | Celkem | Dodávka | Dodávka celk. | Montáž | Montáž celk. | DPH | Cena s DPH | Hmotnost / MJ | Hmotnost celk.(t) | Dem. hmotnost / MJ | Dem. hmotnost celk.(t) | Ceník | Cen. soustava / platnost | Cenová úroveň | Nhod / MJ | Nhod celk. | Dodavatel | Typ položky | Stav položky
Díl: | VN | Vedlejší náklady |  |  |  | 0 |  | 0 |  | 0 |  | 0 |  | 0 |  | 0 |  |  |  |  | 0 | [6 empty] | DIL
1 | 005121010R | Vybudování zařízení staveniště | Soubor | 1 |  | 0 |  | 0 |  | 0 | 21 | 0 | 0 | 0 | 0 | 0 |  | RTS 25/ I | Indiv | 0 | 0 |  | VRN | Běžná |  |  |  | POL99_8
|  | Náklady spojené se zřízením přípojek energií k objektům zařízení staveniště, vybudování případných měřících odběrných míst a zřízení, případná příprava území pro objekty zařízení staveniště a vlastní vybudování objektů zařízení staveniště. | [25 empty] | POP | Náklady spojené se zřízením přípojek energií k objektům zařízení staveniště, vybudování případných měřících odběrných míst a zřízení, případná příprava území pro objekty zařízení staveniště a vlastní vybudování objektů zařízení staveniště.
2 | 005121020R | Provoz a pronájem zařízení staveniště | Soubor | 1 |  | 0 |  | 0 |  | 0 | 21 | 0 | 0 | 0 | 0 | 0 |  | RTS 25/ I | Indiv | 0 | 0 |  | VRN | Běžná |  |  |  | POL99_8
|  | Náklady na vybavení objektů zařízení staveniště, ostraha staveniště, náklady na energie spotřebované dodavatelem v rámci provozu zařízení staveniště, náklady na potřebný úklid v prostorách zařízení staveniště, náklady na nutnou údržbu a opravy na objektech zařízení staveniště a na přípojkách energií. | [25 empty] | POP | Náklady na vybavení objektů zařízení staveniště, ostraha staveniště, náklady na energie spotřebované dodavatelem v rámci provozu zařízení staveniště, náklady na potřebný úklid v prostorách zařízení staveniště, náklady na nutnou údržbu a opravy na objektech zařízení staveniště a na přípojkách energií.
3 | 005121030R | Odstranění zařízení staveniště | Soubor | 1 |  | 0 |  | 0 |  | 0 | 21 | 0 | 0 | 0 | 0 | 0 |  | RTS 25/ I | Indiv | 0 | 0 |  | VRN | Běžná |  |  |  | POL99_8
|  | Odstranění objektů zařízení staveniště včetně přípojek energií a jejich odvoz. Položka zahrnuje i náklady na úpravu povrchů po odstranění zařízení staveniště a úklid ploch, na kterých bylo zařízení staveniště provozováno. | [25 empty] | POP | Odstranění objektů zařízení staveniště včetně přípojek energií a jejich odvoz. Položka zahrnuje i náklady na úpravu povrchů po odstranění zařízení staveniště a úklid ploch, na kterých bylo zařízení staveniště provozováno.
4 | 005124010R | Koordinační činnost při výstavbě | Soubor | 1 |  | 0 |  | 0 |  | 0 | 21 | 0 | 0 | 0 | 0 | 0 |  | RTS 25/ I | Indiv | 0 | 0 |  | VRN | Běžná |  |  |  | POL99_8
|  | Koordinace stavebních a technologických dodávek stavby. | [25 empty] | POP
5 | 00512401x01 | Činnosti spojené s prováděním staveb. úprav v souvislosti s metodikou SUKB MUNI | Soubor | 1 |  | 0 |  | 0 |  | 0 | 21 | 0 | 0 | 0 | 0 | 0 |  | Vlastní | Indiv | 0 | 0 |  | VRN | Běžná |  |  |  | POL99_8
Díl: | ON | Ostatní náklady |  |  |  | 0 |  | 0 |  | 0 |  | 0 |  | 0 |  | 0 |  |  |  |  | 0 | [6 empty] | DIL
6 | 005211080R | Bezpečnostní a hygienická opatření na staveništi | Soubor | 1 |  | 0 |  | 0 |  | 0 | 21 | 0 | 0 | 0 | 0 | 0 |  | RTS 25/ I | Indiv | 0 | 0 |  | VRN | Běžná |  |  |  | POL99_8
|  | Náklady na ochranu staveniště před vstupem nepovolaných osob, včetně příslušného značení, náklady na osvětlení staveniště, náklady na vypracování potřebné dokumentace pro provoz staveniště z hlediska požární ochrany (požární řád a poplachová směrnice) a z hlediska provozu staveniště (provozně dopravní řád). | [25 empty] | POP | Náklady na ochranu staveniště před vstupem nepovolaných osob, včetně příslušného značení, náklady na osvětlení staveniště, náklady na vypracování potřebné dokumentace pro provoz staveniště z hlediska požární ochrany (požární řád a poplachová směrnice) a z hlediska provozu staveniště (provozně dopravní řád).
7 | 0052110x01 | Náklady na technika BOZP na stavbě | Soubor | 1 |  | 0 |  | 0 |  | 0 | 21 | 0 | 0 | 0 | 0 | 0 |  | Vlastní | Indiv | 0 | 0 |  | VRN | Běžná |  |  |  | POL99_8
8 | 00523 R | Zkoušky a revize | Soubor | 1 |  | 0 |  | 0 |  | 0 | 21 | 0 | 0 | 0 | 0 | 0 |  | RTS 25/ I | Indiv | 0 | 0 |  | VRN | Běžná |  |  |  | POL99_8
|  | Náklady zhotovitele, související s prováděním zkoušek a revizí předepsaných technickými normami nebo objednatelem a které jsou pro provedení díla nezbytné. | [25 empty] | POP | Náklady zhotovitele, související s prováděním zkoušek a revizí předepsaných technickými normami nebo objednatelem a které jsou pro provedení díla nezbytné.
[26 empty] | 12 | 21 | DPH
| Celkem |  |  |  |  | 0 | [19 empty] | 0 | 0 | SUM
Poznámky uchazeče k zadání
POPUZIV
END
Note on S6: Jedná se o informaci, zda se jedná o položku, která je do rozpočtu zadána z cenové soustavy RTS, nebo vlastní.
Note on T6: Jedná se o název CÚ, která je zadána u položky rozpočtu