## Příloha 1
PŘÍLOHA Č. 1: Seznam zařízení a četnost servisních úkonů
A1
Číslo zařízení | Popis činnosti | Typ jednotky | Počet kusů | Cena v Kč bez DPH za kus | Četnost |  |  |  | Cena v Kč bez DPH |  |  |  | Cena v Kč bez DPH celkem/rok | Cena v Kč bez DPH celkem za čištění vyústí (pro potřeby hodnocení předpoklad 1x ročně)
[5 empty] | l Q | II Q | III Q | IV Q | l Q | II Q | III Q | IV Q
| Kontrola a údržba jednotek FCU, kontrola odvodu kondenzátu | Carrier - GWC004 | 42 |  |  | 1 | 1 | 1 | 0 | 0 | 0 | 0 | 0
| Čištění filtrů jednotek FCU | Carrier - GWC004 | 42 |  |  | 1 | 1 | 1 | 0 | 0 | 0 | 0 | 0
| Kontrola a údržba kondenzátoru PROFROID | Model:09CDG082316PSL | 1 |  |  | 1 | 1 | 1 | 0 | 0 | 0 | 0 | 0
| Kontrola a údržba jednotek FCU, kontrola odvodu kondenzátu | Airwell - ACE K120G2T | 48 |  |  | 1 | 1 | 1 | 0 | 0 | 0 | 0 | 0
| Čištění filtrů jednotek FCU | Airwell - ACE K120G2T | 48 |  |  | 1 | 1 | 1 | 0 | 0 | 0 | 0 | 0
| Kontrola a údržba klimatizačních jednotek SPLIT -venkovních | Sinclair ASH - 12 CS | 1 |  |  | 1 | 1 | 1 | 0 | 0 | 0 | 0 | 0
vrátnice | Kontrola a údržba vnitřních jedn. SPLIT, kont. odvodu kondenzátu a čištění filtrů | Sinclair ASH - 12 CS | 1 |  |  | 1 | 1 | 1 | 0 | 0 | 0 | 0 | 0
| Kontrola a údržba klimatizačních jednotek SPLIT -venkovních | Airwell - GC 36KC 18 | 7 |  |  | 1 | 1 | 1 | 0 | 0 | 0 | 0 | 0
m.č. 0.23, 428, 527, 532, 533, 541, 542 | Kontrola a údržba vnitřních jedn. SPLIT, kont. odvodu kondenzátu a čištění filtrů | Airwell - GC 36KC 18 | 7 |  |  | 1 | 1 | 1 | 0 | 0 | 0 | 0 | 0
| Kontrola a údržba klimatizačních jednotek SPLIT -venkovních | Haier - AU122AKBAA | 7 |  |  | 1 | 1 | 1 | 0 | 0 | 0 | 0 | 0
m.č. 513, 519, 521, 522, 528, 541, S205 | Kontrola a údržba vnitřních jedn. SPLIT, kont. odvodu kondenzátu a čištění filtrů | Haier - AU122AKBAA | 7 |  |  | 1 | 1 | 1 | 0 | 0 | 0 | 0 | 0
| Kontrola a údržba klimatizačních jednotek SPLIT -venkovních | Sinclair ASH - 18 AQ | 2 |  |  | 1 | 1 | 1 | 0 | 0 | 0 | 0 | 0
m.č. 009, 616 | Kontrola a údržba vnitřních jedn. SPLIT, kont. odvodu kondenzátu a čištění filtrů | Sinclair ASH - 18 AQ | 2 |  |  | 1 | 1 | 1 | 0 | 0 | 0 | 0 | 0
| Kontrola a údržba klimatizačních jednotek SPLIT -venkovních | Carrier - 380CS014B | 1 |  |  | 1 | 1 | 1 | 0 | 0 | 0 | 0 | 0
m.č.616 | Kontrola a údržba vnitřních jedn. SPLIT, kont. odvodu kondenzátu a čištění filtrů | Carrier - 380CS014B | 1 |  |  | 1 | 1 | 1 | 0 | 0 | 0 | 0 | 0
| Kontrola a údržba klimatizačních jednotek SPLIT -venkovních | LG - UU 37 | 3 |  |  | 1 | 1 | 1 | 0 | 0 | 0 | 0 | 0
m.č.217 (2x), m.č.218 | Kontrola a údržba vnitřních jedn. SPLIT, kont. odvodu kondenzátu a čištění filtrů | LG - UV 37 | 3 |  |  | 1 | 1 | 1 | 0 | 0 | 0 | 0 | 0
A, B, C, D | Kontrola a údržba přímého chlazení (pro VZT1 a VZT2) | Lennox - HS29-060-9M | 4 |  |  | 1 | 1 | 1 | 0 | 0 | 0 | 0 | 0
VZT8A, VZT21, VZT22, VZT7.2B | Kontrola a údržba VZT jednotky | Janka - KLM 2,5 | 4 |  | 1 | 1 | 1 | 1 | 0 | 0 | 0 | 0 | 0
| Čištění všech komor VZT jednotky, desinfekce, chemické čištění výměníků | Janka - KLM 2,5 | 4 |  | 1 | 1 | 1 | 1 | 0 | 0 | 0 | 0 | 0
VZT9, 10, 7.1, 7.1A, 7.2, 7.2A | Kontrola a údržba VZT jednotky | Janka - KLM 4 | 6 |  | 1 | 1 | 1 | 1 | 0 | 0 | 0 | 0 | 0
| Čištění všech komor VZT jednotky, desinfekce, chemické čištění výměníků | Janka - KLM 4 | 6 |  | 1 | 1 | 1 | 1 | 0 | 0 | 0 | 0 | 0
VZT24, VZT6 | Kontrola a údržba VZT jednotky | Janka - KLM 6 | 2 |  | 1 | 1 | 1 | 1 | 0 | 0 | 0 | 0 | 0
| Čištění všech komor VZT jednotky, desinfekce, chemické čištění výměníků | Janka - KLM 6 | 2 |  | 1 | 1 | 1 | 1 | 0 | 0 | 0 | 0 | 0
VZT1 (vagon), VZT2, VZT1 (výšková b.) | Kontrola a údržba VZT jednotky | Janka - KLM 10 | 3 |  | 1 | 1 | 1 | 1 | 0 | 0 | 0 | 0 | 0
| Čištění všech komor VZT jednotky, desinfekce, chemické čištění výměníků | Janka - KLM 10 | 3 |  | 1 | 1 | 1 | 1 | 0 | 0 | 0 | 0 | 0
malá pitevna | Kontrola a údržba VZT jednotky | Remak Aeromaster FP 160-85 | 1 |  | 1 | 1 | 1 | 1 | 0 | 0 | 0 | 0 | 0
| Čištění všech komor VZT jednotky, desinfekce, chemické čištění výměníků | Remak Aeromaster FP 160-85 | 1 |  | 1 | 1 | 1 | 1 | 0 | 0 | 0 | 0 | 0
VZT č.2 | Kontrola a údržba VZT jednotky | Janka - KLM 15 | 1 |  | 1 | 1 | 1 | 1 | 0 | 0 | 0 | 0 | 0
| Čištění všech komor VZT jednotky, desinfekce, chemické čištění výměníků | Janka - KLM 15 | 1 |  | 1 | 1 | 1 | 1 | 0 | 0 | 0 | 0 | 0
VZT č.7 | Kontrola a údržba VZT jednotky | Gea - AT 15.06 | 1 |  | 1 | 1 | 1 | 1 | 0 | 0 | 0 | 0 | 0
| Čištění všech komor VZT jednotky, desinfekce, chemické čištění výměníků | Gea - AT 15.06 | 1 |  | 1 | 1 | 1 | 1 | 0 | 0 | 0 | 0 | 0
VZT č.5 | Kontrola a údržba VZT jednotky | Gea - AT 15.10 | 1 |  | 1 | 1 | 1 | 1 | 0 | 0 | 0 | 0 | 0
| Čištění všech komor VZT jednotky, desinfekce, chemické čištění výměníků | Gea - AT 15.10 | 1 |  | 1 | 1 | 1 | 1 | 0 | 0 | 0 | 0 | 0
VZT č.6 | Kontrola a údržba VZT jednotky | Gea - AT 15.11 | 1 |  | 1 | 1 | 1 | 1 | 0 | 0 | 0 | 0 | 0
| Čištění všech komor VZT jednotky, desinfekce, chemické čištění výměníků | Gea - AT 15.11 | 1 |  | 1 | 1 | 1 | 1 | 0 | 0 | 0 | 0 | 0
m.č.123 - 140 | Kontrola a údržba jednotek FCU, kontrola odvodu kondenzátu | Geko | 8 |  |  | 1 | 1 | 1 | 0 | 0 | 0 | 0 | 0
| Čištění filtrů jednotek FCU | Geko | 8 |  |  | 1 | 1 | 1 | 0 | 0 | 0 | 0 | 0
VZT č.3, VZT č.4 (červené patro) | Kontrola a údržba VZT jednotky | Gea - AT 10.10 | 2 |  | 1 | 1 | 1 | 1 | 0 | 0 | 0 | 0 | 0
| Čištění všech komor VZT jednotky, desinfekce, chemické čištění výměníků | Gea - AT 10.10 | 2 |  | 1 | 1 | 1 | 1 | 0 | 0 | 0 | 0 | 0
VZT č.1, VZTč.22, VZT č.2 (červené patro) | Kontrola a údržba VZT jednotky | Gea - AT 10.05 | 3 |  | 1 | 1 | 1 | 1 | 0 | 0 | 0 | 0 | 0
| Čištění všech komor VZT jednotky, desinfekce, chemické čištění výměníků | Gea - AT 10.05 | 3 |  | 1 | 1 | 1 | 1 | 0 | 0 | 0 | 0 | 0
| Kontrola a údržba odtahových ventilátorů | Seat | 21 |  | 1 |  | 1 |  | 0 | 0 | 0 | 0 | 0
| Kontrola a údržba odtahových ventilátorů | Mietzsch RP 315/702W-950 P2-EX | 11 |  | 1 |  | 1 |  | 0 | 0 | 0 | 0 | 0
| Kontrola a údržba odtahových ventilátorů | Systemair TFER 200 | 1 |  | 1 |  | 1 |  | 0 | 0 | 0 | 0 | 0
| Kontrola a údržba odtahových ventilátorů | Remak RS 63/45 | 1 |  | 1 |  | 1 |  | 0 | 0 | 0 | 0 | 0
| Kontrola a údržba odtahových ventilátorů | Remak RS 56/35 | 3 |  | 1 |  | 1 |  | 0 | 0 | 0 | 0 | 0
| Kontrola a údržba odtahových ventilátorů | Remak RS 40/32 | 4 |  | 1 |  | 1 |  | 0 | 0 | 0 | 0 | 0
| Čištění filtrů dveřní clony | Dveřní clona VCS3-A-20S-1-LO | 1 |  | 1 | 1 | 1 | 1 | 0 | 0 | 0 | 0 | 0
Celek | Průběžné měření zanesení filtračních patron, dodání náhradních patron, výměna, ekologická likvidace | KS KOPA 450 | 120 |  | dle potřeby |  |  |  | 0 | 0 | 0 | 0 | 0 | 0
Celek | Kontrola a údržba chlad.agregátu (vagon) | Carrier - 30HW-065-17090-AEE | 1 |  |  |  | 1 |  | 0 | 0 | 0 | 0 | 0
Celek | Kontrola a údržba chlad.agregátu, nastavení na letní provoz | Carrier - 30HW-065-17090-AEE | 1 |  |  | 1 |  |  | 0 | 0 | 0 | 0 | 0
Celek | Kontrola a údržba chlad.agregátu, zazimování | Carrier - 30HW-065-17090-AEE | 1 |  |  |  |  | 1 | 0 | 0 | 0 | 0 | 0
Celek | Kontrola a údržba chlad.agregátu (výšková budova) | Gea - ZHA7WSGYE | 1 |  |  |  | 1 |  | 0 | 0 | 0 | 0 | 0
Celek | Kontrola a údržba chlad.agregátu, nastavení na letní provoz | Gea - ZHA7WSGYE | 1 |  |  | 1 |  |  | 0 | 0 | 0 | 0 | 0
Celek | Kontrola a údržba chlad.agregátu, zazimování | Gea - ZHA7WSGYE | 1 |  |  |  |  | 1 | 0 | 0 | 0 | 0 | 0
Celek | Kontrola a údržba kondenzátoru Gea | Typ - CAV S10 - 1X4B | 1 |  |  | 1 | 1 | 1 | 0 | 0 | 0 | 0 | 0
Celek | Kontrola el. připojení, provozních stavů, měření proudů a dotažení spojů | elektro | 1 |  | 1 | 1 | 1 | 1 | 0 | 0 | 0 | 0 | 0
Celek | Demontáž, montáž, čištění koncových distribučních elementů (odhad 75 hod.) | distribuční elementy | 1 |  | dle potřeby |  |  |  | 0 | 0 | 0 | 0 | 0 | 0
Celek | Kontrola a údržba rozvodů chladné vody a systému dopouštění ve strojovnách chlazení vč. filtrů , čerpadel, ventilů, akumulačních a tlakových nádob | chlazení | 1 |  |  | 1 | 1 |  | 0 | 0 | 0 | 0 | 0
Celek | Kontrola a údržba směšovacích uzlů topné a chladné vody vč. oběhových čerpadel, filtrů a ventilů | chlazení + ohřev | 1 |  | 1 | 1 | 1 | 1 | 0 | 0 | 0 | 0 | 0
Celek | Kontrola, desinfekce, čištění odvodu kondenzátu, lapačů kapek a čerpadel | kondenzát | 1 |  |  | 1 | 1 |  | 0 | 0 | 0 | 0 | 0
Celek | Chemické čištění rekuperátorů, desinfekce | rekuperace | 1 |  | 1 |  | 1 |  | 0 | 0 | 0 | 0 | 0
Celek | Kontrola mrazových ochran, odvzdušnění | vodní ohřev | 1 |  | 1 |  |  | 1 | 0 | 0 | 0 | 0 | 0
| Celkem |  |  |  | Cena v Kč bez DPH l Q: 0; Cena v Kč bez DPH II Q: 0; Cena v Kč bez DPH III Q: 0; Cena v Kč bez DPH IV Q: 0 | 0 | 0
A2
Číslo zařízení | Popis činnosti | Typ jednotky | Počet kusů | Cena v Kč bez DPH za kus | Četnost l Q: Četnost; Cena v Kč bez DPH l Q: Cena v Kč bez DPH | Cena v Kč bez DPH celkem/rok | Cena v Kč bez DPH celkem za čištění vyústí (pro potřeby hodnocení předpoklad 1x ročně)
[5 empty] | l Q | II Q | III Q | IV Q | l Q | II Q | III Q | IV Q
SKLENÍK | Kontrola a údržba VZT jednotky | DUPLEX 4000TC CHW | 2 |  | 1 | 1 | 1 | 1 | 0 | 0 | 0 | 0 | 0
| Chemické čištění textilních vyústek vč.demontáže a montáže do 24 hod. | Příhoda | 8 |  | 1 | 1 | 1 | 1 | 0 | 0 | 0 | 0 | 0
SKLENÍK | Čištění všech komor VZT jednotky, desinfekce, chemické čištění výměníků | DUPLEX 4000TC CHW | 2 |  | 1 | 1 | 1 | 1 | 0 | 0 | 0 | 0 | 0
| Kontrola a údržba jednotek FCU, kontrola odvodu kondenzátu | Lennox CWC 20, 30, 40, 50 | 4 |  |  | 1 | 1 | 1 | 0 | 0 | 0 | 0 | 0
| Čištění filtrů jednotek FCU | Lennox CWC 20, 30, 40, 50 | 4 |  |  | 1 | 1 | 1 | 0 | 0 | 0 | 0 | 0
| Kontrola a údržba klimatizačních jednotek DuoSPLIT | LG UU48 | 2 |  |  | 1 | 1 | 1 | 0 | 0 | 0 | 0 | 0
| Kontrola a údržba vnitřních jedn. SPLIT, kont. odvodu kondenzátu a čištění filtrů | UB24NHB | 4 |  |  | 1 | 1 | 1 | 0 | 0 | 0 | 0 | 0
| Chemické čištění textilních vyústek vč.demontáže a montáže do 24 hod. | Příhoda | 8 |  | 1 | 1 | 1 | 1 | 0 | 0 | 0 | 0 | 0
VZT2-východ | Kontrola a údržba VZT jednotky ve venkovním provedení laboratoře | KLM 20 | 1 |  | 1 | 1 | 1 | 1 | 0 | 0 | 0 | 0 | 0
VZT2-východ | Čištění všech komor VZT jednotky, desinfekce, chemické čištění výměníků | KLM 20 | 1 |  | 1 | 1 | 1 | 1 | 0 | 0 | 0 | 0 | 0
| Kontrola a údržba VZT jednotky -požární větrání | KLM 16 | 1 |  | 1 | 1 | 1 | 1 | 0 | 0 | 0 | 0 | 0
VZT1-západ | Kontrola a údržba VZT jednotky | KLM 20 | 1 |  | 1 | 1 | 1 | 1 | 0 | 0 | 0 | 0 | 0
VZT1-západ | Čištění všech komor VZT jednotky, desinfekce, chemické čištění výměníků | KLM 20 | 1 |  | 1 | 1 | 1 | 1 | 0 | 0 | 0 | 0 | 0
| Kontrola a údržba VZT jednotky | KLM 4 | 1 |  | 1 | 1 | 1 | 1 | 0 | 0 | 0 | 0 | 0
| Čištění všech komor VZT jednotky, desinfekce, chemické čištění výměníků | KLM 4 | 1 |  | 1 | 1 | 1 | 1 | 0 | 0 | 0 | 0 | 0
m.č.0 55, 336, 337, 338, 329 | Kontrola a údržba klimatizačních jednotek SPLIT | Sinclair ASH 18AQ 2x, CS 18AQ, ASH 13AK 4x | 7 |  | 1 | 1 | 1 | 1 | 0 | 0 | 0 | 0 | 0
m.č.0 55, 336, 337, 338, 329 | Kontrola a údržba vnitřních jedn. SPLIT, kont. odvodu kondenzátu a čištění filtrů | Sinclair ASH 18AQ 2x, CS 18AQ, ASH 13AK 4x | 7 |  | 1 | 1 | 1 | 1 | 0 | 0 | 0 | 0 | 0
| Čištění filtrů dveřní clony | Dveřní clona VCS3-A-20S-1-LO | 1 |  | 1 | 1 | 1 | 1 | 0 | 0 | 0 | 0 | 0
| Kontrola a údržba jednotek FCU, kontrola odvodu kondenzátu | Lennox CWC20, 30, 40, 50 | 40 |  |  | 1 | 1 | 1 | 0 | 0 | 0 | 0 | 0
| Čištění filtrů jednotek FCU | Lennox CWC20, 30, 40, 50 | 40 |  |  | 1 | 1 | 1 | 0 | 0 | 0 | 0 | 0
| Kontrola a údržba klimatizačních jednotek SPLIT | Toshiba RAS 13AU 1x, RAV SM 110 2x, RAV SM 56AT 2x | 5 |  | 1 | 1 | 1 | 1 | 0 | 0 | 0 | 0 | 0
| Kontrola a údržba vnitřních jedn. SPLIT, kont. odvodu kondenzátu a čištění filtrů | Toshiba RAS 13AU 1x, RAV SM 110 2x, RAV SM 56AT 2x | 5 |  | 1 | 1 | 1 | 1 | 0 | 0 | 0 | 0 | 0
| Kontrola a údržba odtahových ventilátorů-radiálních | CMPT, TCBT, ILT | 6 |  | 1 |  | 1 |  | 0 | 0 | 0 | 0 | 0
| Kontrola a údržba odtahových ventilátorů digestoří | odtahové ventilátory digestoří EPND 200-2 | 26 |  | 1 |  | 1 |  | 0 | 0 | 0 | 0 | 0
| Kontrola a údržba chlad.agregátu,nastavení na letní provoz | Lennox WA230DK SLN | 1 |  |  | 1 |  |  | 0 | 0 | 0 | 0 | 0
| Kontrola a údržba chlad.agregátu | Lennox WA230DK SLN | 1 |  |  |  | 1 |  | 0 | 0 | 0 | 0 | 0
| Kontrola a údržba chlad.agregátu, zazimování | Lennox WA230DK SLN | 1 |  |  |  |  | 1 | 0 | 0 | 0 | 0 | 0
| Kontrola a údržba chlad.agregátu, nastavení na letní provoz | Lennox EAC 0672KHN | 2 |  |  | 1 |  |  | 0 | 0 | 0 | 0 | 0
| Kontrola a údržba chlad.agregátu | Lennox EAC 0672KHN | 2 |  |  |  | 1 |  | 0 | 0 | 0 | 0 | 0
| Kontrola a údržba chlad.agregátu, zazimování | Lennox EAC 0672KHN | 2 |  |  |  |  | 1 | 0 | 0 | 0 | 0 | 0
| Kontrola a údržba chlad.agregátu (chladící komory) | Günter 3CBS-H-2K9 | 1 |  | 1 | 1 | 1 | 1 | 0 | 0 | 0 | 0 | 0
m.č. 335, 235 | Kontrola a údržba vnitřních jednotek chladových komor | Günter GDF025C/57-E | 4 |  | 1 | 1 | 1 | 1 | 0 | 0 | 0 | 0 | 0
| Kontrola a údržba klimatizačních jednotek VRV | Daikin RZQ 200 88 | 2 |  |  | 1 | 1 | 1 | 0 | 0 | 0 | 0 | 0
| Kontrola a údržba vnitřních jedn. VRV, kont. odvodu kondenzátu a čištění filtrů | Daikin FHQ100BVV1B | 4 |  | 1 | 1 | 1 | 1 | 0 | 0 | 0 | 0 | 0
| Čištění kondenzátoru venkovní jednotky | Percival RK 4.0 | 4 |  |  | 1 | 1 | 1 | 0 | 0 | 0 | 0 | 0
Celek | Kontrola el. připojení, provozních stavů, měření proudů a dotažení spojů | elektro | 1 |  | 1 | 1 | 1 | 1 | 0 | 0 | 0 | 0 | 0
Celek | Demontáž, montáž, čištění koncových distribučních elementů (odhad 53 hod.) | distribuční elementy | 1 |  | dle potřeby |  |  |  | 0 | 0 | 0 | 0 | 0 | 0
Celek | Kontrola a údržba rozvodů chladné vody a systému dopouštění ve strojovnách chlazení vč. filtrů , čerpadel, ventilů, akumulačních a tlakových nádob | chlazení | 1 |  |  | 1 | 1 |  | 0 | 0 | 0 | 0 | 0
Celek | Vypuštění a napuštění systému chladné vody, odvzdušnění, kontrola nemrznoucí směsy | chlazení | 1 |  |  | 1 |  | 1 | 0 | 0 | 0 | 0 | 0
Celek | Kontrola a údržba směšovacích uzlů topné a chladné vody vč. oběhových čerpadel, filtrů a ventilů | chlazení + ohřev | 1 |  | 1 | 1 | 1 | 1 | 0 | 0 | 0 | 0 | 0
Celek | Kontrola, desinfekce, čištění odvodu kondenzátu, lapačů kapek a čerpadel | kondenzát | 1 |  |  | 1 | 1 |  | 0 | 0 | 0 | 0 | 0
Celek | Chemické čištění rekuperátorů, desinfekce | rekuperace | 1 |  | 1 |  | 1 |  | 0 | 0 | 0 | 0 | 0
Celek | Kontrola mrazových ochran, odvzdušnění | vodní ohřev | 1 |  | 1 |  |  | 1 | 0 | 0 | 0 | 0 | 0
| Celkem |  |  |  | Cena v Kč bez DPH l Q: 0; Cena v Kč bez DPH II Q: 0; Cena v Kč bez DPH III Q: 0; Cena v Kč bez DPH IV Q: 0 | 0 | 0
A3
Číslo zařízení | Popis činnosti | Typ jednotky | Počet kusů | Cena v Kč bez DPH za kus | Četnost l Q: Četnost; Cena v Kč bez DPH l Q: Cena v Kč bez DPH | Cena v Kč bez DPH celkem/rok | Cena v Kč bez DPH celkem za čištění vyústí (pro potřeby hodnocení předpoklad 1x ročně)
[5 empty] | l Q | II Q | III Q | IV Q | l Q | II Q | III Q | IV Q
| Kontrola a údržba VZT jednotky -požární větrání | KLM 10 | 1 |  | 1 | 1 | 1 | 1 | 0 | 0 | 0 | 0 | 0
| Kontrola a údržba VZT jednotky -odtah s filtrací | Rosenberg EPND 200-2-IEC | 1 |  | 1 | 1 | 1 | 1 | 0 | 0 | 0 | 0 | 0
| Čištění všech komor VZT jednotky, desinfekce | Rosenberg EPND 200-2-IEC | 1 |  | 1 | 1 | 1 | 1 | 0 | 0 | 0 | 0 | 0
VZT2-východ | Kontrola a údržba VZT jednotky | KLMV 16 | 2 |  | 1 | 1 | 1 | 1 | 0 | 0 | 0 | 0 | 0
VZT2-východ | Čištění všech komor VZT jednotky, desinfekce, chemické čištění výměníků | KLMV 16 | 2 |  | 1 | 1 | 1 | 1 | 0 | 0 | 0 | 0 | 0
VZT1-západ | Kontrola a údržba VZT jednotky | KLMVH 16 | 1 |  | 1 | 1 | 1 | 1 | 0 | 0 | 0 | 0 | 0
VZT1-západ | Čištění všech komor VZT jednotky, desinfekce, chemické čištění výměníků | KLMVH 16 | 1 |  | 1 | 1 | 1 | 1 | 0 | 0 | 0 | 0 | 0
| Kontrola a údržba VZT jednotky | Multivac | 1 |  | 1 | 1 | 1 | 1 | 0 | 0 | 0 | 0 | 0
| Čištění všech komor VZT jednotky, desinfekce, chemické čištění výměníků | Multivac | 1 |  | 1 | 1 | 1 | 1 | 0 | 0 | 0 | 0 | 0
| Kontrola a údržba klimatizačních jednotek SPLIT | Sinclair ASH13AQ, ASH 28AT, ASH 24AQ, Toshiba RAS 18GA, RAS 13UKP 2x | 6 |  | 1 | 1 | 1 | 1 | 0 | 0 | 0 | 0 | 0
| Kontrola a údržba vnitřních jedn. SPLIT, kont. odvodu kondenzátu a čištění filtrů | Sinclair ASH13AQ, ASH 28AT, ASH 24AQ, Toshiba RAS 18GA, RAS 13UKP 2x | 6 |  | 1 | 1 | 1 | 1 | 0 | 0 | 0 | 0 | 0
| Kontrola a údržba klimatizačních jednotek DuoSPLIT | SinclairASH 12X 2CS | 1 |  | 1 | 1 | 1 | 1 | 0 | 0 | 0 | 0 | 0
| Kontrola a údržba vnitřních jedn. SPLIT, kont. odvodu kondenzátu a čištění filtrů | SinclairASH 12X 2CS | 2 |  | 1 | 1 | 1 | 1 | 0 | 0 | 0 | 0 | 0
| Kontrola a údržba jednotek FCU, kontrola odvodu kondenzátu | CWC 20, 30, 40, 50 | 42 |  |  | 1 | 1 | 1 | 0 | 0 | 0 | 0 | 0
| Čištění filtrů jednotek FCU | CWC 20, 30, 40, 50 | 42 |  |  | 1 | 1 | 1 | 0 | 0 | 0 | 0 | 0
| Kontrola a údržba odtahových ventilátorů-radiálních | CMPT, TCBT, ILT | 7 |  | 1 |  | 1 |  | 0 | 0 | 0 | 0 | 0
| Kontrola a údržba odtahových ventilátorů | Netair 400/4D | 7 |  | 1 |  | 1 |  | 0 | 0 | 0 | 0 | 0
| Kontrola a údržba odtahových ventilátorů digestoří | Rosenberg EPND 200-2 | 12 |  | 1 |  | 1 |  | 0 | 0 | 0 | 0 | 0
| Kontrola a údržba klimatizačních jednotek SPLIT | LG UU 18UED, UT 18, A3NW306, A3UW306 | 2 |  | 1 | 1 | 1 | 1 | 0 | 0 | 0 | 0 | 0
m. č. 0.21, 0.25 | Kontrola a údržba vnitřních jedn. SPLIT, kont. odvodu kondenzátu a čištění filtrů | LG UU 18UED, UT 18, A3NW306, A3UW306 | 2 |  | 1 | 1 | 1 | 1 | 0 | 0 | 0 | 0 | 0
0.45, 216 | Kontrola a údržba chlazení pro chladové komory | Günter GHF031.1C/17-EW, GDF 030C/17-E | 3 |  |  | 1 | 1 | 1 | 0 | 0 | 0 | 0 | 0
m. č. 315, 216, 0.45 | Kontrola a údržba vnitřních jednotek chladových komor | Günter GHF031.1C/17-EW, GDF 030C/17-E | 3 |  |  | 1 | 1 | 1 | 0 | 0 | 0 | 0 | 0
Celek | Průběžné měření zanesení filtračních patron, dodání náhradních patron, výměna, ekologická likvidace | KS KOPA 450 | 8 |  | dle potřeby |  |  |  | 0 | 0 | 0 | 0 | 0 | 0
Celek | Kontrola a údržba chlad.agregátu, nastavení na letní provoz | Lennox WA 230DKLN | 1 |  |  | 1 |  |  | 0 | 0 | 0 | 0 | 0
Celek | Kontrola a údržba chlad.agregátu | Lennox WA 230DKLN | 1 |  |  |  | 1 |  | 0 | 0 | 0 | 0 | 0
Celek | Kontrola a údržba chlad.agregátu, zazimování | Lennox WA 230DKLN | 1 |  |  |  |  | 1 | 0 | 0 | 0 | 0 | 0
Celek | Kontrola a údržba chlad.agregátu, nastavení na letní provoz | Lennox KSCK 64D | 1 |  |  | 1 |  |  | 0 | 0 | 0 | 0 | 0
Celek | Kontrola a údržba chlad.agregátu | Lennox KSCK 64D | 1 |  |  |  | 1 |  | 0 | 0 | 0 | 0 | 0
Celek | Kontrola a údržba chlad.agregátu, zazimování | Lennox KSCK 64D | 1 |  |  |  |  | 1 | 0 | 0 | 0 | 0 | 0
Celek | Kontrola el. připojení, provozních stavů, měření proudů a dotažení spojů | elektro | 1 |  | 1 | 1 | 1 | 1 | 0 | 0 | 0 | 0 | 0
Celek | Demontáž, montáž, čištění koncových distribučních elementů (odhad 53 hod.) | distribuční elementy | 1 |  | dle potřeby |  |  |  | 0 | 0 | 0 | 0 | 0 | 0
Celek | Kontrola a údržba rozvodů chladné vody a systému dopouštění ve strojovnách chlazení vč. filtrů , čerpadel, ventilů, akumulačních a tlakových nádob | chlazení | 1 |  |  | 1 | 1 |  | 0 | 0 | 0 | 0 | 0
Celek | Vypuštění a napuštění systému chladné vody, odvzdušnění | chlazení | 1 |  |  | 1 |  | 1 | 0 | 0 | 0 | 0 | 0
Celek | Kontrola a údržba směšovacích uzlů topné a chladné vody vč. oběhových čerpadel, filtrů a ventilů | chlazení + ohřev | 1 |  | 1 | 1 | 1 | 1 | 0 | 0 | 0 | 0 | 0
Celek | Kontrola, desinfekce, čištění odvodu kondenzátu, lapačů kapek a čerpadel | kondenzát | 1 |  |  | 1 | 1 |  | 0 | 0 | 0 | 0 | 0
Celek | Chemické čištění rekuperátorů, desinfekce | rekuperace | 1 |  | 1 |  | 1 |  | 0 | 0 | 0 | 0 | 0
Celek | Kontrola mrazových ochran, odvzdušnění | vodní ohřev | 1 |  | 1 |  |  | 1 | 0 | 0 | 0 | 0 | 0
| Celkem |  |  |  | Cena v Kč bez DPH l Q: 0; Cena v Kč bez DPH II Q: 0; Cena v Kč bez DPH III Q: 0; Cena v Kč bez DPH IV Q: 0 | 0 | 0
A4
Číslo zařízení | Popis činnosti | Typ jednotky | Počet kusů | Cena v Kč bez DPH za kus | Četnost l Q: Četnost; Cena v Kč bez DPH l Q: Cena v Kč bez DPH | Cena v Kč bez DPH celkem/rok | Cena v Kč bez DPH celkem za čištění vyústí (pro potřeby hodnocení předpoklad 1x ročně)
[5 empty] | l Q | II Q | III Q | IV Q | l Q | II Q | III Q | IV Q
| Kontrola a údržba VZT jednotky -požární větrání | KLM 16 | 1 |  | 1 | 1 | 1 | 1 | 0 | 0 | 0 | 0 | 0
VZT1-západ, VZT2-východ | Kontrola a údržba VZT jednotky | KLMV 16 | 2 |  | 1 | 1 | 1 | 1 | 0 | 0 | 0 | 0 | 0
VZT1-západ, VZT2-východ | Čištění všech komor VZT jednotky, desinfekce, chemické čištění výměníků | KLMV 16 | 2 |  | 1 | 1 | 1 | 1 | 0 | 0 | 0 | 0 | 0
| Kontrola a údržba klimatizačních jednotek SPLIT | Samsung SH 18 2x, UST 24A, SH 12A, Toshiba RAV SN561, RAS 18GA, RAV SM562, Sinclair ASH 24AQ, LG FN49AH | 9 |  | 1 | 1 | 1 | 1 | 0 | 0 | 0 | 0 | 0
| Kontrola a údržba vnitřních jedn. SPLIT, kont. odvodu kondenzátu a čištění filtrů | Samsung SH 18 2x, UST 24A, SH 12A, Toshiba RAV SN561, RAS 18GA, RAV SM562, Sinclair ASH 24AQ, LG FN49AH | 9 |  | 1 | 1 | 1 | 1 | 0 | 0 | 0 | 0 | 0
| Kontrola a údržba jednotek FCU, kontrola odvodu kondenzátu | Lennox CWC 20, 30, 40, 50 | 29 |  |  | 1 | 1 | 1 | 0 | 0 | 0 | 0 | 0
| Čištění filtrů jednotek FCU | Lennox CWC 20, 30, 40, 50 | 29 |  |  | 1 | 1 | 1 | 0 | 0 | 0 | 0 | 0
| Kontrola a údržba odtahových ventilátorů-radiálních | CMPT, TCBT, ILT | 2 |  | 1 |  | 1 |  | 0 | 0 | 0 | 0 | 0
| Kontrola a údržba odtahových ventilátorů digestoří | odtahové ventilátory digestoří | 14 |  | 1 |  | 1 |  | 0 | 0 | 0 | 0 | 0
| Kontrola a údržba VZT jednotky přesné klimatizace | Uniflair 30KAL036 | 6 |  | 1 | 1 | 1 | 1 | 0 | 0 | 0 | 0 | 0
| Kontrola a údržba přímého chlazení VZT jednotky | Uniflair 30KAL036 | 6 |  |  | 1 | 1 | 1 | 0 | 0 | 0 | 0 | 0
| Čištění všech komor VZT jednotky, desinfekce, chemické čištění výměníků | Uniflair 30KAL036 | 6 |  | 1 | 1 | 1 | 1 | 0 | 0 | 0 | 0 | 0
m. č. 0.18, 0.28, 2.23 | Kontrola a údržba klimatizačních jednotek SPLIT | Sinclair ASGE 36AWK, Daikin RR71B2W1B, RR100B8W1B 3x | 5 |  | 1 | 1 | 1 | 1 | 0 | 0 | 0 | 0 | 0
m. č. 0.18, 0.28, 2.33 | Kontrola a údržba vnitřních jedn. SPLIT, kont. odvodu kondenzátu a čištění filtrů | Sinclair ASGE 36AWK, Daikin RR71B2W1B, RR100B8W1B 3x | 5 |  | 1 | 1 | 1 | 1 | 0 | 0 | 0 | 0 | 0
m. č. 332, 322, 323, 324, 0.29 | Kontrola a údržba chlazení pro chladové komory | GDF 030C/27-E 3x, GHF 020.1B/14-AW 2x | 5 |  |  | 1 | 1 | 1 | 0 | 0 | 0 | 0 | 0
m. č. 332, 322, 323, 324, 0.29 | Kontrola a údržba vnitřních jednotek chladových komor | GDF 030C/27-E 3x, GHF 020.1B/14-AW 2x | 5 |  |  | 1 | 1 | 1 | 0 | 0 | 0 | 0 | 0
Celek | Kontrola a údržba chlad.agregátu, nastavení na letní provoz | Lennox WA200DKSTN | 1 |  |  | 1 |  |  | 0 | 0 | 0 | 0 | 0
Celek | Kontrola a údržba chlad.agregátu | Lennox WA200DKSTN | 1 |  |  |  | 1 |  | 0 | 0 | 0 | 0 | 0
Celek | Kontrola a údržba chlad.agregátu, zazimování | Lennox WA200DKSTN | 1 |  |  |  |  | 1 | 0 | 0 | 0 | 0 | 0
Celek | Kontrola a údržba klimatizačních jednotek Multi Split | LG FM 57AH | 1 |  | 1 | 1 | 1 | 1 | 0 | 0 | 0 | 0 | 0
Celek | Kontrola a údržba vnitřních jedn. SPLIT, kont. odvodu kondenzátu a čištění filtrů | LG MS09-18AH | 6 |  | 1 | 1 | 1 | 1 | 0 | 0 | 0 | 0 | 0
Celek | Kontrola el. připojení, provozních stavů, měření proudů a dotažení spojů | elektro | 1 |  | 1 | 1 | 1 | 1 | 0 | 0 | 0 | 0 | 0
Celek | Demontáž, montáž, čištění koncových distribučních elementů (odhad 68 hod.) | distribuční elementy | 1 |  | dle potřeby |  |  |  | 0 | 0 | 0 | 0 | 0 | 0
Celek | Kontrola a údržba rozvodů chladné vody a systému dopouštění ve strojovnách chlazení vč. filtrů , čerpadel, ventilů, akumulačních a tlakových nádob | chlazení | 1 |  |  | 1 | 1 |  | 0 | 0 | 0 | 0 | 0
Celek | Vypuštění a napuštění systému chladné vody, odvzdušnění | chlazení | 1 |  |  | 1 |  | 1 | 0 | 0 | 0 | 0 | 0
Celek | Kontrola a údržba směšovacích uzlů topné a chladné vody vč. oběhových čerpadel, filtrů a ventilů | chlazení + ohřev | 1 |  | 1 | 1 | 1 | 1 | 0 | 0 | 0 | 0 | 0
Celek | Kontrola, desinfekce, čištění odvodu kondenzátu, lapačů kapek a čerpadel | kondenzát | 1 |  |  | 1 | 1 |  | 0 | 0 | 0 | 0 | 0
Celek | Chemické čištění rekuperátorů, desinfekce | rekuperace | 1 |  | 1 |  | 1 |  | 0 | 0 | 0 | 0 | 0
Celek | Kontrola mrazových ochran, odvzdušnění | vodní ohřev | 1 |  | 1 |  |  | 1 | 0 | 0 | 0 | 0 | 0
| Celkem |  |  |  | Cena v Kč bez DPH l Q: 0; Cena v Kč bez DPH II Q: 0; Cena v Kč bez DPH III Q: 0; Cena v Kč bez DPH IV Q: 0 | 0 | 0
A5
Číslo zařízení | Popis činnosti | Typ jednotky | Počet kusů | Cena v Kč bez DPH za kus | Četnost l Q: Četnost; Cena v Kč bez DPH l Q: Cena v Kč bez DPH | Cena v Kč bez DPH celkem/rok | Cena v Kč bez DPH celkem za čištění vyústí (pro potřeby hodnocení předpoklad 1x ročně)
[5 empty] | l Q | II Q | III Q | IV Q | l Q | II Q | III Q | IV Q
500 001 | Kontrola a údržba VZT jednotky (vč. frekvenčního měniče) | AIR INO 22.50 | 1 |  | 1 | 1 | 1 | 1 | 0 | 0 | 0 | 0 | 0
500 001 | Čištění všech komor VZT jednotky, desinfekce, chemické čištění výměníků | AIR INO 22.50 | 1 |  | 1 | 1 | 1 | 1 | 0 | 0 | 0 | 0 | 0
557 001 | Kontrola a údržba VZT jednotky | AIR INE 10 | 1 |  | 1 | 1 | 1 | 1 | 0 | 0 | 0 | 0 | 0
557 001 | Čištění všech komor VZT jednotky, desinfekce, chemické čištění výměníků | AIR INE 10 | 1 |  | 1 | 1 | 1 | 1 | 0 | 0 | 0 | 0 | 0
500.011-14a | Kontrola nastavení regulátoru konstantního průtoku | Trox | 18 |  | 1 |  |  |  | 0 | 0 | 0 | 0 | 0
500A.001, 515, 341 | Kontrola a údržba vyvíječe páry | Defensor Mk5 | 4 |  |  | 1 |  | 1 | 0 | 0 | 0 | 0 | 0
500A.001, 515, 341 | Čištění a odstraňování vodního kamene | Defensor Mk5 | 4 |  |  | 1 |  | 1 | 0 | 0 | 0 | 0 | 0
501.05.108-502, 520-1 | Revize odsávacích ventilátorů v laboratořích | Venplast P202 | 17 |  | 1 |  | 1 |  | 0 | 0 | 0 | 0 | 0
503 001 | Kontrola a údržba jednotek FCU, kontrola odvodu kondenzátu | Carrier 42 GWC 008 | 32 |  |  | 1 | 1 | 1 | 0 | 0 | 0 | 0 | 0
504 001 | Čištění filtrů jednotek FCU | Carrier 42 GWC 008 | 32 |  |  | 1 | 1 | 1 | 0 | 0 | 0 | 0 | 0
504a., 504b., 507,510, 512, 513 | Kontrola a údržba klimatizačních jednotek SPLIT -venkovních | Sinclair -kazeta | 8 |  | 1 | 1 | 1 | 1 | 0 | 0 | 0 | 0 | 0
504a., 504b., 507,510, 512, 513 | Kontrola a údržba vnitřních jedn. SPLIT, kont. odvodu kondenzátu a čištění filtrů | Sinclair -kazeta | 8 |  | 1 | 1 | 1 | 1 | 0 | 0 | 0 | 0 | 0
505, 511, 514 | Kontrola a údržba klimatizačních jednotek SPLIT -venkovních | Sinclair -nástěnná | 8 |  | 1 | 1 | 1 | 1 | 0 | 0 | 0 | 0 | 0
505, 511, 514 | Kontrola a údržba vnitřních jedn. SPLIT, kont. odvodu kondenzátu a čištění filtrů | Sinclair -nástěnná | 8 |  | 1 | 1 | 1 | 1 | 0 | 0 | 0 | 0 | 0
| Kontrola a údržba klimatizačních jednotek DuoSPLIT | Sinclair | 1 |  | 1 | 1 | 1 | 1 | 0 | 0 | 0 | 0 | 0
| Kontrola a údržba vnitřních jedn. SPLIT, kont. odvodu kondenzátu a čištění filtrů | Sinclair | 2 |  | 1 | 1 | 1 | 1 | 0 | 0 | 0 | 0 | 0
506 001 | Kontrola funkčnosti nástěnného konvektoru, čištění | AEG WKL | 1 |  | 1 |  |  | 1 | 0 | 0 | 0 | 0 | 0
509, 515, 550-4, 557, 558, 559 | Kontrola a údržba odtahových ventilátorů | TD, DECOR | 18 |  | 1 |  | 1 |  | 0 | 0 | 0 | 0 | 0
560 | Kontrola a údržbaodtahové turbíny Lomanco | Lomanco | 1 |  | 1 | 1 | 1 | 1 | 0 | 0 | 0 | 0 | 0
600 001 | Kontrola a údržba chlad.agregátu,nastavení na letní provoz | Trane EC GAN 700 | 1 |  |  | 1 |  |  | 0 | 0 | 0 | 0 | 0
600 001 | Kontrola a údržba chlad.agregátu | Trane EC GAN 700 | 1 |  |  |  | 1 |  | 0 | 0 | 0 | 0 | 0
600 001 | Kontrola a údržba chlad.agregátu,zazimování | Trane EC GAN 700 | 1 |  |  |  |  | 1 | 0 | 0 | 0 | 0 | 0
m. č. 1S22, 215 | Kontrola a údržba chlazení pro chladové komory | FRIGA-BOHN MRE 210, 270 | 2 |  |  | 1 | 1 | 1 | 0 | 0 | 0 | 0 | 0
m. č. 1S22, 215 | Kontrola a údržba vnitřních jednotek chladových komor | FRIGA-BOHN MRE 210, 270 | 2 |  |  | 1 | 1 | 1 | 0 | 0 | 0 | 0 | 0
Celek | Kontrola el. připojení, provozních stavů, měření proudů a dotažení spojů | elektro | 1 |  | 1 | 1 | 1 | 1 | 0 | 0 | 0 | 0 | 0
Celek | Demontáž, montáž, čištění koncových distribučních elementů (odhad 54 hod.) | distribuční elementy | 1 |  | dle potřeby |  |  |  | 0 | 0 | 0 | 0 | 0 | 0
Celek | Kontrola a údržba rozvodů chladné vody a systému dopouštění ve strojovnách chlazení vč. filtrů , čerpadel, ventilů, akumulačních a tlakových nádob | chlazení | 1 |  |  | 1 | 1 |  | 0 | 0 | 0 | 0 | 0
Celek | Vypuštění a napuštění systému chladné vody, odvzdušnění | chlazení | 1 |  |  | 1 |  | 1 | 0 | 0 | 0 | 0 | 0
Celek | Kontrola a údržba směšovacích uzlů topné a chladné vody vč. oběhových čerpadel, filtrů a ventilů | chlazení + ohřev | 1 |  | 1 | 1 | 1 | 1 | 0 | 0 | 0 | 0 | 0
Celek | Kontrola, desinfekce, čištění odvodu kondenzátu, lapačů kapek a čerpadel | kondenzát | 1 |  |  | 1 | 1 |  | 0 | 0 | 0 | 0 | 0
Celek | Chemické čištění rekuperátorů, desinfekce | rekuperace | 1 |  | 1 |  | 1 |  | 0 | 0 | 0 | 0 | 0
Celek | Kontrola mrazových ochran, odvzdušnění | vodní ohřev | 1 |  | 1 |  |  | 1 | 0 | 0 | 0 | 0 | 0
| Celkem |  |  |  | Cena v Kč bez DPH l Q: 0; Cena v Kč bez DPH II Q: 0; Cena v Kč bez DPH III Q: 0; Cena v Kč bez DPH IV Q: 0 | 0 | 0
A6
Číslo zařízení | Popis činnosti | Typ jednotky | Počet kusů | Cena v Kč bez DPH za kus | Četnost l Q: Četnost; Cena v Kč bez DPH l Q: Cena v Kč bez DPH | Cena v Kč bez DPH celkem/rok | Cena v Kč bez DPH celkem za čištění vyústí (pro potřeby hodnocení předpoklad 1x ročně)
[5 empty] | l Q | II Q | III Q | IV Q | l Q | II Q | III Q | IV Q
| Kontrola a údržba VZT jednotky -požární větrání | KLM 10 | 1 |  | 1 | 1 | 1 | 1 | 0 | 0 | 0 | 0 | 0
VZT1-2 | Kontrola a údržba VZT jednotky | KLMV 16 | 1 |  | 1 | 1 | 1 | 1 | 0 | 0 | 0 | 0 | 0
VZT1-2 | Čištění všech komor VZT jednotky, desinfekce, chemické čištění výměníků | KLMV 16 | 1 |  | 1 | 1 | 1 | 1 | 0 | 0 | 0 | 0 | 0
| Kontrola a údržba VZT jednotky | Multivac RK600x300 | 1 |  | 1 | 1 | 1 | 1 | 0 | 0 | 0 | 0 | 0
| Čištění všech komor VZT jednotky, desinfekce, chemické čištění výměníků | Multivac RK600x300 | 1 |  | 1 | 1 | 1 | 1 | 0 | 0 | 0 | 0 | 0
| Kontrola a údržba klimatizačních jednotek SPLIT | Toshiba RAS 13UA - ES3 | 1 |  | 1 | 1 | 1 | 1 | 0 | 0 | 0 | 0 | 0
| Kontrola a údržba vnitřních jedn. SPLIT, kont. odvodu kondenzátu a čištění filtrů | Toshiba RAS 13UA - ES3 | 1 |  | 1 | 1 | 1 | 1 | 0 | 0 | 0 | 0 | 0
| Kontrola a údržba jednotek FCU, kontrola odvodu kondenzátu | Lennox CWC 20, 30, 40, 50 | 20 |  |  | 1 | 1 | 1 | 0 | 0 | 0 | 0 | 0
| Čištění filtrůjednotek FCU | Lennox CWC 20, 30, 40, 50 | 20 |  |  | 1 | 1 | 1 | 0 | 0 | 0 | 0 | 0
| Kontrola a údržba odtahových ventilátorů-radiálních | THCT | 16 |  | 1 |  | 1 |  | 0 | 0 | 0 | 0 | 0
| Kontrola a údržba odtahových ventilátorů digestoří | EPND 200-2 IEC71 | 10 |  | 1 |  | 1 |  | 0 | 0 | 0 | 0 | 0
| Kontrola odvětrání garáží | MV50, 51 | 2 |  | 1 |  | 1 |  | 0 | 0 | 0 | 0 | 0
m. č. 210 | Kontrola a údržba chlazení pro chladové komory | Günter GDF030C/17-E | 1 |  |  | 1 | 1 | 1 | 0 | 0 | 0 | 0 | 0
m. č. 210 | Kontrola a údržba vnitřních jednotek chladových komor | Günter GDF030C/17-E | 1 |  |  | 1 | 1 | 1 | 0 | 0 | 0 | 0 | 0
Celek | Průběžné měření zanesení filtračních patron, dodání náhradních patron, výměna, ekologická likvidace | KS KOPA 450 | 16 |  | dle potřeby |  |  |  | 0 | 0 | 0 | 0 | 0 | 0
Celek | Kontrola a údržba chlad.agregátu, nastavení na letní provoz | Lennox EAC 1303 | 1 |  |  | 1 |  |  | 0 | 0 | 0 | 0 | 0
Celek | Kontrola a údržba chlad.agregátu | Lennox EAC 1303 | 1 |  |  |  | 1 |  | 0 | 0 | 0 | 0 | 0
Celek | Kontrola a údržba chlad.agregátu, zazimování | Lennox EAC 1303 | 1 |  |  |  |  | 1 | 0 | 0 | 0 | 0 | 0
Celek | Kontrola el. připojení, provozních stavů, měření proudů a dotažení spojů | elektro | 1 |  | 1 | 1 | 1 | 1 | 0 | 0 | 0 | 0 | 0
Celek | Demontáž, montáž, čištění koncových distribučních elementů (odhad 46 hod.) | distribuční elementy | 1 |  | dle potřeby |  |  |  | 0 | 0 | 0 | 0 | 0 | 0
Celek | Kontrola a údržba rozvodů chladné vody a systému dopouštění ve strojovnách chlazení vč. filtrů , čerpadel, ventilů, akumulačních a tlakových nádob | chlazení | 1 |  |  | 1 | 1 |  | 0 | 0 | 0 | 0 | 0
Celek | Vypuštění a napuštění systému chladné vody, odvzdušnění | chlazení | 1 |  |  | 1 |  | 1 | 0 | 0 | 0 | 0 | 0
Celek | Kontrola a údržba směšovacích uzlů topné a chladné vody vč. oběhových čerpadel, filtrů a ventilů | chlazení + ohřev | 1 |  | 1 | 1 | 1 | 1 | 0 | 0 | 0 | 0 | 0
Celek | Kontrola, desinfekce, čištění odvodu kondenzátu, lapačů kapek a čerpadel | kondenzát | 1 |  |  | 1 | 1 |  | 0 | 0 | 0 | 0 | 0
Celek | Chemické čištění rekuperátorů, desinfekce | rekuperace | 1 |  | 1 |  | 1 |  | 0 | 0 | 0 | 0 | 0
Celek | Kontrola mrazových ochran, odvzdušnění | vodní ohřev | 1 |  | 1 |  |  | 1 | 0 | 0 | 0 | 0 | 0
| Celkem |  |  |  | Cena v Kč bez DPH l Q: 0; Cena v Kč bez DPH II Q: 0; Cena v Kč bez DPH III Q: 0; Cena v Kč bez DPH IV Q: 0 | 0 | 0
A7
Číslo zařízení | Popis činnosti | Typ jednotky | Počet kusů | Cena v Kč bez DPH za kus | Četnost l Q: Četnost; Cena v Kč bez DPH l Q: Cena v Kč bez DPH | Cena v Kč bez DPH celkem/rok | Cena v Kč bez DPH celkem za čištění vyústí (pro potřeby hodnocení předpoklad 1x ročně)
[5 empty] | l Q | II Q | III Q | IV Q | l Q | II Q | III Q | IV Q
900001 | Kontrola a údržba VZT jednotky -požární větrání | AIR INE 10 | 1 |  | 1 | 1 | 1 | 1 | 0 | 0 | 0 | 0 | 0
900 001 | Kontrola a údržba VZT jednotky (vč. frekvenčního měniče) | AIR INE 8 | 1 |  | 1 | 1 | 1 | 1 | 0 | 0 | 0 | 0 | 0
900 001 | Čištění všech komor VZT jednotky, desinfekce, chemické čištění výměníků | AIR INE 8 | 1 |  | 1 | 1 | 1 | 1 | 0 | 0 | 0 | 0 | 0
900 009 | Kontrola nastavení regulátoru konstantního průtoku | Trox | 7 |  | 1 |  |  |  | 0 | 0 | 0 | 0 | 0
server | Kontrola a údržba klimatizačních jednotek SPLIT -venkovních | Sinclair -ASH 09CS | 1 |  | 1 | 1 | 1 | 1 | 0 | 0 | 0 | 0 | 0
server | Kontrola a údržba vnitřních jedn. SPLIT, kont. odvodu kondenzátu a čištění filtrů | Sinclair -ASH 09CS | 1 |  | 1 | 1 | 1 | 1 | 0 | 0 | 0 | 0 | 0
900A.001 | Kontrola a údržba vyvíječe páry | Defensor Mk5 | 1 |  |  | 1 |  | 1 | 0 | 0 | 0 | 0 | 0
900A.001 | Čištění a odstraňování vodního kamene | Defensor Mk5 | 1 |  |  | 1 |  | 1 | 0 | 0 | 0 | 0 | 0
| Kontrola a údržba odtahových ventilátorů-radiálních | CMPT, TCBT, ILT | 9 |  | 1 |  | 1 |  | 0 | 0 | 0 | 0 | 0
902.001-2, 903.001 | Kontrola a údržba jednotek FCU, kontrola odvodu kondenzátu | Carrier 40GWC | 20 |  |  | 1 | 1 | 1 | 0 | 0 | 0 | 0 | 0
902.001-2, 903.001 | Čištění filtrůjednotek FCU | Carrier 40GWC | 20 |  |  | 1 | 1 | 1 | 0 | 0 | 0 | 0 | 0
950001, 952,953,954, 955, 956 | Kontrola a údržba odtahových ventilátorů | TD, DECOR | 9 |  | 1 |  | 1 |  | 0 | 0 | 0 | 0 | 0
999 001 | Kontrola a údržba chlad.agregátu, nastavení na letní provoz | TraneEC GAN 300 | 1 |  |  | 1 |  |  | 0 | 0 | 0 | 0 | 0
999 001 | Kontrola a údržba chlad.agregátu | TraneEC GAN 300 | 1 |  |  |  | 1 |  | 0 | 0 | 0 | 0 | 0
999 001 | Kontrola a údržba chlad.agregátu, zazimování | TraneEC GAN 300 | 1 |  |  |  |  | 1 | 0 | 0 | 0 | 0 | 0
m. č. 302 | Kontrola a údržba klimatizačních jednotek SPLIT | LG EO9SQU UBO | 1 |  | 1 | 1 | 1 | 1 | 0 | 0 | 0 | 0 | 0
m. č. 302 | Kontrola a údržba vnitřních jedn. SPLIT, kont. odvodu kondenzátu a čištění filtrů | LG EO9MBO | 1 |  | 1 | 1 | 1 | 1 | 0 | 0 | 0 | 0 | 0
m. č. 324, 235 | Kontrola a údržba klimatizačních jednotek DuoSPLIT | LG MU5M40JHO | 1 |  | 1 | 1 | 1 | 1 | 0 | 0 | 0 | 0 | 0
m. č. 324, 235 | Kontrola a údržba vnitřních jedn. SPLIT, kont. odvodu kondenzátu a čištění filtrů | LG E24SQNCO | 2 |  | 1 | 1 | 1 | 1 | 0 | 0 | 0 | 0 | 0
m. č. 321 | Kontrola a údržba chlazení pro chladové komory | Friga-Bohn-MR210R | 1 |  |  | 1 | 1 | 1 | 0 | 0 | 0 | 0 | 0
m. č. 321 | Kontrola a údržba vnitřních jednotek chladových komor | Friga-Bohn-MR210R | 1 |  |  | 1 | 1 | 1 | 0 | 0 | 0 | 0 | 0
Celek | Kontrola el. připojení, provozních stavů, měření proudů a dotažení spojů | elektro | 1 |  | 1 | 1 | 1 | 1 | 0 | 0 | 0 | 0 | 0
Celek | Demontáž, montáž, čištění koncových distribučních elementů (odhad 46 hod.) | distribuční elementy | 1 |  | dle potřeby |  |  |  | 0 | 0 | 0 | 0 | 0 | 0
Celek | Kontrola a údržba rozvodů chladné vody a systému dopouštění ve strojovnách chlazení vč. filtrů , čerpadel, ventilů, akumulačních a tlakových nádob | chlazení | 1 |  |  | 1 | 1 |  | 0 | 0 | 0 | 0 | 0
Celek | Vypuštění a napuštění systému chladné vody, odvzdušnění | chlazení | 1 |  |  | 1 |  | 1 | 0 | 0 | 0 | 0 | 0
Celek | Kontrola a údržba směšovacích uzlů topné a chladné vody vč. oběhových čerpadel, filtrů a ventilů | chlazení + ohřev | 1 |  | 1 | 1 | 1 | 1 | 0 | 0 | 0 | 0 | 0
Celek | Kontrola, desinfekce, čištění odvodu kondenzátu, lapačů kapek a čerpadel | kondenzát | 1 |  |  | 1 | 1 |  | 0 | 0 | 0 | 0 | 0
Celek | Chemické čištění rekuperátorů, desinfekce | rekuperace | 1 |  | 1 |  | 1 |  | 0 | 0 | 0 | 0 | 0
Celek | Kontrola mrazových ochran, odvzdušnění | vodní ohřev | 1 |  | 1 |  |  | 1 | 0 | 0 | 0 | 0 | 0
| Celkem |  |  |  | Cena v Kč bez DPH l Q: 0; Cena v Kč bez DPH II Q: 0; Cena v Kč bez DPH III Q: 0; Cena v Kč bez DPH IV Q: 0 | 0 | 0
A8
Číslo zařízení | Popis činnosti | Typ jednotky | Počet kusů | Cena v Kč bez DPH za kus | Četnost l Q: Četnost; Cena v Kč bez DPH l Q: Cena v Kč bez DPH | Cena v Kč bez DPH celkem/rok | Cena v Kč bez DPH celkem za čištění vyústí (pro potřeby hodnocení předpoklad 1x ročně)
[5 empty] | l Q | II Q | III Q | IV Q | l Q | II Q | III Q | IV Q
456.01 | Kontrola a údržba VZT jednotky -požární větrání | AIR INO 14.00 | 1 |  | 1 | 1 | 1 | 1 | 0 | 0 | 0 | 0 | 0
400 001 | Kontrola a údržba VZT jednotky (vč. frekvenčního měniče) | AIR INO 14.00 | 1 |  | 1 | 1 | 1 | 1 | 0 | 0 | 0 | 0 | 0
400 001 | Čištění všech komor VZT jednotky, desinfekce, chemické čištění výměníků | AIR INO 14.00 | 1 |  | 1 | 1 | 1 | 1 | 0 | 0 | 0 | 0 | 0
401A.001a, 401B.001a, 401C.001a | Kontrola a údržba VZT jednotky | REMAK 50-30/25 4D | 4 |  | 1 | 1 | 1 | 1 | 0 | 0 | 0 | 0 | 0
401A.001a, 401B.001a, 401C.001a | Čištění všech komor VZT jednotky, desinfekce, chemické čištění výměníků | REMAK 50-30/25 4D | 4 |  | 1 | 1 | 1 | 1 | 0 | 0 | 0 | 0 | 0
401D.001 | Kontrola a údržba VZT jednotky | AIR INE 3.15 | 1 |  | 1 | 1 | 1 | 1 | 0 | 0 | 0 | 0 | 0
401D.001 | Čištění všech komor VZT jednotky, desinfekce, chemické čištění výměníků | AIR INE 3.15 | 1 |  | 1 | 1 | 1 | 1 | 0 | 0 | 0 | 0 | 0
400.022 a-e | Kontrola nastavení regulátoru konstantního průtoku | Trox | 11 |  | 1 |  |  |  | 0 | 0 | 0 | 0 | 0
430 | Kontrola a údržba vyvíječe páry | Defensor Mk5 | 2 |  |  | 1 |  | 1 | 0 | 0 | 0 | 0 | 0
430 | Čištění a odstraňování vodního kamene | Defensor Mk5 | 2 |  |  | 1 |  | 1 | 0 | 0 | 0 | 0 | 0
405-420 | Revize odsávacích ventilátorův laboratořích | Venplast P202 | 64 |  | 1 |  | 1 |  | 0 | 0 | 0 | 0 | 0
402.001, 403a.001 | Kontrola a údržba jednotek FCU, kontrola odvodu kondenzátu | Carrier 42 GWC 008 | 26 |  |  | 1 | 1 | 1 | 0 | 0 | 0 | 0 | 0
402.001, 403.001 | Čištění filtrůjednotek FCU | Carrier 42 GWC 008 | 26 |  |  | 1 | 1 | 1 | 0 | 0 | 0 | 0 | 0
403a, 403b, 403c, 461, 462, 463 | Kontrola a údržba klimatizačních jednotek SPLIT -venkovních | Sinclair ASC24C, 41C 2x, 18C 4x | 7 |  | 1 | 1 | 1 | 1 | 0 | 0 | 0 | 0 | 0
403a, 403b, 403c, 461, 462, 463 | Kontrola a údržba vnitřních jedn. SPLIT, kont. odvodu kondenzátu a čištění filtrů | Sinclair ASC24C, 41C 2x, 18C 4x | 7 |  | 1 | 1 | 1 | 1 | 0 | 0 | 0 | 0 | 0
460 001 | Kontrola a údržba klimatizačních jednotek SPLIT -venkovních | Sinclair ASF36C, ASH09CC | 2 |  | 1 | 1 | 1 | 1 | 0 | 0 | 0 | 0 | 0
460 001 | Kontrola a údržba vnitřních jedn. SPLIT, kont. odvodu kondenzátu a čištění filtrů | Sinclair ASF36C, ASH09CC | 2 |  | 1 | 1 | 1 | 1 | 0 | 0 | 0 | 0 | 0
422, 451, 452, 453, 454, 455, 457 | Kontrola a údržba odtahových ventilátorů | TD, EB | 13 |  | 1 |  | 1 |  | 0 | 0 | 0 | 0 | 0
500 001 | Kontrola a údržba chlad.agregátu, nastavení na letní provoz | Trane EC GAN 700 | 1 |  |  | 1 |  |  | 0 | 0 | 0 | 0 | 0
500 001 | Kontrola a údržba chlad.agregátu | Trane EC GAN 700 | 1 |  |  |  | 1 |  | 0 | 0 | 0 | 0 | 0
500 001 | Kontrola a údržba chlad.agregátu, zazimování | Trane EC GAN 700 | 1 |  |  |  |  | 1 | 0 | 0 | 0 | 0 | 0
Celek | Kontrola a údržba chlad.agregátu UOCHV | AERMEC AN0807 | 2 |  | 1 | 1 | 1 | 1 | 0 | 0 | 0 | 0 | 0
Celek | Kontrola el. připojení, provozních stavů, měření proudů a dotažení spojů | elektro | 1 |  | 1 | 1 | 1 | 1 | 0 | 0 | 0 | 0 | 0
Celek | Demontáž, montáž, čištění koncových distribučních elementů (odhad 66 hod.) | distribuční elementy | 1 |  | dle potřeby |  |  |  | 0 | 0 | 0 | 0 | 0 | 0
Celek | Kontrola a údržba rozvodů chladné vody a systému dopouštění ve strojovnách chlazení vč. filtrů , čerpadel, ventilů, akumulačních a tlakových nádob | chlazení | 1 |  |  | 1 | 1 |  | 0 | 0 | 0 | 0 | 0
Celek | Vypuštění a napuštění systému chladné vody, odvzdušnění, kontrola nemrznoucí směsy | chlazení | 1 |  |  | 1 |  | 1 | 0 | 0 | 0 | 0 | 0
Celek | Kontrola a údržba směšovacích uzlů topné a chladné vody vč. oběhových čerpadel, filtrů a ventilů | chlazení + ohřev | 1 |  | 1 | 1 | 1 | 1 | 0 | 0 | 0 | 0 | 0
Celek | Kontrola, desinfekce, čištění odvodu kondenzátu, lapačů kapek a čerpadel | kondenzát | 1 |  |  | 1 | 1 |  | 0 | 0 | 0 | 0 | 0
Celek | Chemické čištění rekuperátorů, desinfekce | rekuperace | 1 |  | 1 |  | 1 |  | 0 | 0 | 0 | 0 | 0
Celek | Kontrola mrazových ochran, odvzdušnění | vodní ohřev | 1 |  | 1 |  |  | 1 | 0 | 0 | 0 | 0 | 0
| Celkem |  |  |  | Cena v Kč bez DPH l Q: 0; Cena v Kč bez DPH II Q: 0; Cena v Kč bez DPH III Q: 0; Cena v Kč bez DPH IV Q: 0 | 0 | 0
A9
Číslo zařízení | Popis činnosti | Typ jednotky | Počet kusů | Cena v Kč bez DPH za kus | Četnost l Q: Četnost; Cena v Kč bez DPH l Q: Cena v Kč bez DPH | Cena v Kč bez DPH celkem/rok | Cena v Kč bez DPH celkem za čištění vyústí (pro potřeby hodnocení předpoklad 1x ročně)
[5 empty] | l Q | II Q | III Q | IV Q | l Q | II Q | III Q | IV Q
100, 102 | Kontrola a údržba VZT jednotky | AIR INO 10.00 | 2 |  | 1 | 1 | 1 | 1 | 0 | 0 | 0 | 0 | 0
100, 102 | Čištění všech komor VZT jednotky, desinfekce, chemické čištění výměníků | AIR INO 10.00 | 2 |  | 1 | 1 | 1 | 1 | 0 | 0 | 0 | 0 | 0
101, 103 | Kontrola a údržba VZT jednotky | AIR INO 18.00 | 2 |  | 1 | 1 | 1 | 1 | 0 | 0 | 0 | 0 | 0
101, 103 | Čištění všech komor VZT jednotky, desinfekce, chemické čištění výměníků | AIR INO 18.00 | 2 |  | 1 | 1 | 1 | 1 | 0 | 0 | 0 | 0 | 0
104 | Kontrola a údržba VZT jednotky | AIR INO 8.00 | 1 |  | 1 | 1 | 1 | 1 | 0 | 0 | 0 | 0 | 0
104 | Čištění všech komor VZT jednotky, desinfekce, chemické čištění výměníků | AIR INO 8.00 | 1 |  | 1 | 1 | 1 | 1 | 0 | 0 | 0 | 0 | 0
105, 106 | Kontrola a údržba VZT jednotky | AIR INE 10 | 2 |  | 1 | 1 | 1 | 1 | 0 | 0 | 0 | 0 | 0
105, 106 | Čištění všech komor VZT jednotky, desinfekce, chemické čištění výměníků | AIR INE 10 | 2 |  | 1 | 1 | 1 | 1 | 0 | 0 | 0 | 0 | 0
107, 108, 109 | Kontrola a údržba VZT jednotky | AIR FLA 02.00 | 4 |  | 1 | 1 | 1 | 1 | 0 | 0 | 0 | 0 | 0
107, 108, 109 | Čištění všech komor VZT jednotky, desinfekce, chemické čištění výměníků | AIR FLA 02.00 | 4 |  | 1 | 1 | 1 | 1 | 0 | 0 | 0 | 0 | 0
107, 108, 109 | Kontrola a údržba VZT jednotky | AIR FLA 03.50 | 2 |  | 1 | 1 | 1 | 1 | 0 | 0 | 0 | 0 | 0
107, 108, 109 | Čištění všech komor VZT jednotky, desinfekce, chemické čištění výměníků | AIR FLA 03.50 | 2 |  | 1 | 1 | 1 | 1 | 0 | 0 | 0 | 0 | 0
110, 111 | Kontrola a údržba VZT jednotky | AIR COM 07.00 | 2 |  | 1 | 1 | 1 | 1 | 0 | 0 | 0 | 0 | 0
110, 111 | Čištění všech komor VZT jednotky, desinfekce, chemické čištění výměníků | AIR COM 07.00 | 2 |  | 1 | 1 | 1 | 1 | 0 | 0 | 0 | 0 | 0
145 | Kontrola a údržba VZT jednotky | AIR COM 04.00 | 1 |  | 1 | 1 | 1 | 1 | 0 | 0 | 0 | 0 | 0
145 | Čištění všech komor VZT jednotky, desinfekce, chemické čištění výměníků | AIR COM 04.00 | 1 |  | 1 | 1 | 1 | 1 | 0 | 0 | 0 | 0 | 0
104A, 105A, 106A, 108A, 109A | Kontrola a údržba vyvíječe páry | Defensor Mk5 | 5 |  |  | 1 |  | 1 | 0 | 0 | 0 | 0 | 0
104A, 105A, 106A, 108A, 109A | Čištění a odstraňování vodního kamene | Defensor Mk5 | 5 |  |  | 1 |  | 1 | 0 | 0 | 0 | 0 | 0
122,123,124,125,126,133,134,135,137,1 38 | Revize odsávacích ventilátorů v laboratořích | Venplast P202 | 10 |  | 1 |  | 1 |  | 0 | 0 | 0 | 0 | 0
117,118,119,120 | Kontrola a údržba jednotek FCU, kontrola odvodu kondenzátu | Carrier 42 GWC 008 | 100 |  |  | 1 | 1 | 1 | 0 | 0 | 0 | 0 | 0
117,118,119,120 | Čištění filtrů jednotek FCU | Carrier 42 GWC 008 | 100 |  |  | 1 | 1 | 1 | 0 | 0 | 0 | 0 | 0
128A, server | Kontrola a údržba klimatizačních jednotek SPLIT -venkovních | Sinclair ASH 12CS 2x, ASH 24AQ 1x | 3 |  | 1 | 1 | 1 | 1 | 0 | 0 | 0 | 0 | 0
128A, server | Kontrola a údržba vnitřních jedn. SPLIT, kont. odvodu kondenzátu a čištění filtrů | Sinclair ASH 12CS 2x, ASH 24AQ 1x | 3 |  | 1 | 1 | 1 | 1 | 0 | 0 | 0 | 0 | 0
112, 113, 136 | Kontrola a údržba odtahových ventilátorů-radiálních | ILT, RP | 5 |  | 1 |  | 1 |  | 0 | 0 | 0 | 0 | 0
114, 115a,b,c,d,e,f,h,i,g, 121,127,128,129,130,131,132,139,140,1 40A,141,142,143,144,146,146A,147,148 ,149,150,159,160,161 | Kontrola a údržba odtahových ventilátorů | TD | 37 |  | 1 |  | 1 |  | 0 | 0 | 0 | 0 | 0
1S57 | Kontrola a údržba VZT jednotky | Sestava Elektrodesign | 1 |  | 1 | 1 | 1 | 1 | 0 | 0 | 0 | 0 | 0
1S57 | Čištění všech komor VZT jednotky, desinfekce, chemické čištění výměníků | Elektrodesign | 1 |  | 1 | 1 | 1 | 1 | 0 | 0 | 0 | 0 | 0
170 01, 170 02 | Kontrola a údržba chlad.agregátu, nastavení na letní provoz | Trane RTAD 150 | 2 |  |  | 1 |  |  | 0 | 0 | 0 | 0 | 0
170 01, 170 02 | Kontrola a údržba chlad.agregátu | Trane RTAD 150 | 2 |  |  |  | 1 |  | 0 | 0 | 0 | 0 | 0
170 01, 170 02 | Kontrola a údržba chlad.agregátu, zazimování | Trane RTAD 150 | 2 |  |  |  |  | 1 | 0 | 0 | 0 | 0 | 0
m. č. 1S341 | Kontrola a údržba chlazení pro chladové komory | Friga-Bohn-MR210R | 1 |  |  | 1 | 1 | 1 | 0 | 0 | 0 | 0 | 0
m. č. 1S341 | Kontrola a údržba vnitřních jednotek chladových komor | Friga-Bohn-MR210R | 1 |  |  | 1 | 1 | 1 | 0 | 0 | 0 | 0 | 0
Celek | Kontrola el. připojení, provozních stavů, měření proudů a dotažení spojů | elektro | 1 |  | 1 | 1 | 1 | 1 | 0 | 0 | 0 | 0 | 0
Celek | Kontrola a údržba rozvodů chladné vody a systému dopouštění ve strojovnách chlazení vč. filtrů , čerpadel, ventilů, akumulačních a tlakových nádob | chlazení | 1 |  |  | 1 | 1 |  | 0 | 0 | 0 | 0 | 0
Celek | Demontáž, montáž, čištění koncových distribučních elementů (odhad 112 hod.) | distribuční elementy | 1 |  | dle potřeby |  |  |  | 0 | 0 | 0 | 0 | 0 | 0
Celek | Vypuštění a napuštění systému chladné vody, odvzdušnění | chlazení | 1 |  |  | 1 |  | 1 | 0 | 0 | 0 | 0 | 0
Celek | Kontrola a údržba směšovacích uzlů topné a chladné vody vč. oběhových čerpadel, filtrů a ventilů | chlazení + ohřev | 1 |  | 1 | 1 | 1 | 1 | 0 | 0 | 0 | 0 | 0
Celek | Kontrola, desinfekce, čištění odvodu kondenzátu, lapačů kapek a čerpadel | kondenzát | 1 |  |  | 1 | 1 |  | 0 | 0 | 0 | 0 | 0
Celek | Chemické čištění rekuperátorů, desinfekce | rekuperace | 1 |  | 1 |  | 1 |  | 0 | 0 | 0 | 0 | 0
Celek | Kontrola mrazových ochran, odvzdušnění | vodní ohřev | 1 |  | 1 |  |  | 1 | 0 | 0 | 0 | 0 | 0
| Celkem |  |  |  | Cena v Kč bez DPH l Q: 0; Cena v Kč bez DPH II Q: 0; Cena v Kč bez DPH III Q: 0; Cena v Kč bez DPH IV Q: 0 | 0 | 0
A9-SOZ
Číslo zařízení | Popis činnosti | Typ jednotky | Počet kusů | Cena v Kč bez DPH za kus | Četnost l Q: Četnost; Cena v Kč bez DPH l Q: Cena v Kč bez DPH | Cena v Kč bez DPH celkem/rok | Cena v Kč bez DPH celkem za čištění vyústí (pro potřeby hodnocení předpoklad 1x ročně)
[5 empty] | l Q | II Q | III Q | IV Q | l Q | II Q | III Q | IV Q
153.001, 153a.001 | Kontrola a údržba VZT jednotky - požární větrání | REMAK RP80 50/40 4D | 2 |  | 1 | 1 | 1 | 1 | 0 | 0 | 0 | 0 | 0
153.002,a,153a.002, 153a.002a,154,155 | Revize požárněbezpečnostních zařízení | Trox | 8 |  | 1 |  | 1 |  | 0 | 0 | 0 | 0 | 0
152,152a,154,155,157, | Kontrola a údržba odtahových ventilátorů-kouře a tepla | THGT | 6 |  | 1 |  | 1 |  | 0 | 0 | 0 | 0 | 0
Celek | Demontáž, montáž, čištění koncových distribučních elementů (odhad 17 hod.) | distribuční elementy | 1 |  | dle potřeby |  |  |  | 0 | 0 | 0 | 0 | 0 | 0
Celek | Kontrola el. připojení, provozních stavů, měření proudů a dotažení spojů | elektro | 1 |  | 1 | 1 | 1 | 1 | 0 | 0 | 0 | 0 | 0
| Celkem |  |  |  | Cena v Kč bez DPH l Q: 0; Cena v Kč bez DPH II Q: 0; Cena v Kč bez DPH III Q: 0; Cena v Kč bez DPH IV Q: 0 | 0 | 0
A10
Číslo zařízení | Popis činnosti | Typ jednotky | Počet kusů | Cena v Kč bez DPH za kus | Četnost l Q: Četnost; Cena v Kč bez DPH l Q: Cena v Kč bez DPH | Cena v Kč bez DPH celkem/rok | Cena v Kč bez DPH celkem za čištění vyústí (pro potřeby hodnocení předpoklad 1x ročně)
[5 empty] | l Q | II Q | III Q | IV Q | l Q | II Q | III Q | IV Q
600001 | Kontrola a údržba VZT jednotky (vč. frekvenčního měniče) | AIR INO 18.00 | 1 |  | 1 | 1 | 1 | 1 | 0 | 0 | 0 | 0 | 0
600 001 | Čištění všech komor VZT jednotky, desinfekce, chemické čištění výměníků | AIR INO 18.00 | 1 |  | 1 | 1 | 1 | 1 | 0 | 0 | 0 | 0 | 0
609,610, 611,652 | Kontrola a údržba VZT jednotky (vč. frekvenčního měniče) | AIR INE 14.00 | 3 |  | 1 | 1 | 1 | 1 | 0 | 0 | 0 | 0 | 0
609,610 | Čištění všech komor VZT jednotky, desinfekce, chemické čištění výměníků | AIR INE 14.00 | 3 |  | 1 | 1 | 1 | 1 | 0 | 0 | 0 | 0 | 0
650 001 | Kontrola a údržba VZT jednotky | AIR INE 5.0 | 1 |  | 1 | 1 | 1 | 1 | 0 | 0 | 0 | 0 | 0
650 001 | Čištění všech komor VZT jednotky, desinfekce, chemické čištění výměníků | AIR INE 5.0 | 1 |  | 1 | 1 | 1 | 1 | 0 | 0 | 0 | 0 | 0
600A.001, 600B.001 | Kontrola a údržba vyvíječe páry | Defensor Mk5 | 2 |  |  | 1 |  | 1 | 0 | 0 | 0 | 0 | 0
600A.001, 600B.001 | Čištění a odstraňování vodního kamene | Defensor Mk5 | 2 |  |  | 1 |  | 1 | 0 | 0 | 0 | 0 | 0
601.001-3,602 | Revize odsávacích ventilátorů v laboratořích | Venplast P202 | 59 |  | 1 |  | 1 |  | 0 | 0 | 0 | 0 | 0
605001, 606.001 | Kontrola a údržba jednotek FCU, kontrola odvodu kondenzátu | Carrier 42 GWC 008 | 20 |  |  | 1 | 1 | 1 | 0 | 0 | 0 | 0 | 0
605001, 606.001 | Čištění filtrů jednotek FCU | Carrier 42 GWC 008 | 20 |  |  | 1 | 1 | 1 | 0 | 0 | 0 | 0 | 0
651 001 | Kontrola a údržba odtahových ventilátorů | TD | 6 |  | 1 |  | 1 |  | 0 | 0 | 0 | 0 | 0
608 | Kontrola a údržba odtahových ventilátorů-radiálních | ILT | 1 |  | 1 |  | 1 |  | 0 | 0 | 0 | 0 | 0
| Kontrola a údržba klimatizačních jednotek SPLIT -venkovních | Sinclair ASH - 09CS | 1 |  | 1 | 1 | 1 | 1 | 0 | 0 | 0 | 0 | 0
| Kontrola a údržba vnitřních jedn. SPLIT, kont. odvodu kondenzátu a čištění filtrů | Sinclair ASH - 09CS | 1 |  | 1 | 1 | 1 | 1 | 0 | 0 | 0 | 0 | 0
700 001 | Kontrola a údržba chlad.agregátu, nastavení na letní provoz | Trane ECGAN600 | 1 |  |  | 1 |  |  | 0 | 0 | 0 | 0 | 0
700 001 | Kontrola a údržba chlad.agregátu | Trane ECGAN600 | 1 |  |  |  | 1 |  | 0 | 0 | 0 | 0 | 0
700 001 | Kontrola a údržba chlad.agregátu, zazimování | Trane ECGAN600 | 1 |  |  |  |  | 1 | 0 | 0 | 0 | 0 | 0
Celek | Kontrola a údržba chlad.agregátu UOCHV | AERMEC AN0907A | 3 |  | 1 | 1 | 1 | 1 | 0 | 0 | 0 | 0 | 0
Celek | Kontrola el. připojení, provozních stavů, měření proudů a dotažení spojů | elektro | 1 |  | 1 | 1 | 1 | 1 | 0 | 0 | 0 | 0 | 0
Celek | Demontáž, montáž, čištění koncových distribučních elementů (odhad 53 hod.) | distribuční elementy | 1 |  | dle potřeby |  |  |  | 0 | 0 | 0 | 0 | 0 | 0
Celek | Kontrola a údržba rozvodů chladné vody a systému dopouštění ve strojovnách chlazení vč. filtrů , čerpadel, ventilů, akumulačních a tlakových nádob | chlazení | 1 |  |  | 1 | 1 |  | 0 | 0 | 0 | 0 | 0
Celek | Vypuštění a napuštění systému chladné vody, odvzdušnění, kontrola nemrznoucí směsy | chlazení | 1 |  |  | 1 |  | 1 | 0 | 0 | 0 | 0 | 0
Celek | Kontrola a údržba směšovacích uzlů topné a chladné vody vč. oběhových čerpadel, filtrů a ventilů | chlazení + ohřev | 1 |  | 1 | 1 | 1 | 1 | 0 | 0 | 0 | 0 | 0
Celek | Kontrola, desinfekce, čištění odvodu kondenzátu, lapačů kapek a čerpadel | kondenzát | 1 |  |  | 1 | 1 |  | 0 | 0 | 0 | 0 | 0
Celek | Chemické čištění rekuperátorů, desinfekce | rekuperace | 1 |  | 1 |  | 1 |  | 0 | 0 | 0 | 0 | 0
Celek | Kontrola mrazových ochran, odvzdušnění | vodní ohřev | 1 |  | 1 |  |  | 1 | 0 | 0 | 0 | 0 | 0
| Celkem |  |  |  | Cena v Kč bez DPH l Q: 0; Cena v Kč bez DPH II Q: 0; Cena v Kč bez DPH III Q: 0; Cena v Kč bez DPH IV Q: 0 | 0 | 0
A12
Číslo zařízení | Popis činnosti | Typ jednotky | Počet kusů | Cena v Kč bez DPH za kus | Četnost l Q: Četnost; Cena v Kč bez DPH l Q: Cena v Kč bez DPH | Cena v Kč bez DPH celkem/rok | Cena v Kč bez DPH celkem za čištění vyústí (pro potřeby hodnocení předpoklad 1x ročně)
[5 empty] | l Q | II Q | III Q | IV Q | l Q | II Q | III Q | IV Q
700 001 | Kontrola a údržba VZT jednotky (vč. frekvenčního měniče) | AIR INO 18.00 | 1 |  | 1 | 1 | 1 | 1 | 0 | 0 | 0 | 0 | 0
700 001 | Čištění všech komor VZT jednotky, desinfekce, chemické čištění výměníků | AIR INO 18.00 | 1 |  | 1 | 1 | 1 | 1 | 0 | 0 | 0 | 0 | 0
754 001 | Kontrola a údržba VZT jednotky | AIR INE 10 | 1 |  | 1 | 1 | 1 | 1 | 0 | 0 | 0 | 0 | 0
754 001 | Čištění všech komor VZT jednotky, desinfekce, chemické čištění výměníků | AIR INE 10 | 1 |  | 1 | 1 | 1 | 1 | 0 | 0 | 0 | 0 | 0
711, 712, 713 | Kontrola a údržba VZT jednotky (vč. frekvenčního měniče) | REMAK RP503/25-4D | 4 |  | 1 | 1 | 1 | 1 | 0 | 0 | 0 | 0 | 0
711, 712, 713 | Čištění všech komor VZT jednotky, desinfekce, chemické čištění výměníků | REMAK RP503/25-4D | 4 |  | 1 | 1 | 1 | 1 | 0 | 0 | 0 | 0 | 0
700.019a-20c | Kontrola nastavení regulátoru konstantního průtoku | Trox | 10 |  | 1 |  |  |  | 0 | 0 | 0 | 0 | 0
757 | Kontrola a údržba odtahové turbíny Lomanco | Lomanco | 1 |  | 1 | 1 | 1 | 1 | 0 | 0 | 0 | 0 | 0
700 A, B, C | Kontrola a údržba vyvíječe páry | Defensor Mk5 | 3 |  |  | 1 |  | 1 | 0 | 0 | 0 | 0 | 0
700 A, B, C | Čištění a odstraňování vodního kamene | Defensor Mk5 | 3 |  |  | 1 |  | 1 | 0 | 0 | 0 | 0 | 0
702,703,704,705,714,721,722,723 | Revize odsávacích ventilátorů v laboratořích | Venplast P202 | 46 |  | 1 |  | 1 |  | 0 | 0 | 0 | 0 | 0
706,707 | Kontrola a údržba jednotek FCU, kontrola odvodu kondenzátu | Carrier 42 GWC 008 | 28 |  |  | 1 | 1 | 1 | 0 | 0 | 0 | 0 | 0
706,707 | Čištění filtrů jednotek FCU | Carrier 42 GWC 008 | 28 |  |  | 1 | 1 | 1 | 0 | 0 | 0 | 0 | 0
758.01 | Kontrola a údržba klimatizačních jednotek SPLIT -venkovních | Sinclair ASH 09-CS | 1 |  | 1 | 1 | 1 | 1 | 0 | 0 | 0 | 0 | 0
758.01 | Kontrola a údržba vnitřních jedn. SPLIT, kont. odvodu kondenzátu a čištění filtrů | Sinclair ASH 09-CS | 1 |  | 1 | 1 | 1 | 1 | 0 | 0 | 0 | 0 | 0
750,751,752,753,755,757 | Kontrola a údržba odtahových ventilátorů | TD | 13 |  | 1 |  | 1 |  | 0 | 0 | 0 | 0 | 0
715 | Kontrola a údržba odtahových ventilátorů - radiálních | TCBB | 1 |  | 1 |  | 1 |  | 0 | 0 | 0 | 0 | 0
770001 | Kontrola a údržba chlad.agregátu, nastavení na letní provoz | Trane ECGAN 800E | 1 |  |  | 1 |  |  | 0 | 0 | 0 | 0 | 0
770 001 | Kontrola a údržba chlad.agregátu | Trane ECGAN 800E | 1 |  |  |  | 1 |  | 0 | 0 | 0 | 0 | 0
770 001 | Kontrola a údržba chlad.agregátu, zazimování | Trane ECGAN 800E | 1 |  |  |  |  | 1 | 0 | 0 | 0 | 0 | 0
Celek | Kontrola a údržba chlad.agregátu UOCHV | AERMEC AN0507 | 2 |  | 1 | 1 | 1 | 1 | 0 | 0 | 0 | 0 | 0
Celek | Kontrola el. připojení, provozních stavů, měření proudů a dotažení spojů | elektro | 1 |  | 1 | 1 | 1 | 1 | 0 | 0 | 0 | 0 | 0
Celek | Demontáž, montáž, čištění koncových distribučních elementů (odhad 53 hod.) | distribuční elementy | 1 |  | dle potřeby |  |  |  | 0 | 0 | 0 | 0 | 0 | 0
Celek | Kontrola a údržba rozvodů chladné vody a systému dopouštění ve strojovnách chlazení vč. filtrů , čerpadel, ventilů, akumulačních a tlakových nádob | chlazení | 1 |  |  | 1 | 1 |  | 0 | 0 | 0 | 0 | 0
Celek | Vypuštění a napuštění systému chladné vody, odvzdušnění, kontrola nemrznoucí směsy | chlazení | 1 |  |  | 1 |  | 1 | 0 | 0 | 0 | 0 | 0
Celek | Kontrola a údržba směšovacích uzlů topné a chladné vody vč. oběhových čerpadel, filtrů a ventilů | chlazení + ohřev | 1 |  | 1 | 1 | 1 | 1 | 0 | 0 | 0 | 0 | 0
Celek | Kontrola, desinfekce, čištění odvodu kondenzátu, lapačů kapek a čerpadel | kondenzát | 1 |  |  | 1 | 1 |  | 0 | 0 | 0 | 0 | 0
Celek | Chemické čištění rekuperátorů, desinfekce | rekuperace | 1 |  | 1 |  | 1 |  | 0 | 0 | 0 | 0 | 0
Celek | Kontrola mrazových ochran, odvzdušnění | vodní ohřev | 1 |  | 1 |  |  | 1 | 0 | 0 | 0 | 0 | 0
| Celkem |  |  |  | Cena v Kč bez DPH l Q: 0; Cena v Kč bez DPH II Q: 0; Cena v Kč bez DPH III Q: 0; Cena v Kč bez DPH IV Q: 0 | 0 | 0
A16
Číslo zařízení | Popis činnosti | Typ jednotky | Počet kusů | Cena v Kč bez DPH za kus | Četnost l Q: Četnost; Cena v Kč bez DPH l Q: Cena v Kč bez DPH | Cena v Kč bez DPH celkem/rok | Cena v Kč bez DPH celkem za čištění vyústí (pro potřeby hodnocení předpoklad 1x ročně)
[5 empty] | l Q | II Q | III Q | IV Q | l Q | II Q | III Q | IV Q
300 001 | Kontrola a údržba VZT jednotky (vč. frekvenčního měniče) | AIR INO 18.00 | 1 |  | 1 | 1 | 1 | 1 | 0 | 0 | 0 | 0 | 0
300 001 | Čištění všech komor VZT jednotky, desinfekce, chemické čištění výměníků | AIR INO 18.00 | 1 |  | 1 | 1 | 1 | 1 | 0 | 0 | 0 | 0 | 0
351 001 | Kontrola a údržba VZT jednotky | AIR COM 02.00 | 2 |  | 1 | 1 | 1 | 1 | 0 | 0 | 0 | 0 | 0
351 001 | Čištění všech komor VZT jednotky, desinfekce, chemické čištění výměníků | AIR COM 02.00 | 2 |  | 1 | 1 | 1 | 1 | 0 | 0 | 0 | 0 | 0
355 001 | Kontrola a údržba VZT jednotky - požární větrání | AIR INO 10.00 E | 1 |  | 1 | 1 | 1 | 1 | 0 | 0 | 0 | 0 | 0
355 001 | Čištění všech komor VZT jednotky, desinfekce, chemické čištění výměníků | AIR INO 10.00 E | 1 |  | 1 | 1 | 1 | 1 | 0 | 0 | 0 | 0 | 0
301-A.001a | Kontrola a údržba VZT jednotky | Remak 80-50 | 1 |  | 1 | 1 | 1 | 1 | 0 | 0 | 0 | 0 | 0
301-A.001a | Čištění všech komor VZT jednotky, desinfekce, chemické čištění výměníků | Remak 80-50 | 1 |  | 1 | 1 | 1 | 1 | 0 | 0 | 0 | 0 | 0
324 001, 325 001 | Kontrola a údržba vyvíječe páry | Defensor Mk5 | 3 |  |  | 1 |  |  | 0 | 0 | 0 | 0 | 0
324 001, 325 001 | Čištění a odstraňování vodního kamene | Defensor Mk5 | 3 |  |  | 1 |  | 1 | 0 | 0 | 0 | 0 | 0
301-332 | Revize odsávacích ventilátorů v laboratořích | Venplast P202 | 37 |  | 1 |  | 1 |  | 0 | 0 | 0 | 0 | 0
306 001, 307 001 | Kontrola a údržba jednotek FCU, kontrola odvodu kondenzátu | Carrier 42 GWC 008 | 33 |  |  | 1 | 1 | 1 | 0 | 0 | 0 | 0 | 0
306 001, 307 001 | Čištění filtrů jednotek FCU | Carrier 42 GWC 008 | 33 |  |  | 1 | 1 | 1 | 0 | 0 | 0 | 0 | 0
300, 301 | Kontrola nastavení regulátorů konstantního průtoku vzduchu | Trox | 10 |  |  | 1 |  |  | 0 | 0 | 0 | 0 | 0
320, 321, 322, 323 | Kontrola a údržba klimatizačních jednotek SPLIT -venkovních | Sinclair ASC 24C 2x, ASC 36C 2x | 4 |  | 1 | 1 | 1 | 1 | 0 | 0 | 0 | 0 | 0
320, 321, 322, 323 | Kontrola a údržba vnitřních jedn. SPLIT, kont. odvodu kondenzátu a čištění filtrů | Sinclair ASC 24C 2x, ASC 36C 2x | 4 |  | 1 | 1 | 1 | 1 | 0 | 0 | 0 | 0 | 0
358.02 | Kontrola a údržba klimatizačních jednotek SPLIT -venkovních | Sinclair ASH 09CS | 1 |  |  | 1 | 1 | 1 | 0 | 0 | 0 | 0 | 0
358.02 | Kontrola a údržba vnitřních jedn. SPLIT, kont. odvodu kondenzátu a čištění filtrů | Sinclair ASH 09CS | 1 |  | 1 | 1 | 1 | 1 | 0 | 0 | 0 | 0 | 0
350, 352, 353, 354, 356 | Kontrola a údržba odtahových ventilátorů | TD | 12 |  | 1 |  | 1 |  | 0 | 0 | 0 | 0 | 0
301, 350 | Kontrola a údržba odtahových ventilátorů-radiálních | Remak, EB | 3 |  | 1 |  | 1 |  | 0 | 0 | 0 | 0 | 0
360 001 | Kontrola a údržba chlad.agregátu, nastavení na letní provoz | Trane ECGAN 700 | 1 |  |  | 1 |  |  | 0 | 0 | 0 | 0 | 0
360 001 | Kontrola a údržba chlad.agregátu | Trane ECGAN 700 | 1 |  |  |  | 1 |  | 0 | 0 | 0 | 0 | 0
360 001 | Kontrola a údržba chlad.agregátu, zazimování | Trane ECGAN 700 | 1 |  |  |  |  | 1 | 0 | 0 | 0 | 0 | 0
m. č. 1S28, 1S27 | Kontrola a údržba chlazení pro chladové komory | Friga-Bohn-MR210E | 2 |  |  | 1 | 1 | 1 | 0 | 0 | 0 | 0 | 0
m. č. 1S28, 1S27 | Kontrola a údržba vnitřních jednotek chladových komor | Friga-Bohn-MR210E | 2 |  |  | 1 | 1 | 1 | 0 | 0 | 0 | 0 | 0
Celek | Kontrola a údržba chlad.agregátu UOCHV | AERMEC ANO 257 | 1 |  | 1 | 1 | 1 | 1 | 0 | 0 | 0 | 0 | 0
Celek | Kontrola el. připojení, provozních stavů, měření proudů a dotažení spojů | elektro | 1 |  | 1 | 1 | 1 | 1 | 0 | 0 | 0 | 0 | 0
Celek | Demontáž, montáž, čištění koncových distribučních elementů (odhad 53 hod.) | distribuční elementy | 1 |  | dle potřeby |  |  |  | 0 | 0 | 0 | 0 | 0 | 0
Celek | Kontrola a údržba rozvodů chladné vody a systému dopouštění ve strojovnách chlazení vč. filtrů , čerpadel, ventilů, akumulačních a tlakových nádob | chlazení | 1 |  |  | 1 | 1 |  | 0 | 0 | 0 | 0 | 0
Celek | Vypuštění a napuštění systému chladné vody, odvzdušnění, kontrola nemrznoucí směsy | chlazení | 1 |  |  | 1 |  | 1 | 0 | 0 | 0 | 0 | 0
Celek | Kontrola a údržba směšovacích uzlů topné a chladné vody vč. oběhových čerpadel, filtrů a ventilů | chlazení + ohřev | 1 |  | 1 | 1 | 1 | 1 | 0 | 0 | 0 | 0 | 0
Celek | Kontrola, desinfekce, čištění odvodu kondenzátu, lapačů kapek a čerpadel | kondenzát | 1 |  |  | 1 | 1 |  | 0 | 0 | 0 | 0 | 0
Celek | Chemické čištění rekuperátorů, desinfekce | rekuperace | 1 |  | 1 |  | 1 |  | 0 | 0 | 0 | 0 | 0
Celek | Kontrola mrazových ochran, odvzdušnění | vodní ohřev | 1 |  | 1 |  |  | 1 | 0 | 0 | 0 | 0 | 0
| Celkem |  |  |  | Cena v Kč bez DPH l Q: 0; Cena v Kč bez DPH II Q: 0; Cena v Kč bez DPH III Q: 0; Cena v Kč bez DPH IV Q: 0 | 0 | 0
A18
Číslo zařízení | Popis činnosti | Typ jednotky | Počet kusů | Cena v Kč bez DPH za kus | Četnost l Q: Četnost; Cena v Kč bez DPH l Q: Cena v Kč bez DPH | Cena v Kč bez DPH celkem/rok | Cena v Kč bez DPH celkem za čištění vyústí (pro potřeby hodnocení předpoklad 1x ročně)
[5 empty] | l Q | II Q | III Q | IV Q | l Q | II Q | III Q | IV Q
200 001 | Kontrola a údržba VZT jednotky (vč. frekvenčního měniče) | AIR INO 18.00 | 1 |  | 1 | 1 | 1 | 1 | 0 | 0 | 0 | 0 | 0
200 001 | Čištění všech komor VZT jednotky, desinfekce, chemické čištění výměníků | AIR INO 18.00 | 1 |  | 1 | 1 | 1 | 1 | 0 | 0 | 0 | 0 | 0
202 001 | Kontrola a údržba VZT jednotky | AIR COM 3.0 | 1 |  | 1 | 1 | 1 | 1 | 0 | 0 | 0 | 0 | 0
200 001 | Čištění všech komor VZT jednotky, desinfekce, chemické čištění výměníků | AIR COM 3.0 | 1 |  | 1 | 1 | 1 | 1 | 0 | 0 | 0 | 0 | 0
255 001 | Kontrola a údržba VZT jednotky | AIR INE 10 | 1 |  | 1 | 1 | 1 | 1 | 0 | 0 | 0 | 0 | 0
255 001 | Čištění všech komor VZT jednotky, desinfekce, chemické čištění výměníků | AIR INE 10 | 1 |  | 1 | 1 | 1 | 1 | 0 | 0 | 0 | 0 | 0
205.001 a, 250.001 | Kontrola a údržba VZT jednotky -odtah | REMAK RP 40-20/20-4D | 2 |  | 1 | 1 | 1 | 1 | 0 | 0 | 0 | 0 | 0
205A.001 | Kontrola a údržba VZT jednotky | REMAK RP 40-20/20-4D | 1 |  | 1 | 1 | 1 | 1 | 0 | 0 | 0 | 0 | 0
205A.001 | Čištění všech komor VZT jednotky, desinfekce, chemické čištění výměníků | REMAK RP 40-20/20-4D | 1 |  | 1 | 1 | 1 | 1 | 0 | 0 | 0 | 0 | 0
200.016A-17E | Kontrola nastavení regulátoru konstantního průtoku | Trox | 12 |  | 1 |  |  |  | 0 | 0 | 0 | 0 | 0
200 A, B, C | Kontrola a údržba vyvíječe páry | Defensor Mk5 | 3 |  |  | 1 |  | 1 | 0 | 0 | 0 | 0 | 0
200 A, B, C | Čištění a odstraňování vodního kamene | Defensor Mk5 | 3 |  |  | 1 |  | 1 | 0 | 0 | 0 | 0 | 0
201.108,106,226,225,322, 316,315,201A,B,206,A | Revize odsávacích ventilátorů v laboratořích | Venplast P202 | 12 |  | 1 |  | 1 |  | 0 | 0 | 0 | 0 | 0
203.001, 204.001 | Kontrola a údržba jednotek FCU, kontrola odvodu kondenzátu | Carrier 42 GWC 008 | 26 |  |  | 1 | 1 | 1 | 0 | 0 | 0 | 0 | 0
203.001, 204.001 | Čištění filtrů jednotek FCU | Carrier 42 GWC 008 | 26 |  |  | 1 | 1 | 1 | 0 | 0 | 0 | 0 | 0
207,208,251, 252, 253, 254, 256, 259, 260, 261, 257 | Kontrola a údržba odtahových ventilátorů | TD, EB | 19 |  | 1 |  | 1 |  | 0 | 0 | 0 | 0 | 0
253A.001 | Kontrola a údržba klimatizačních jednotek SPLIT -venkovních | Sinclair ASH 18CK, ASH 09CS | 2 |  | 1 | 1 | 1 | 1 | 0 | 0 | 0 | 0 | 0
253A.001 | Kontrola a údržba vnitřních jedn. SPLIT, kont. odvodu kondenzátu a čištění filtrů | Sinclair ASH 18CK, ASH 09CS | 2 |  | 1 | 1 | 1 | 1 | 0 | 0 | 0 | 0 | 0
258 001 | Kontrola a údržba klimatizačních jednotek SPLIT -venkovních | Sinclair ASC 18CS | 2 |  | 1 | 1 | 1 | 1 | 0 | 0 | 0 | 0 | 0
258 001 | Kontrola a údržba vnitřních jedn. SPLIT, kont. odvodu kondenzátu a čištění filtrů | Sinclair ASC 18CS | 2 |  | 1 | 1 | 1 | 1 | 0 | 0 | 0 | 0 | 0
270 001 | Kontrola a údržba chlad.agregátu, nastavení na letní provoz | Trane ECGAN 700E | 1 |  |  | 1 |  |  | 0 | 0 | 0 | 0 | 0
270 001 | Kontrola a údržba chlad.agregátu | Trane ECGAN 700E | 1 |  |  |  | 1 |  | 0 | 0 | 0 | 0 | 0
270 001 | Kontrola a údržba chlad.agregátu, zazimování | Trane ECGAN 700E | 1 |  |  |  |  | 1 | 0 | 0 | 0 | 0 | 0
Celek | Kontrola el. připojení, provozních stavů, měření proudů a dotažení spojů | elektro | 1 |  | 1 | 1 | 1 | 1 | 0 | 0 | 0 | 0 | 0
Celek | Demontáž, montáž, čištění koncových distribučních elementů (odhad 53 hod.) | distribuční elementy | 1 |  | dle potřeby |  |  |  | 0 | 0 | 0 | 0 | 0 | 0
Celek | Kontrola a údržba rozvodů chladné vody a systému dopouštění ve strojovnách chlazení vč. filtrů , čerpadel, ventilů, akumulačních a tlakových nádob | chlazení | 1 |  |  | 1 | 1 |  | 0 | 0 | 0 | 0 | 0
Celek | Vypuštění a napuštění systému chladné vody, odvzdušnění | chlazení | 1 |  |  | 1 |  | 1 | 0 | 0 | 0 | 0 | 0
Celek | Kontrola a údržba směšovacích uzlů topné a chladné vody vč. oběhových čerpadel, filtrů a ventilů | chlazení + ohřev | 1 |  | 1 | 1 | 1 | 1 | 0 | 0 | 0 | 0 | 0
Celek | Kontrola, desinfekce, čištění odvodu kondenzátu, lapačů kapek a čerpadel | kondenzát | 1 |  |  | 1 | 1 |  | 0 | 0 | 0 | 0 | 0
Celek | Chemické čištění rekuperátorů, desinfekce | rekuperace | 1 |  | 1 |  | 1 |  | 0 | 0 | 0 | 0 | 0
Celek | Kontrola mrazových ochran, odvzdušnění | vodní ohřev | 1 |  | 1 |  |  | 1 | 0 | 0 | 0 | 0 | 0
| Celkem |  |  |  | Cena v Kč bez DPH l Q: 0; Cena v Kč bez DPH II Q: 0; Cena v Kč bez DPH III Q: 0; Cena v Kč bez DPH IV Q: 0 | 0 | 0
LK
Číslo zařízení | Popis činnosti | Typ jednotky | Počet kusů | Cena v Kč bez DPH za kus | Četnost l Q: Četnost; Cena v Kč bez DPH l Q: Cena v Kč bez DPH | Cena v Kč bez DPH celkem/rok | Cena v Kč bez DPH celkem za čištění vyústí (pro potřeby hodnocení předpoklad 1x ročně)
[5 empty] | l Q | II Q | III Q | IV Q | l Q | II Q | III Q | IV Q
1005.01 | Kontrola a údržba VZT jednotky | AIR INE 07.00E | 1 |  | 1 | 1 | 1 | 1 | 0 | 0 | 0 | 0 | 0
1005.01 | Čištění všech komor VZT jednotky, desinfekce, chemické čištění výměníků | AIR INE 07.00E | 1 |  | 1 | 1 | 1 | 1 | 0 | 0 | 0 | 0 | 0
1008.01 | Kontrola a údržba VZT jednotky | Elektrodesign | 1 |  | 1 | 1 | 1 | 1 | 0 | 0 | 0 | 0 | 0
1008.01 | Čištění všech komor VZT jednotky, desinfekce, chemické čištění výměníků | Elektrodesign | 1 |  | 1 | 1 | 1 | 1 | 0 | 0 | 0 | 0 | 0
| Kontrola a údržba VZT jednotky | REMAK RP 80-50 | 1 |  | 1 | 1 | 1 | 1 | 0 | 0 | 0 | 0 | 0
| Kontrola a údržba jednotek FCU, kontrola odvodu kondenzátu | Carrier 42 GWC 008 | 7 |  |  | 1 | 1 | 1 | 0 | 0 | 0 | 0 | 0
| Čištění filtrů jednotek FCU | Carrier 42 GWC 008 | 7 |  |  | 1 | 1 | 1 | 0 | 0 | 0 | 0 | 0
| Kontrola a údržba klimatizačních jednotek SPLIT -venkovních | Sinclair ASH 12CS 3x, ASC 36C 3xa | 6 |  | 1 | 1 | 1 | 1 | 0 | 0 | 0 | 0 | 0
| Kontrola a údržba vnitřních jedn. SPLIT, kont. odvodu kondenzátu a čištění filtrů | Sinclair ASH 12CS 3x, ASC 36C 3xa | 6 |  | 1 | 1 | 1 | 1 | 0 | 0 | 0 | 0 | 0
| Kontrola a údržba klimatizačních jednotek SPLIT -venkovních | Toshiba RAS 10GKHP, RAS 13GKHP 2x | 3 |  | 1 | 1 | 1 | 1 | 0 | 0 | 0 | 0 | 0
| Kontrola a údržba vnitřních jedn. SPLIT, kont. odvodu kondenzátu a čištění filtrů | Toshiba RAS 10GKHP, RAS 13GKHP 2x | 3 |  | 1 | 1 | 1 | 1 | 0 | 0 | 0 | 0 | 0
1004,1010,1004 | Kontrola a údržba odtahových ventilátorů | TD, EB | 3 |  | 1 |  | 1 |  | 0 | 0 | 0 | 0 | 0
1014.01 | Kontrola a údržba chlad.agregátu, nastavení na letní provoz | Trane ECGAN 250 | 1 |  |  | 1 |  |  | 0 | 0 | 0 | 0 | 0
1014.01 | Kontrola a údržba chlad.agregátu | Trane ECGAN 250 | 1 |  |  |  | 1 |  | 0 | 0 | 0 | 0 | 0
1014.01 | Kontrola a údržba chlad.agregátu, zazimování | Trane ECGAN 250 | 1 |  |  |  |  | 1 | 0 | 0 | 0 | 0 | 0
Celek | Kontrola el. připojení, provozních stavů, měření proudů a dotažení spojů | elektro | 1 |  | 1 | 1 | 1 | 1 | 0 | 0 | 0 | 0 | 0
Celek | Demontáž, montáž, čištění koncových distribučních elementů (odhad 36 hod.) | distribuční elementy | 1 |  | dle potřeby |  |  |  | 0 | 0 | 0 | 0 | 0 | 0
Celek | Kontrola a údržba rozvodů chladné vody a systému dopouštění ve strojovnách chlazení vč. filtrů , čerpadel, ventilů, akumulačních a tlakových nádob | chlazení | 1 |  |  | 1 | 1 |  | 0 | 0 | 0 | 0 | 0
Celek | Vypuštění a napuštění systému chladné vody, odvzdušnění | chlazení | 1 |  |  | 1 |  | 1 | 0 | 0 | 0 | 0 | 0
Celek | Kontrola a údržba směšovacích uzlů topné a chladné vody vč. oběhových čerpadel, filtrů a ventilů | chlazení + ohřev | 1 |  | 1 | 1 | 1 | 1 | 0 | 0 | 0 | 0 | 0
Celek | Kontrola, desinfekce, čištění odvodu kondenzátu, lapačů kapek a čerpadel | kondenzát | 1 |  |  | 1 | 1 |  | 0 | 0 | 0 | 0 | 0
Celek | Chemické čištění rekuperátorů, desinfekce | rekuperace | 1 |  | 1 |  | 1 |  | 0 | 0 | 0 | 0 | 0
Celek | Kontrola mrazových ochran, odvzdušnění | vodní ohřev | 1 |  | 1 |  |  | 1 | 0 | 0 | 0 | 0 | 0
| Celkem |  |  |  | Cena v Kč bez DPH l Q: 0; Cena v Kč bez DPH II Q: 0; Cena v Kč bez DPH III Q: 0; Cena v Kč bez DPH IV Q: 0 | 0 | 0
Z
Číslo zařízení | Popis činnosti | Typ jednotky | Počet kusů | Cena v Kč bez DPH za kus | Četnost l Q: Četnost; Cena v Kč bez DPH l Q: Cena v Kč bez DPH | Cena v Kč bez DPH celkem/rok | Cena v Kč bez DPH celkem za čištění vyústí (pro potřeby hodnocení předpoklad 1x ročně)
[5 empty] | l Q | II Q | III Q | IV Q | l Q | II Q | III Q | IV Q
801001 | Kontrola a údržba VZT jednotky | AIR INO 18.00 | 1 |  | 1 | 1 | 1 | 1 | 0 | 0 | 0 | 0 | 0
801 001 | Čištění všech komor VZT jednotky, desinfekce, chemické čištění výměníků | AIR INO 18.00 | 1 |  | 1 | 1 | 1 | 1 | 0 | 0 | 0 | 0 | 0
802 001 | Kontrola a údržba VZT jednotky | AIR COM 3.0 | 1 |  | 1 | 1 | 1 | 1 | 0 | 0 | 0 | 0 | 0
802 001 | Čištění všech komor VZT jednotky, desinfekce, chemické čištění výměníků | AIR COM 3.0 | 1 |  | 1 | 1 | 1 | 1 | 0 | 0 | 0 | 0 | 0
800 001 | Kontrola a údržba VZT jednotky | AIR INO 10 | 1 |  | 1 | 1 | 1 | 1 | 0 | 0 | 0 | 0 | 0
800 001 | Čištění všech komor VZT jednotky, desinfekce, chemické čištění výměníků | AIR INO 10 | 1 |  | 1 | 1 | 1 | 1 | 0 | 0 | 0 | 0 | 0
803 001 | Kontrola a údržba VZT jednotky | AIR COM 4.0 | 1 |  | 1 | 1 | 1 | 1 | 0 | 0 | 0 | 0 | 0
803 001 | Čištění všech komor VZT jednotky, desinfekce, chemické čištění výměníků | AIR COM 4.0 | 1 |  | 1 | 1 | 1 | 1 | 0 | 0 | 0 | 0 | 0
800A.001, 801.001, 802A.001 | Kontrola a údržba vyvíječe páry | Defensor Mk5 | 7 |  |  | 1 |  | 1 | 0 | 0 | 0 | 0 | 0
800A.001, 801.001, 802A.001 | Čištění a odstraňování vodního kamene | Defensor Mk5 | 7 |  |  | 1 |  | 1 | 0 | 0 | 0 | 0 | 0
804 001 | Revize odsávacích ventilátorů v laboratořích | Venplast P202 | 1 |  | 1 |  | 1 |  | 0 | 0 | 0 | 0 | 0
807.001, 808.001 | Kontrola a údržba jednotek FCU, kontrola odvodu kondenzátu | Carrier 42 GWC 008 | 5 |  |  | 1 | 1 | 1 | 0 | 0 | 0 | 0 | 0
807.001, 808.001 | Čištění filtrů jednotek FCU | Carrier 42 GWC 008 | 5 |  |  | 1 | 1 | 1 | 0 | 0 | 0 | 0 | 0
rozvodna slabopoud m.č. 106 | Kontrola a údržba klimatizačních jednotek SPLIT -venkovních | Sinclair ASH 12CS | 1 |  | 1 | 1 | 1 | 1 | 0 | 0 | 0 | 0 | 0
rozvodna slabopoud m.č. 106 | Kontrola a údržba vnitřních jedn. SPLIT, kont. odvodu kondenzátu a čištění filtrů | Sinclair ASH 12CS | 1 |  | 1 | 1 | 1 | 1 | 0 | 0 | 0 | 0 | 0
806 001 | Kontrola a údržba odtahových ventilátorů | TCHT | 2 |  | 1 |  | 1 |  | 0 | 0 | 0 | 0 | 0
805.001,820.002,850,852,853,854,8 57, 820.001 | Kontrola a údržba odtahových ventilátorů | TD, TH | 10 |  | 1 |  | 1 |  | 0 | 0 | 0 | 0 | 0
860 001 | Kontrola a údržba chlad.agregátu, nastavení na letní provoz | Trane ECGAN 925 | 1 |  |  | 1 |  |  | 0 | 0 | 0 | 0 | 0
860 001 | Kontrola a údržba chlad.agregátu | Trane ECGAN 925 | 1 |  |  |  | 1 |  | 0 | 0 | 0 | 0 | 0
860 001 | Kontrola a údržba chlad.agregátu, zazimování | Trane ECGAN 925 | 1 |  |  |  |  | 1 | 0 | 0 | 0 | 0 | 0
| Kontrola a údržba vzduchové sprchy | URF Standard | 1 |  |  | 1 |  | 1 | 0 | 0 | 0 | 0 | 0
Celek | Kontrola el. připojení, provozních stavů, měření proudů a dotažení spojů | elektro | 1 |  | 1 | 1 | 1 | 1 | 0 | 0 | 0 | 0 | 0
Celek | Demontáž, montáž, čištění koncových distribučních elementů (odhad 62 hod.) | distribuční elementy | 1 |  | dle potřeby |  |  |  | 0 | 0 | 0 | 0 | 0 | 0
Celek | Kontrola a údržba rozvodů chladné vody a systému dopouštění ve strojovnách chlazení vč. filtrů , čerpadel, ventilů, akumulačních a tlakových nádob | chlazení | 1 |  |  | 1 | 1 |  | 0 | 0 | 0 | 0 | 0
Celek | Vypuštění a napuštění systému chladné vody, odvzdušnění | chlazení | 1 |  |  | 1 |  | 1 | 0 | 0 | 0 | 0 | 0
Celek | Kontrola a údržba směšovacích uzlů topné a chladné vody vč. oběhových čerpadel, filtrů a ventilů | chlazení + ohřev | 1 |  | 1 | 1 | 1 | 1 | 0 | 0 | 0 | 0 | 0
Celek | Kontrola, desinfekce, čištění odvodu kondenzátu, lapačů kapek a čerpadel | kondenzát | 1 |  |  | 1 | 1 |  | 0 | 0 | 0 | 0 | 0
Celek | Chemické čištění rekuperátorů, desinfekce | rekuperace | 1 |  | 1 |  | 1 |  | 0 | 0 | 0 | 0 | 0
Celek | Kontrola mrazových ochran, odvzdušnění | vodní ohřev | 1 |  | 1 |  |  | 1 | 0 | 0 | 0 | 0 | 0
| Celkem |  |  |  | Cena v Kč bez DPH l Q: 0; Cena v Kč bez DPH II Q: 0; Cena v Kč bez DPH III Q: 0; Cena v Kč bez DPH IV Q: 0 | 0 | 0
A11
Číslo zařízení | Popis činnosti | Typ jednotky | Počet kusů | Cena v Kč bez DPH za kus | Četnost l Q: Četnost; Cena v Kč bez DPH l Q: Cena v Kč bez DPH | Cena v Kč bez DPH celkem/rok | Cena v Kč bez DPH celkem za čištění vyústí (pro potřeby hodnocení předpoklad 1x ročně)
[5 empty] | l Q | II Q | III Q | IV Q | l Q | II Q | III Q | IV Q
3200, 3200A | Kontrola a údržba VZT jednotky | REMAK XP 28 | 2 |  | 1 | 1 | 1 | 1 | 0 | 0 | 0 | 0 | 0
3200, 3200A | Čištění všech komor VZT jednotky, desinfekce, chemické čištění výměníků | REMAK XP 28 | 2 |  | 1 | 1 | 1 | 1 | 0 | 0 | 0 | 0 | 0
3200, 3200A | Kontrola funkce a nastavení termostatické vyústě | SF44TR | 24 |  |  | 1 |  | 1 | 0 | 0 | 0 | 0 | 0
32-01,01A, 03, 03A, 04, 04A, 04B, 05, 05A, 07, 07A, 08, 08A, 09, 09A | Kontrola a údržba VZT jednotky | REMAK XP 17 | 15 |  | 1 | 1 | 1 | 1 | 0 | 0 | 0 | 0 | 0
32-01,01A, 03, 03A, 04, 04A, 04B, 05, 05A, 07, 07A, 08, 08A, 09, 09A | Čištění všech komor VZT jednotky, desinfekce, chemické čištění výměníků | REMAK XP 28 | 15 |  | 1 | 1 | 1 | 1 | 0 | 0 | 0 | 0 | 0
32-02, 25A, 10, 11, 12, 13, 14 | Kontrola a údržba jednotek FCU, kontrola odvodu kondenzátu | Carrier 42GWC | 32 |  |  | 1 | 1 | 1 | 0 | 0 | 0 | 0 | 0
32-02, 25A, 10 | Čištění filtrů jednotek FCU | Carrier 42GWC | 32 |  |  | 1 | 1 | 1 | 0 | 0 | 0 | 0 | 0
32-15, 16, 17, 18, 19, 19A, 20, 21, 22, 26A | Kontrola a údržba odtahových ventilátorů | TD, RM | 24 |  | 1 |  | 1 |  | 0 | 0 | 0 | 0 | 0
32-24A, 35, 35A, 30, 30A | Kontrola nastavení chem. odolné regulační klapky | Trox | 7 |  | 1 |  |  |  | 0 | 0 | 0 | 0 | 0
32-35, 35A, 30, 30A, 23A, 24A | Kontrola a údržba odtahových ventilátorů-radiálních | TCBT, ILT, CTVT, EPND | 9 |  | 1 |  | 1 |  | 0 | 0 | 0 | 0 | 0
CHÚC | Kontrola a údržba přívodních ventilátorů-požární větrání | THGT | 2 |  | 1 |  | 1 |  | 0 | 0 | 0 | 0 | 0
32-31, 31A, 31B, 06 | Kontrola a údržba klimatizačních jednotek SPLIT -venkovních | Daikin RR125B8W1B 2x, RKS5062V1B, RKS2562V1B 2x | 5 |  | 1 | 1 | 1 | 1 | 0 | 0 | 0 | 0 | 0
32-31, 31A, 31B, 06 | Kontrola a údržba vnitřních jedn. SPLIT, kont. odvodu kondenzátu a čištění filtrů | Daikin RR125B8W1B 2x, RKS5062V1B, RKS2562V1B 2x | 5 |  | 1 | 1 | 1 | 1 | 0 | 0 | 0 | 0 | 0
3237 | Kontrola a údržba odtahové turbíny Lomanco | Lomanco | 2 |  | 1 | 1 | 1 | 1 | 0 | 0 | 0 | 0 | 0
Celek | Kontrola a údržba chlad.agregátu, nastavení na letní provoz | Carrier 12T908104 | 1 |  |  | 1 |  |  | 0 | 0 | 0 | 0 | 0
Celek | Kontrola a údržba chlad.agregátu | Carrier 12T908104 | 1 |  |  |  | 1 |  | 0 | 0 | 0 | 0 | 0
Celek | Kontrola a údržba chlad.agregátu, zazimování | Carrier 12T908104 | 1 |  |  |  |  | 1 | 0 | 0 | 0 | 0 | 0
Celek | Kontrola el. připojení, provozních stavů, měření proudů a dotažení spojů | elektro | 1 |  | 1 | 1 | 1 | 1 | 0 | 0 | 0 | 0 | 0
Celek | Demontáž, montáž, čištění koncových distribučních elementů (odhad 85 hod.) | distribuční elementy | 1 |  | dle potřeby |  |  |  | 0 | 0 | 0 | 0 | 0 | 0
Celek | Kontrola a údržba rozvodů chladné vody a systému dopouštění ve strojovnách chlazení vč. filtrů , čerpadel, ventilů, akumulačních a tlakových nádob | chlazení | 1 |  |  | 1 | 1 |  | 0 | 0 | 0 | 0 | 0
Celek | Vypuštění a napuštění systému chladné vody, odvzdušnění | chlazení | 1 |  |  | 1 |  | 1 | 0 | 0 | 0 | 0 | 0
Celek | Kontrola a údržba směšovacích uzlů topné a chladné vody vč. oběhových čerpadel, filtrů a ventilů | chlazení + ohřev | 1 |  | 1 | 1 | 1 | 1 | 0 | 0 | 0 | 0 | 0
Celek | Kontrola, desinfekce, čištění odvodu kondenzátu, lapačů kapek a čerpadel | kondenzát | 1 |  |  | 1 | 1 |  | 0 | 0 | 0 | 0 | 0
Celek | Chemické čištění rekuperátorů, desinfekce | rekuperace | 1 |  | 1 |  | 1 |  | 0 | 0 | 0 | 0 | 0
Celek | Kontrola mrazových ochran, odvzdušnění | vodní ohřev | 1 |  | 1 |  |  | 1 | 0 | 0 | 0 | 0 | 0
| Celkem |  |  |  | Cena v Kč bez DPH l Q: 0; Cena v Kč bez DPH II Q: 0; Cena v Kč bez DPH III Q: 0; Cena v Kč bez DPH IV Q: 0 | 0 | 0
A13
Číslo zařízení | Popis činnosti | Typ jednotky | Počet kusů | Cena v Kč bez DPH za kus | Četnost l Q: Četnost; Cena v Kč bez DPH l Q: Cena v Kč bez DPH | Cena v Kč bez DPH celkem/rok | Cena v Kč bez DPH celkem za čištění vyústí (pro potřeby hodnocení předpoklad 1x ročně)
[5 empty] | l Q | II Q | III Q | IV Q | l Q | II Q | III Q | IV Q
2009-01-13 | Kontrola a údržba VZT jednotky | REMAK XP28 | 1 |  | 1 | 1 | 1 | 1 | 0 | 0 | 0 | 0 | 0
2009-01-13 | Čištění všech komor VZT jednotky, desinfekce, chemické čištění výměníků | REMAK XP28 | 1 |  | 1 | 1 | 1 | 1 | 0 | 0 | 0 | 0 | 0
2009-01-13 | Kontrola a údržba vyvíječe páry CP3 | Defensor CP3 | 3 |  |  | 1 |  | 1 | 0 | 0 | 0 | 0 | 0
2009-01-13 | Čištění a odstraňování vodního kamene | Defensor CP3 | 3 |  |  | 1 |  | 1 | 0 | 0 | 0 | 0 | 0
13.117, 13.1A, 13.6, 13.7 | Kontrola a údržba odtahových ventilátorů-radiálních | SEAT, TCBT, ILB, VDA | 37 |  | 1 |  | 1 |  | 0 | 0 | 0 | 0 | 0
2009-01-13 | Čištění všech komor VZT jednotky, desinfekce, chemické čištění výměníků | ILB | 2 |  | 1 | 1 | 1 | 1 | 0 | 0 | 0 | 0 | 0
13.01A | Kontrola a údržba odtahových ventilátorů | TD, RM | 8 |  | 1 |  | 1 |  | 0 | 0 | 0 | 0 | 0
13.1A | Kontrola nastavení regulátoru konstantního průtoku | Trox | 5 |  | 1 |  |  |  | 0 | 0 | 0 | 0 | 0
13.2, 13.4 | Kontrola a údržba klimatizačních jednotek SPLIT -venkovních | Carrier 38GL-018G 9x, 38GL 060G 5x, 36GL 024G 2x, 36GL 048G 2x, LG FM37AH | 19 |  | 1 | 1 | 1 | 1 | 0 | 0 | 0 | 0 | 0
13.2, 13.4 | Kontrola a údržba vnitřních jedn. SPLIT, kont. odvodu kondenzátu a čištění filtrů | Carrier 38GL-018G 9x, 38GL 060G 5x, 36GL 024G 2x, 36GL 048G 2x, LG FM37AH | 19 |  | 1 | 1 | 1 | 1 | 0 | 0 | 0 | 0 | 0
13.4 | Kontrola a údržba jednotek FCU, kontrola odvodu kondenzátu | Carrier 42 GWC 008 | 24 |  |  | 1 | 1 | 1 | 0 | 0 | 0 | 0 | 0
13.4 | Čištění filtrů jednotek FCU | Carrier 42 GWC 008 | 24 |  |  | 1 | 1 | 1 | 0 | 0 | 0 | 0 | 0
CHÚC | Kontrola a údržba přívodních ventilátorů-požární větrání | TCBT 2/4-560 | 1 |  | 1 |  | 1 |  | 0 | 0 | 0 | 0 | 0
13.04 | Kontrola a údržba VZT jednotky | Elektrodesign | 1 |  | 1 | 1 | 1 | 1 | 0 | 0 | 0 | 0 | 0
m. č. 306 | Kontrola a údržba chlazení pro chladové komory | Friga-Bohn-MR210E | 1 |  |  | 1 | 1 | 1 | 0 | 0 | 0 | 0 | 0
m. č. 306 | Kontrola a údržba vnitřních jednotek chladových komor | Friga-Bohn-MR210E | 1 |  |  | 1 | 1 | 1 | 0 | 0 | 0 | 0 | 0
Celek | Kontrola a údržba chlad.agregátu, nastavení na letní provoz | Carrier 30RB372 | 1 |  |  | 1 |  |  | 0 | 0 | 0 | 0 | 0
Celek | Kontrola a údržba chlad.agregátu | Carrier 30RB372 | 1 |  |  |  | 1 |  | 0 | 0 | 0 | 0 | 0
Celek | Kontrola a údržba chlad.agregátu, zazimování | Carrier 30RB372 | 1 |  |  |  |  | 1 | 0 | 0 | 0 | 0 | 0
Celek | Kontrola el. připojení, provozních stavů, měření proudů a dotažení spojů | elektro | 1 |  | 1 | 1 | 1 | 1 | 0 | 0 | 0 | 0 | 0
Celek | Demontáž, montáž, čištění koncových distribučních elementů (odhad 60 hod.) | distribuční elementy | 1 |  | dle potřeby |  |  |  | 0 | 0 | 0 | 0 | 0 | 0
Celek | Kontrola a údržba rozvodů chladné vody a systému dopouštění ve strojovnách chlazení vč. filtrů , čerpadel, ventilů, akumulačních a tlakových nádob | chlazení | 1 |  |  | 1 | 1 |  | 0 | 0 | 0 | 0 | 0
Celek | Vypuštění a napuštění systému chladné vody, odvzdušnění | chlazení | 1 |  |  | 1 |  | 1 | 0 | 0 | 0 | 0 | 0
Celek | Kontrola a údržba směšovacích uzlů topné a chladné vody vč. oběhových čerpadel, filtrů a ventilů | chlazení + ohřev | 1 |  | 1 | 1 | 1 | 1 | 0 | 0 | 0 | 0 | 0
Celek | Kontrola, desinfekce, čištění odvodu kondenzátu, lapačů kapek a čerpadel | kondenzát | 1 |  |  | 1 | 1 |  | 0 | 0 | 0 | 0 | 0
Celek | Chemické čištění rekuperátorů, desinfekce | rekuperace | 1 |  | 1 |  | 1 |  | 0 | 0 | 0 | 0 | 0
Celek | Kontrola mrazových ochran, odvzdušnění | vodní ohřev | 1 |  | 1 |  |  | 1 | 0 | 0 | 0 | 0 | 0
| Celkem |  |  |  | Cena v Kč bez DPH l Q: 0; Cena v Kč bez DPH II Q: 0; Cena v Kč bez DPH III Q: 0; Cena v Kč bez DPH IV Q: 0 | 0 | 0
A14
Číslo zařízení | Popis činnosti | Typ jednotky | Počet kusů | Cena v Kč bez DPH za kus | Četnost l Q: Četnost; Cena v Kč bez DPH l Q: Cena v Kč bez DPH | Cena v Kč bez DPH celkem/rok | Cena v Kč bez DPH celkem za čištění vyústí (pro potřeby hodnocení předpoklad 1x ročně)
[5 empty] | l Q | II Q | III Q | IV Q | l Q | II Q | III Q | IV Q
14.1 | Kontrola a údržba VZT jednotky | REMAK XP 28 | 1 |  | 1 | 1 | 1 | 1 | 0 | 0 | 0 | 0 | 0
14.1 | Čištění všech komor VZT jednotky, desinfekce, chemické čištění výměníků | REMAK XP 28 | 1 |  | 1 | 1 | 1 | 1 | 0 | 0 | 0 | 0 | 0
14.5 | Kontrola a údržba VZT jednotky | REMAK XP 06 | 1 |  | 1 | 1 | 1 | 1 | 0 | 0 | 0 | 0 | 0
14.5 | Čištění všech komor VZT jednotky, desinfekce, chemické čištění výměníků | REMAK XP 06 | 1 |  | 1 | 1 | 1 | 1 | 0 | 0 | 0 | 0 | 0
14.1, 14.5 | Kontrola a údržba vyvíječe páry CP3 | Condair CP 3 | 4 |  |  | 1 |  | 1 | 0 | 0 | 0 | 0 | 0
14.1, 14.5 | Čištění a odstraňování vodního kamene | Condair CP 3 | 4 |  |  | 1 |  | 1 | 0 | 0 | 0 | 0 | 0
14.1A, 14.5A, 14.6, 14.8 | Kontrola a údržba odtahových ventilátorů-radiálních | CMPT, TCBT, ILT | 37 |  | 1 |  | 1 |  | 0 | 0 | 0 | 0 | 0
14.1A | Čištění všech komor VZT jednotky, desinfekce, chemické čištění výměníků | CMPT | 2 |  | 1 | 1 | 1 | 1 | 0 | 0 | 0 | 0 | 0
14.5A | Kontrola a údržba odtahových ventilátorů | TD, RM | 1 |  | 1 |  | 1 |  | 0 | 0 | 0 | 0 | 0
14.1A, 14.5A | Kontrola nastavení regulátoru konstantního průtoku | Trox | 8 |  | 1 |  |  |  | 0 | 0 | 0 | 0 | 0
14.2. | Kontrola a údržba jednotek FCU, kontrola odvodu kondenzátu | Carrier 42 GWC 008 | 13 |  |  | 1 | 1 | 1 | 0 | 0 | 0 | 0 | 0
14.2. | Čištění filtrů jednotek FCU | Carrier 42 GWC 008 | 13 |  |  | 1 | 1 | 1 | 0 | 0 | 0 | 0 | 0
14.3, 14.2 | Kontrola a údržba klimatizačních jednotek SPLIT -venkovních | Carrier 38XPS070H7 3x, 38NG85C9 2x, 38G024G, 38G018G | 7 |  | 1 | 1 | 1 | 1 | 0 | 0 | 0 | 0 | 0
14.3, 14.2 | Kontrola a údržba vnitřních jedn. SPLIT, kont. odvodu kondenzátu a čištění filtrů | Carrier 38XPS070H7 3x, 38NG85C9 2x, 38G024G, 38G018G | 7 |  | 1 | 1 | 1 | 1 | 0 | 0 | 0 | 0 | 0
CHÚC | Kontrola a údržba přívodních ventilátorů-požární větrání | TCBB | 1 |  | 1 |  | 1 |  | 0 | 0 | 0 | 0 | 0
Celek | Kontrola a údržba chlad.agregátu,nastavení na letní provoz | Carrier 30RB0262 -A0136 | 1 |  |  | 1 |  |  | 0 | 0 | 0 | 0 | 0
Celek | Kontrola a údržba chlad.agregátu | Carrier 30RB0262 -A0136 | 1 |  |  |  | 1 |  | 0 | 0 | 0 | 0 | 0
Celek | Kontrola a údržba chlad.agregátu,zazimování | Carrier 30RB0262 -A0136 | 1 |  |  |  |  | 1 | 0 | 0 | 0 | 0 | 0
Celek | Kontrola a údržba chlad.agregátu, nastavení na letní provoz | McQuay M5AC040CR | 1 |  |  | 1 |  |  | 0 | 0 | 0 | 0 | 0
Celek | Kontrola a údržba chlad.agregátu | McQuay M5AC040CR | 1 |  |  |  | 1 |  | 0 | 0 | 0 | 0 | 0
Celek | Kontrola a údržba chlad.agregátu, zazimování | McQuay M5AC040CR | 1 |  |  |  |  | 1 | 0 | 0 | 0 | 0 | 0
Celek | Kontrola el. připojení, provozních stavů, měření proudů a dotažení spojů | elektro | 1 |  | 1 | 1 | 1 | 1 | 0 | 0 | 0 | 0 | 0
Celek | Demontáž, montáž, čištění koncových distribučních elementů (odhad 60 hod.) | distribuční elementy | 1 |  | dle potřeby |  |  |  | 0 | 0 | 0 | 0 | 0 | 0
Celek | Kontrola a údržba rozvodů chladné vody a systému dopouštění ve strojovnách chlazení vč. filtrů , čerpadel, ventilů, akumulačních a tlakových nádob | chlazení | 1 |  |  | 1 | 1 |  | 0 | 0 | 0 | 0 | 0
Celek | Vypuštění a napuštění systému chladné vody, odvzdušnění, kontrola nemrznoucí směsy | chlazení | 1 |  |  | 1 |  | 1 | 0 | 0 | 0 | 0 | 0
Celek | Kontrola a údržba směšovacích uzlů topné a chladné vody vč. oběhových čerpadel, filtrů a ventilů | chlazení + ohřev | 1 |  | 1 | 1 | 1 | 1 | 0 | 0 | 0 | 0 | 0
Celek | Kontrola, desinfekce, čištění odvodu kondenzátu, lapačů kapek a čerpadel | kondenzát | 1 |  |  | 1 | 1 |  | 0 | 0 | 0 | 0 | 0
Celek | Chemické čištění rekuperátorů, desinfekce | rekuperace | 1 |  | 1 |  | 1 |  | 0 | 0 | 0 | 0 | 0
Celek | Kontrola mrazových ochran, odvzdušnění | vodní ohřev | 1 |  | 1 |  |  | 1 | 0 | 0 | 0 | 0 | 0
| Celkem |  |  |  | Cena v Kč bez DPH l Q: 0; Cena v Kč bez DPH II Q: 0; Cena v Kč bez DPH III Q: 0; Cena v Kč bez DPH IV Q: 0 | 0 | 0
A15
Číslo zařízení | Popis činnosti | Typ jednotky | Počet kusů | Cena v Kč bez DPH za kus | Četnost l Q: Četnost; Cena v Kč bez DPH l Q: Cena v Kč bez DPH | Cena v Kč bez DPH celkem/rok | Cena v Kč bez DPH celkem za čištění vyústí (pro potřeby hodnocení předpoklad 1x ročně)
[5 empty] | l Q | II Q | III Q | IV Q | l Q | II Q | III Q | IV Q
15.1, | Kontrola a údržba VZT jednotky | REMAK XP 28 | 1 |  | 1 | 1 | 1 | 1 | 0 | 0 | 0 | 0 | 0
15.1, | Čištění všech komor VZT jednotky, desinfekce, chemické čištění výměníků | REMAK XP 28 | 1 |  | 1 | 1 | 1 | 1 | 0 | 0 | 0 | 0 | 0
15.103 | Kontrola a údržba přívodní VZT jednotky | REMAK XP 10 | 1 |  | 1 | 1 | 1 | 1 | 0 | 0 | 0 | 0 | 0
15.103 | Čištění všech komor VZT jednotky, desinfekce, chemické čištění výměníků | REMAK XP 10 | 1 |  | 1 | 1 | 1 | 1 | 0 | 0 | 0 | 0 | 0
CHÚC | Kontrola a údržba přívodních ventilátorů-požární větrání | ILT/6-450 | 1 |  | 1 |  | 1 |  | 0 | 0 | 0 | 0 | 0
15.1, | Kontrola a údržba vyvíječe páry CP3 | Condair CP 3 | 4 |  |  | 1 |  | 1 | 0 | 0 | 0 | 0 | 0
15.1, | Čištění a odstraňování vodního kamene | Condair CP 3 | 4 |  |  | 1 |  | 1 | 0 | 0 | 0 | 0 | 0
15.1, 15.1A, 15.4, 15.5 | Kontrola a údržba odtahových ventilátorů-radiálních | CMPT, TCBT, ILT | 15 |  | 1 |  | 1 |  | 0 | 0 | 0 | 0 | 0
15.2, | Kontrola a údržba jednotek FCU, kontrola odvodu kondenzátu | Carrier 42 GWC 008 | 5 |  |  | 1 | 1 | 1 | 0 | 0 | 0 | 0 | 0
15.2, | Čištění filtrů jednotek FCU | Carrier 42 GWC 008 | 5 |  |  | 1 | 1 | 1 | 0 | 0 | 0 | 0 | 0
15.2, | Kontrola a údržba klimatizačních jednotek SPLIT -venkovních | Carrier BCS012N 3x, 38GL018G, 38NG08529 | 5 |  | 1 | 1 | 1 | 1 | 0 | 0 | 0 | 0 | 0
15.2, | Kontrola a údržba vnitřních jedn. SPLIT, kont. odvodu kondenzátu a čištění filtrů | Carrier BCS012N 3x, 38GL018G, 38NG08529 | 5 |  | 1 | 1 | 1 | 1 | 0 | 0 | 0 | 0 | 0
Celek | Kontrola a údržba chlad.agregátu, nastavení na letní provoz | Carrier 12W910369 | 1 |  |  | 1 |  |  | 0 | 0 | 0 | 0 | 0
Celek | Kontrola a údržba chlad.agregátu | Carrier 12W910369 | 1 |  |  |  | 1 |  | 0 | 0 | 0 | 0 | 0
Celek | Kontrola a údržba chlad.agregátu, zazimování | Carrier 12W910369 | 1 |  |  |  |  | 1 | 0 | 0 | 0 | 0 | 0
Celek | Kontrola el. připojení, provozních stavů, měření proudů a dotažení spojů | elektro | 1 |  | 1 | 1 | 1 | 1 | 0 | 0 | 0 | 0 | 0
Celek | Demontáž, montáž, čištění koncových distribučních elementů (odhad 53 hod.) | distribuční elementy | 1 |  | dle potřeby |  |  |  | 0 | 0 | 0 | 0 | 0 | 0
Celek | Kontrola a údržba rozvodů chladné vody a systému dopouštění ve strojovnách chlazení vč. filtrů , čerpadel, ventilů, akumulačních a tlakových nádob | chlazení | 1 |  |  | 1 | 1 |  | 0 | 0 | 0 | 0 | 0
Celek | Vypuštění a napuštění systému chladné vody, odvzdušnění | chlazení | 1 |  |  | 1 |  | 1 | 0 | 0 | 0 | 0 | 0
Celek | Kontrola a údržba směšovacích uzlů topné a chladné vody vč. oběhových čerpadel, filtrů a ventilů | chlazení + ohřev | 1 |  | 1 | 1 | 1 | 1 | 0 | 0 | 0 | 0 | 0
Celek | Kontrola, desinfekce, čištění odvodu kondenzátu, lapačů kapek a čerpadel | kondenzát | 1 |  |  | 1 | 1 |  | 0 | 0 | 0 | 0 | 0
Celek | Chemické čištění rekuperátorů, desinfekce | rekuperace | 1 |  | 1 |  | 1 |  | 0 | 0 | 0 | 0 | 0
Celek | Kontrola mrazových ochran, odvzdušnění | vodní ohřev | 1 |  | 1 |  |  | 1 | 0 | 0 | 0 | 0 | 0
| Celkem |  |  |  | Cena v Kč bez DPH l Q: 0; Cena v Kč bez DPH II Q: 0; Cena v Kč bez DPH III Q: 0; Cena v Kč bez DPH IV Q: 0 | 0 | 0
A17
Číslo zařízení | Popis činnosti | Typ jednotky | Počet kusů | Cena v Kč bez DPH za kus | Četnost l Q: Četnost; Cena v Kč bez DPH l Q: Cena v Kč bez DPH | Cena v Kč bez DPH celkem/rok | Cena v Kč bez DPH celkem za čištění vyústí (pro potřeby hodnocení předpoklad 1x ročně)
[5 empty] | l Q | II Q | III Q | IV Q | l Q | II Q | III Q | IV Q
3100 | Kontrola a údržba VZT jednotky | REMAK XP10 | 1 |  | 1 | 1 | 1 | 1 | 0 | 0 | 0 | 0 | 0
3100 | Čištění všech komor VZT jednotky, desinfekce, chemické čištění výměníků | REMAK XP10 | 1 |  | 1 | 1 | 1 | 1 | 0 | 0 | 0 | 0 | 0
3103 | Kontrola a údržba VZT jednotky | REMAK XP02 | 1 |  | 1 | 1 | 1 | 1 | 0 | 0 | 0 | 0 | 0
3103 | Čištění všech komor VZT jednotky, desinfekce, chemické čištění výměníků | REMAK XP02 | 1 |  | 1 | 1 | 1 | 1 | 0 | 0 | 0 | 0 | 0
3101, 3102, 3121 | Kontrola a údržba jednotek FCU, kontrola odvodu kondenzátu | Carrier 42GWC | 22 |  |  | 1 | 1 | 1 | 0 | 0 | 0 | 0 | 0
3104, 3105, 3107, 3108, 3109, 3115, 3116, | Kontrola a údržba odtahových ventilátorů | TD, RM | 14 |  | 1 |  | 1 |  | 0 | 0 | 0 | 0 | 0
3110, 3119, | Kontrola a údržba odtahových ventilátorů-radiálních | CMPT, TCBT, ILT | 2 |  | 1 |  | 1 |  | 0 | 0 | 0 | 0 | 0
3118, 3122, | Kontrola a údržba klimatizačních jednotek SPLIT -venkovních | Carrier 38XPS050H7 | 3 |  | 1 | 1 | 1 | 1 | 0 | 0 | 0 | 0 | 0
3118, 3122, | Kontrola a údržba vnitřních jedn. SPLIT, kont. odvodu kondenzátu a čištění filtrů | Carrier 38XPS050H7 | 3 |  | 1 | 1 | 1 | 1 | 0 | 0 | 0 | 0 | 0
3120 | Kontrola a údržba odtahové turbíny Lomanco | Lomanco | 1 |  | 1 | 1 | 1 | 1 | 0 | 0 | 0 | 0 | 0
CHÚC | Kontrola a údržba přívodních ventilátorů-požární větrání | Remak XP 06 | 1 |  | 1 |  | 1 |  | 0 | 0 | 0 | 0 | 0
Celek | Kontrola a údržba chlad.agregátu, nastavení na letní provoz | Carrier 12W910335 | 1 |  |  | 1 |  |  | 0 | 0 | 0 | 0 | 0
Celek | Kontrola a údržba chlad.agregátu | Carrier 12W910335 | 1 |  |  |  | 1 |  | 0 | 0 | 0 | 0 | 0
Celek | Kontrola a údržba chlad.agregátu, zazimování | Carrier 12W910335 | 1 |  |  |  |  | 1 | 0 | 0 | 0 | 0 | 0
Celek | Kontrola el. připojení, provozních stavů, měření proudů a dotažení spojů | elektro | 1 |  | 1 | 1 | 1 | 1 | 0 | 0 | 0 | 0 | 0
Celek | Demontáž, montáž, čištění koncových distribučních elementů (odhad 57 hod.) | distribuční elementy | 1 |  | dle potřeby |  |  |  | 0 | 0 | 0 | 0 | 0 | 0
Celek | Kontrola a údržba rozvodů chladné vody a systému dopouštění ve strojovnách chlazení vč. filtrů , čerpadel, ventilů, akumulačních a tlakových nádob | chlazení | 1 |  |  | 1 | 1 |  | 0 | 0 | 0 | 0 | 0
Celek | Vypuštění a napuštění systému chladné vody, odvzdušnění | chlazení | 1 |  |  | 1 |  | 1 | 0 | 0 | 0 | 0 | 0
Celek | Kontrola a údržba směšovacích uzlů topné a chladné vody vč. oběhových čerpadel, filtrů a ventilů | chlazení + ohřev | 1 |  | 1 | 1 | 1 | 1 | 0 | 0 | 0 | 0 | 0
Celek | Kontrola, desinfekce, čištění odvodu kondenzátu, lapačů kapek a čerpadel | kondenzát | 1 |  |  | 1 | 1 |  | 0 | 0 | 0 | 0 | 0
Celek | Chemické čištění rekuperátorů, desinfekce | rekuperace | 1 |  | 1 |  | 1 |  | 0 | 0 | 0 | 0 | 0
Celek | Kontrola mrazových ochran, odvzdušnění | vodní ohřev | 1 |  | 1 |  |  | 1 | 0 | 0 | 0 | 0 | 0
| Celkem |  |  |  | Cena v Kč bez DPH l Q: 0; Cena v Kč bez DPH II Q: 0; Cena v Kč bez DPH III Q: 0; Cena v Kč bez DPH IV Q: 0 | 0 | 0
A19
Číslo zařízení | Popis činnosti | Typ jednotky | Počet kusů | Cena v Kč bez DPH za kus | Četnost l Q: Četnost; Cena v Kč bez DPH l Q: Cena v Kč bez DPH | Cena v Kč bez DPH celkem/rok | Cena v Kč bez DPH celkem za čištění vyústí (pro potřeby hodnocení předpoklad 1x ročně)
[5 empty] | l Q | II Q | III Q | IV Q | l Q | II Q | III Q | IV Q
1. | Kontrola a údržba VZT jednotky | REMAK XP28 | 1 |  | 1 | 1 | 1 | 1 | 0 | 0 | 0 | 0 | 0
1. | Čištění všech komor VZT jednotky, desinfekce, chemické čištění výměníků | REMAK XP28 | 1 |  | 1 | 1 | 1 | 1 | 0 | 0 | 0 | 0 | 0
1. | Kontrola nastavení regulátoru konstantního průtoku | Trox | 20 |  | 1 |  |  |  | 0 | 0 | 0 | 0 | 0
1A.01 | Kontrola a údržba vyvíječe páry CP3 | Condair CP3 | 3 |  |  | 1 |  | 1 | 0 | 0 | 0 | 0 | 0
1A.01 | Čištění a odstraňování vodního kamene | Condair CP3 | 3 |  |  | 1 |  | 1 | 0 | 0 | 0 | 0 | 0
1A.02, 3., 5., 6. | Kontrola a údržba odtahových ventilátorů | TD, RM | 9 |  | 1 |  | 1 |  | 0 | 0 | 0 | 0 | 0
1A.03 | Kontrola a údržba odtahových ventilátorů-radiálních | SEAT, TCBT, ILT | 5 |  | 1 |  | 1 |  | 0 | 0 | 0 | 0 | 0
2.01A, 02A, 03A, 04A | Kontrola a údržba klimatizačních jednotek SPLIT -venkovních | Daikin RX360F2U1B, RXS4262U18, RXS5062U1B 2x | 4 |  | 1 | 1 | 1 | 1 | 0 | 0 | 0 | 0 | 0
2.01A, 02A, 03A, 04A | Kontrola a údržba vnitřních jedn. SPLIT, kont. odvodu kondenzátu a čištění filtrů | Daikin RX360F2U1B, RXS4262U18, RXS5062U1B 2x | 4 |  | 1 | 1 | 1 | 1 | 0 | 0 | 0 | 0 | 0
2.05-2.16 | Kontrola a údržba jednotek FCU, kontrola odvodu kondenzátu | Carrier 42 GWC 008 | 20 |  |  | 1 | 1 | 1 | 0 | 0 | 0 | 0 | 0
2.05-2.16 | Čištění filtrů jednotek FCU | Carrier 42 GWC 008 | 20 |  |  | 1 | 1 | 1 | 0 | 0 | 0 | 0 | 0
7. | Kontrola a údržba odtahové turbíny Lomanco | Lomanco | 1 |  | 1 | 1 | 1 | 1 | 0 | 0 | 0 | 0 | 0
CHÚC | Kontrola a údržba přívodních ventilátorů-požární větrání | REMAK 80-50/40 6D | 1 |  | 1 |  | 1 |  | 0 | 0 | 0 | 0 | 0
Celek | Kontrola a údržba chlad.agregátu, nastavení na letní provoz | Carrier 30RA-160-B1633 | 1 |  |  | 1 |  |  | 0 | 0 | 0 | 0 | 0
Celek | Kontrola a údržba chlad.agregátu | Carrier 30RA-160-B1633 | 1 |  |  |  | 1 |  | 0 | 0 | 0 | 0 | 0
Celek | Kontrola a údržba chlad.agregátu, zazimování | Carrier 30RA-160-B1633 | 1 |  |  |  |  | 1 | 0 | 0 | 0 | 0 | 0
Celek | Kontrola el. připojení, provozních stavů, měření proudů a dotažení spojů | elektro | 1 |  | 1 | 1 | 1 | 1 | 0 | 0 | 0 | 0 | 0
Celek | Demontáž, montáž, čištění koncových distribučních elementů (odhad 55 hod.) | distribuční elementy | 1 |  | dle potřeby |  |  |  | 0 | 0 | 0 | 0 | 0 | 0
Celek | Kontrola a údržba rozvodů chladné vody a systému dopouštění ve strojovnách chlazení vč. filtrů , čerpadel, ventilů, akumulačních a tlakových nádob | chlazení | 1 |  |  | 1 | 1 |  | 0 | 0 | 0 | 0 | 0
Celek | Vypuštění a napuštění systému chladné vody, odvzdušnění | chlazení | 1 |  |  | 1 |  | 1 | 0 | 0 | 0 | 0 | 0
Celek | Kontrola a údržba směšovacích uzlů topné a chladné vody vč. oběhových čerpadel, filtrů a ventilů | chlazení + ohřev | 1 |  | 1 | 1 | 1 | 1 | 0 | 0 | 0 | 0 | 0
Celek | Kontrola, desinfekce, čištění odvodu kondenzátu, lapačů kapek a čerpadel | kondenzát | 1 |  |  | 1 | 1 |  | 0 | 0 | 0 | 0 | 0
Celek | Chemické čištění rekuperátorů, desinfekce | rekuperace | 1 |  | 1 |  | 1 |  | 0 | 0 | 0 | 0 | 0
Celek | Kontrola mrazových ochran, odvzdušnění | vodní ohřev | 1 |  | 1 |  |  | 1 | 0 | 0 | 0 | 0 | 0
| Celkem |  |  |  | Cena v Kč bez DPH l Q: 0; Cena v Kč bez DPH II Q: 0; Cena v Kč bez DPH III Q: 0; Cena v Kč bez DPH IV Q: 0 | 0 | 0
A20
Číslo zařízení | Popis činnosti | Typ jednotky | Počet kusů | Cena v Kč bez DPH za kus | Četnost l Q: Četnost; Cena v Kč bez DPH l Q: Cena v Kč bez DPH | Cena v Kč bez DPH celkem/rok | Cena v Kč bez DPH celkem za čištění vyústí (pro potřeby hodnocení předpoklad 1x ročně)
[5 empty] | l Q | II Q | III Q | IV Q | l Q | II Q | III Q | IV Q
3401 | Kontrola a údržba VZT jednotky | REMAK XP28 | 1 |  | 1 | 1 | 1 | 1 | 0 | 0 | 0 | 0 | 0
3401 | Čištění všech komor VZT jednotky, desinfekce, chemické čištění výměníků | REMAK XP28 | 1 |  | 1 | 1 | 1 | 1 | 0 | 0 | 0 | 0 | 0
3401 | Kontrola a údržba vyvíječe páry CP3 | Condair CP3 | 3 |  |  | 1 |  | 1 | 0 | 0 | 0 | 0 | 0
3401 | Čištění a odstraňování vodního kamene | Condair CP3 | 3 |  |  | 1 |  | 1 | 0 | 0 | 0 | 0 | 0
3401 | Kontrola nastavení regulátoru konstantního průtoku | Trox | 21 |  | 1 |  |  |  | 0 | 0 | 0 | 0 | 0
34-02, 03, 04 | Kontrola a údržba VZT jednotky | REMAK FP 2 | 3 |  | 1 | 1 | 1 | 1 | 0 | 0 | 0 | 0 | 0
34-02, 03, 04 | Čištění všech komor VZT jednotky, desinfekce, chemické čištění výměníků | REMAK FP 2 | 3 |  | 1 | 1 | 1 | 1 | 0 | 0 | 0 | 0 | 0
34-08 | Kontrola a údržba VZT jednotky | REMAK Vento 40-20 | 1 |  | 1 | 1 | 1 | 1 | 0 | 0 | 0 | 0 | 0
34-08 | Čištění všech komor VZT jednotky, desinfekce, chemické čištění výměníků | REMAK Vento 40-20 | 1 |  | 1 | 1 | 1 | 1 | 0 | 0 | 0 | 0 | 0
CHÚC | Kontrola a údržba přívodních ventilátorů-požární větrání | REMAK RP100-50/56-4D | 1 |  | 1 |  | 1 |  | 0 | 0 | 0 | 0 | 0
34-05, 06, 10A, 10B, 10C, 10D, 10E, 10F, 10G, 11A, 11B, 24, 32 | Kontrola a údržba odtahových ventilátorů | TD, RM | 13 |  | 1 |  | 1 |  | 0 | 0 | 0 | 0 | 0
34-07, 07B | Kontrola a údržba klimatizačních jednotek SPLIT -venkovních | Daikin RXS42G2V1B, RXS60F2V1B | 2 |  | 1 | 1 | 1 | 1 | 0 | 0 | 0 | 0 | 0
34-07, 07B | Kontrola a údržba vnitřních jedn. SPLIT, kont. odvodu kondenzátu a čištění filtrů | Daikin S42G2V1B | 2 |  | 1 | 1 | 1 | 1 | 0 | 0 | 0 | 0 | 0
34-08,23, 30 ods. digestoří, kompresorovna | Kontrola a údržba odtahových ventilátorů-radiálních | SEAT, TH 1300, TCBT | 10 |  | 1 |  | 1 |  | 0 | 0 | 0 | 0 | 0
34-15, 16, 17 | Kontrola a údržba jednotek FCU, kontrola odvodu kondenzátu | Carrier 42 GWC 008 | 28 |  |  | 1 | 1 | 1 | 0 | 0 | 0 | 0 | 0
34-15, 16, 17 | Čištění filtrů jednotek FCU | Carrier 42 GWC 008 | 28 |  |  | 1 | 1 | 1 | 0 | 0 | 0 | 0 | 0
3432 | Kontrola a údržba odtahové turbíny Lomanco | Lomanco | 1 |  | 1 | 1 | 1 | 1 | 0 | 0 | 0 | 0 | 0
Celek | Kontrola a údržba chlad.agregátu, nastavení na letní provoz | Carrier 12T907728 | 1 |  |  | 1 |  |  | 0 | 0 | 0 | 0 | 0
Celek | Kontrola a údržba chlad.agregátu | Carrier 12T907728 | 1 |  |  |  | 1 |  | 0 | 0 | 0 | 0 | 0
Celek | Kontrola a údržba chlad.agregátu, zazimování | Carrier 12T907728 | 1 |  |  |  |  | 1 | 0 | 0 | 0 | 0 | 0
Celek | Kontrola el. připojení, provozních stavů, měření proudů a dotažení spojů | elektro | 1 |  | 1 | 1 | 1 | 1 | 0 | 0 | 0 | 0 | 0
Celek | Demontáž, montáž, čištění koncových distribučních elementů (odhad 56 hod.) | distribuční elementy | 1 |  | dle potřeby |  |  |  | 0 | 0 | 0 | 0 | 0 | 0
Celek | Kontrola a údržba rozvodů chladné vody a systému dopouštění ve strojovnách chlazení vč. filtrů , čerpadel, ventilů, akumulačních a tlakových nádob | chlazení | 1 |  |  | 1 | 1 |  | 0 | 0 | 0 | 0 | 0
Celek | Vypuštění a napuštění systému chladné vody, odvzdušnění | chlazení | 1 |  |  | 1 |  | 1 | 0 | 0 | 0 | 0 | 0
Celek | Kontrola a údržba směšovacích uzlů topné a chladné vody vč. oběhových čerpadel, filtrů a ventilů | chlazení + ohřev | 1 |  | 1 | 1 | 1 | 1 | 0 | 0 | 0 | 0 | 0
Celek | Kontrola, desinfekce, čištění odvodu kondenzátu, lapačů kapek a čerpadel | kondenzát | 1 |  |  | 1 | 1 |  | 0 | 0 | 0 | 0 | 0
Celek | Chemické čištění rekuperátorů, desinfekce | rekuperace | 1 |  | 1 |  | 1 |  | 0 | 0 | 0 | 0 | 0
Celek | Kontrola mrazových ochran, odvzdušnění | vodní ohřev | 1 |  | 1 |  |  | 1 | 0 | 0 | 0 | 0 | 0
| Celkem |  |  |  | Cena v Kč bez DPH l Q: 0; Cena v Kč bez DPH II Q: 0; Cena v Kč bez DPH III Q: 0; Cena v Kč bez DPH IV Q: 0 | 0 | 0
A21
Číslo zařízení | Popis činnosti | Typ jednotky | Počet kusů | Cena v Kč bez DPH za kus | Četnost l Q: Četnost; Cena v Kč bez DPH l Q: Cena v Kč bez DPH | Cena v Kč bez DPH celkem/rok | Cena v Kč bez DPH celkem za čištění vyústí (pro potřeby hodnocení předpoklad 1x ročně)
[5 empty] | l Q | II Q | III Q | IV Q | l Q | II Q | III Q | IV Q
33-01 | Kontrola a údržba VZT jednotky | REMAK XP 17 | 1 |  | 1 | 1 | 1 | 1 | 0 | 0 | 0 | 0 | 0
33-01 | Čištění všech komor VZT jednotky, desinfekce, chemické čištění výměníků | REMAK XP 17 | 1 |  | 1 | 1 | 1 | 1 | 0 | 0 | 0 | 0 | 0
33-08 | Kontrola a údržba VZT jednotky | REMAK Vento 80-50 | 1 |  | 1 | 1 | 1 | 1 | 0 | 0 | 0 | 0 | 0
33-08 | Čištění všech komor VZT jednotky, desinfekce, chemické čištění výměníků | REMAK Vento 80-50 | 1 |  | 1 | 1 | 1 | 1 | 0 | 0 | 0 | 0 | 0
33-08A | Kontrola a údržba VZT jednotky | REMAK Vento 60-30 | 1 |  | 1 | 1 | 1 | 1 | 0 | 0 | 0 | 0 | 0
33-08A | Čištění všech komor VZT jednotky, desinfekce, chemické čištění výměníků | REMAK Vento 60-30 | 1 |  | 1 | 1 | 1 | 1 | 0 | 0 | 0 | 0 | 0
33-01, 09, 09A | Kontrola nastavení regulátoru konstantního průtoku | Trox | 22 |  | 1 |  |  |  | 0 | 0 | 0 | 0 | 0
3301A | Kontrola a údržba vyvíječe páry | Condair CP 3 | 2 |  |  | 1 |  | 1 | 0 | 0 | 0 | 0 | 0
3301A | Čištění a odstraňování vodního kamene | Condair CP 3 | 2 |  |  | 1 |  | 1 | 0 | 0 | 0 | 0 | 0
33-05, 06, 10, 31 | Kontrola a údržba odtahových ventilátorů | TD, RM, EB | 10 |  | 1 |  | 1 |  | 0 | 0 | 0 | 0 | 0
33-07, 07A | Kontrola a údržba klimatizačních jednotek SPLIT -venkovních | Daikin RXS60F2V1B, RXS42GVV1B | 2 |  | 1 | 1 | 1 | 1 | 0 | 0 | 0 | 0 | 0
33-07, 07A | Kontrola a údržba vnitřních jedn. SPLIT, kont. odvodu kondenzátu a čištění filtrů | Daikin RXS60F2V1B, RXS42GVV1B | 2 |  | 1 | 1 | 1 | 1 | 0 | 0 | 0 | 0 | 0
33-09A, 09B, 20, 20A, 20B, 21, 22, 23, 24, 30 | Kontrola a údržba odtahových ventilátorů-radiálních | SEAT, TH 1300, TCBT | 18 |  | 1 |  | 1 |  | 0 | 0 | 0 | 0 | 0
3309B | Kontrola funkce a nastavení termistorové uzavírací klapky | Trox | 1 |  |  | 1 |  | 1 | 0 | 0 | 0 | 0 | 0
3315 | Kontrola a údržba jednotek FCU, kontrola odvodu kondenzátu | Carrier 42 GWC 008 | 30 |  |  | 1 | 1 | 1 | 0 | 0 | 0 | 0 | 0
3315 | Čištění filtrů jednotek FCU | Carrier 42 GWC 008 | 30 |  |  | 1 | 1 | 1 | 0 | 0 | 0 | 0 | 0
3332 | Kontrola a údržba odtahové turbíny Lomanco | Lomanco | 1 |  | 1 | 1 | 1 | 1 | 0 | 0 | 0 | 0 | 0
Laboratoře, sterilizace | Kontrola a údržba odtahových ventilátorů | REMAK RS 63/50-4D, RS 50/25-4D Ex. Provedení | 4 |  | 1 |  | 1 |  | 0 | 0 | 0 | 0 | 0
Laboratoře, sterilizace | Čištění všech komor VZT jednotky, desinfekce, chemické čištění výměníků | REMAK RS 63/50-4D, RS 50/25-4D Ex. Provedení | 4 |  | 1 | 1 | 1 | 1 | 0 | 0 | 0 | 0 | 0
CHÚC | Kontrola a údržba přívodních ventilátorů-požární větrání | REMAK RP100 50/45 | 1 |  | 1 |  | 1 |  | 0 | 0 | 0 | 0 | 0
Celek | Kontrola a údržba chlad.agregátu, nastavení na letní provoz | Carrier 12T907723 | 1 |  |  | 1 |  |  | 0 | 0 | 0 | 0 | 0
Celek | Kontrola a údržba chlad.agregátu | Carrier 12T907723 | 1 |  |  |  | 1 |  | 0 | 0 | 0 | 0 | 0
Celek | Kontrola a údržba chlad.agregátu, zazimování | Carrier 12T907723 | 1 |  |  |  |  | 1 | 0 | 0 | 0 | 0 | 0
Celek | Kontrola el. připojení, provozních stavů, měření proudů a dotažení spojů | elektro | 1 |  | 1 | 1 | 1 | 1 | 0 | 0 | 0 | 0 | 0
Celek | Demontáž, montáž, čištění koncových distribučních elementů (odhad 56 hod.) | distribuční elementy | 1 |  | dle potřeby |  |  |  | 0 | 0 | 0 | 0 | 0 | 0
Celek | Kontrola a údržba rozvodů chladné vody a systému dopouštění ve strojovnách chlazení vč. filtrů , čerpadel, ventilů, akumulačních a tlakových nádob | chlazení | 1 |  |  | 1 | 1 |  | 0 | 0 | 0 | 0 | 0
Celek | Vypuštění a napuštění systému chladné vody, odvzdušnění | chlazení | 1 |  |  | 1 |  | 1 | 0 | 0 | 0 | 0 | 0
Celek | Kontrola a údržba směšovacích uzlů topné a chladné vody vč. oběhových čerpadel, filtrů a ventilů | chlazení + ohřev | 1 |  | 1 | 1 | 1 | 1 | 0 | 0 | 0 | 0 | 0
Celek | Kontrola, desinfekce, čištění odvodu kondenzátu, lapačů kapek a čerpadel | kondenzát | 1 |  |  | 1 | 1 |  | 0 | 0 | 0 | 0 | 0
Celek | Chemické čištění rekuperátorů, desinfekce | rekuperace | 1 |  | 1 |  | 1 |  | 0 | 0 | 0 | 0 | 0
Celek | Kontrola mrazových ochran, odvzdušnění | vodní ohřev | 1 |  | 1 |  |  | 1 | 0 | 0 | 0 | 0 | 0
| Celkem |  |  |  | Cena v Kč bez DPH l Q: 0; Cena v Kč bez DPH II Q: 0; Cena v Kč bez DPH III Q: 0; Cena v Kč bez DPH IV Q: 0 | 0 | 0
A22
Číslo zařízení | Popis činnosti | Typ jednotky | Počet kusů | Cena v Kč bez DPH za kus | Četnost l Q: Četnost; Cena v Kč bez DPH l Q: Cena v Kč bez DPH | Cena v Kč bez DPH celkem/rok | Cena v Kč bez DPH celkem za čištění vyústí (pro potřeby hodnocení předpoklad 1x ročně)
[5 empty] | l Q | II Q | III Q | IV Q | l Q | II Q | III Q | IV Q
3001, 3002 | Kontrola a údržba VZT jednotky | Remak XP10 | 2 |  | 1 | 1 | 1 | 1 | 0 | 0 | 0 | 0 | 0
3001, 3002 | Čištění všech komor VZT jednotky, desinfekce, chemické čištění výměníků | Remak XP10 | 2 |  | 1 | 1 | 1 | 1 | 0 | 0 | 0 | 0 | 0
3003 | Kontrola a údržba VZT jednotky | Remak XP13 | 1 |  | 1 | 1 | 1 | 1 | 0 | 0 | 0 | 0 | 0
3003 | Čištění všech komor VZT jednotky, desinfekce, chemické čištění výměníků | Remak XP13 | 1 |  | 1 | 1 | 1 | 1 | 0 | 0 | 0 | 0 | 0
3004 | Kontrola a údržba VZT jednotky | Remak XP04 | 1 |  | 1 | 1 | 1 | 1 | 0 | 0 | 0 | 0 | 0
3004 | Čištění všech komor VZT jednotky, desinfekce, chemické čištění výměníků | Remak XP04 | 1 |  | 1 | 1 | 1 | 1 | 0 | 0 | 0 | 0 | 0
22.102, 202, 316, 117, 121, 115 | Kontrola a údržba jednotek FCU, kontrola odvodu kondenzátu | Carrier 42 GWC 008 | 17 |  |  | 1 | 1 | 1 | 0 | 0 | 0 | 0 | 0
22.102, 202, 316, 117, 121, 115 | Čištění filtrů jednotek FCU | Carrier 42 GWC 008 | 17 |  |  | 1 | 1 | 1 | 0 | 0 | 0 | 0 | 0
22.405 | Kontrola a údržba klimatizačních jednotek SPLIT -venkovních | Carrier 38XPS050H7, 38XPS100H7, | 9 |  | 1 | 1 | 1 | 1 | 0 | 0 | 0 | 0 | 0
22.405 | Kontrola a údržba vnitřních jedn. SPLIT, kont. odvodu kondenzátu a čištění filtrů | Carrier 38XPS050H7, 38XPS100H7, | 9 |  | 11 | 1 | 1 | 1 | 0 | 0 | 0 | 0 | 0
22.134, 105, 129, 212, 206, 327, 312, 3007, 22.1S03, 3011, 203, 406, 404, 22 | Kontrola a údržba odtahových ventilátorů | TD, RM | 15 |  | 1 |  | 1 |  | 0 | 0 | 0 | 0 | 0
CHÚC | Kontrola a údržba odtahových ventilátorů - požární větrání | DVV 800D4-P/F400 | 1 |  | 1 |  | 1 |  | 0 | 0 | 0 | 0 | 0
22.105, 203 | Kontrola a údržba VZT jednotky | MBE | 2 |  | 1 | 1 | 1 | 1 | 0 | 0 | 0 | 0 | 0
22.105, 203 | Kontrola a údržba elektrického ohřevu | MBE | 2 |  | 1 |  | 1 |  | 0 | 0 | 0 | 0 | 0
22.203 | Čištění všech komor VZT jednotky, desinfekce, chemické čištění výměníků | MBE | 2 |  | 1 | 1 | 1 | 1 | 0 | 0 | 0 | 0 | 0
3014 | Kontrola a údržba odtahové turbíny Lomanco | Lomanco | 2 |  | 1 | 1 | 1 | 1 | 0 | 0 | 0 | 0 | 0
22.102, 202 | Kontrola a údržba dveřní clony | Viento L.B1U2.120 | 4 |  | 1 |  |  | 1 | 0 | 0 | 0 | 0 | 0
22.102, 202 | Čištění všech komor VZT jednotky, desinfekce, chemické čištění výměníků | Viento L.B1U2.120 | 4 |  | 1 | 1 | 1 | 1 | 0 | 0 | 0 | 0 | 0
Celek | Kontrola a údržba chlad.agregátu, nastavení na letní provoz | Carrier 12W910368 | 1 |  |  | 1 |  |  | 0 | 0 | 0 | 0 | 0
Celek | Kontrola a údržba chlad.agregátu | Carrier 12W910368 | 1 |  |  |  | 1 |  | 0 | 0 | 0 | 0 | 0
Celek | Kontrola a údržba chlad.agregátu, zazimování | Carrier 12W910368 | 1 |  |  |  |  | 1 | 0 | 0 | 0 | 0 | 0
Celek | Kontrola el. připojení, provozních stavů, měření proudů a dotažení spojů | elektro | 1 |  | 1 | 1 | 1 | 1 | 0 | 0 | 0 | 0 | 0
Celek | Demontáž, montáž, čištění koncových distribučních elementů (odhad 61 hod.) | distribuční elementy | 1 |  | dle potřeby |  |  |  | 0 | 0 | 0 | 0 | 0 | 0
Celek | Kontrola a údržba rozvodů chladné vody a systému dopouštění ve strojovnách chlazení vč. filtrů , čerpadel, ventilů, akumulačních a tlakových nádob | chlazení | 1 |  |  | 1 | 1 |  | 0 | 0 | 0 | 0 | 0
Celek | Vypuštění a napuštění systému chladné vody, odvzdušnění | chlazení | 1 |  |  | 1 |  | 1 | 0 | 0 | 0 | 0 | 0
Celek | Kontrola a údržba směšovacích uzlů topné a chladné vody vč. oběhových čerpadel, filtrů a ventilů | chlazení + ohřev | 1 |  | 1 | 1 | 1 | 1 | 0 | 0 | 0 | 0 | 0
Celek | Kontrola, desinfekce, čištění odvodu kondenzátu, lapačů kapek a čerpadel | kondenzát | 1 |  |  | 1 | 1 |  | 0 | 0 | 0 | 0 | 0
Celek | Chemické čištění rekuperátorů, desinfekce | rekuperace | 1 |  | 1 |  | 1 |  | 0 | 0 | 0 | 0 | 0
Celek | Kontrola mrazových ochran, odvzdušnění | vodní ohřev | 1 |  | 1 |  |  | 1 | 0 | 0 | 0 | 0 | 0
| Celkem |  |  |  | Cena v Kč bez DPH l Q: 0; Cena v Kč bez DPH II Q: 0; Cena v Kč bez DPH III Q: 0; Cena v Kč bez DPH IV Q: 0 | 0 | 0
Koridor E
Číslo zařízení | Popis činnosti | Typ jednotky | Počet kusů | Cena v Kč bez DPH za kus | Četnost l Q: Četnost; Cena v Kč bez DPH l Q: Cena v Kč bez DPH | Cena v Kč bez DPH celkem/rok
[5 empty] | l Q | II Q | III Q | IV Q | l Q | II Q | III Q | IV Q
| Kontrola a údržba odtahových ventilátorů | K, KT | 5 |  | 1 |  | 1 |  | 0 | 0 | 0 | 0 | 0
| Celkem |  |  |  | Cena v Kč bez DPH l Q: 0; Cena v Kč bez DPH II Q: 0; Cena v Kč bez DPH III Q: 0; Cena v Kč bez DPH IV Q: 0 | 0
Koridor F
Číslo zařízení | Popis činnosti | Typ jednotky | Počet kusů | Cena v Kč bez DPH za kus | Četnost l Q: Četnost; Cena v Kč bez DPH l Q: Cena v Kč bez DPH | Cena v Kč bez DPH celkem/rok
[5 empty] | l Q | II Q | III Q | IV Q | l Q | II Q | III Q | IV Q
| Kontrola a údržba odtahových ventilátorů-radiálních | TCBT | 1 |  | 1 |  | 1 |  | 0 | 0 | 0 | 0 | 0
| Kontrola a údržba odtahových ventilátorů | RM | 7 |  | 1 |  | 1 |  | 0 | 0 | 0 | 0 | 0
| Celkem |  |  |  | Cena v Kč bez DPH l Q: 0; Cena v Kč bez DPH II Q: 0; Cena v Kč bez DPH III Q: 0; Cena v Kč bez DPH IV Q: 0 | 0
A33
Číslo zařízení | Popis činnosti | Typ jednotky | Počet kusů | Cena v Kč bez DPH za kus | Četnost l Q: Četnost; Cena v Kč bez DPH l Q: Cena v Kč bez DPH | Cena v Kč bez DPH celkem/rok | Cena v Kč bez DPH celkem za čištění vyústí (pro potřeby hodnocení předpoklad 1x ročně)
[5 empty] | l Q | II Q | III Q | IV Q | l Q | II Q | III Q | IV Q
1. | Kontrola a údržba VZT jednotky | Lennox KLM 10 | 1 |  | 1 | 1 | 1 | 1 | 0 | 0 | 0 | 0 | 0
1. | Čištění všech komor VZT jednotky, desinfekce, chemické čištění výměníků | Lennox KLM 10 | 1 |  | 1 | 1 | 1 | 1 | 0 | 0 | 0 | 0 | 0
4. | Kontrola a údržba VZT jednotky | Lennox KLM 06 | 1 |  | 1 | 1 | 1 | 1 | 0 | 0 | 0 | 0 | 0
4. | Čištění všech komor VZT jednotky, desinfekce, chemické čištění výměníků | Lennox KLM 06 | 1 |  | 1 | 1 | 1 | 1 | 0 | 0 | 0 | 0 | 0
5., 11 | Kontrola a údržba VZT jednotky | REMAK Vento 50-30 | 2 |  | 1 | 1 | 1 | 1 | 0 | 0 | 0 | 0 | 0
5., 11 | Čištění všech komor VZT jednotky, desinfekce, chemické čištění výměníků | REMAK Vento 50-30 | 2 |  | 1 | 1 | 1 | 1 | 0 | 0 | 0 | 0 | 0
2. | Kontrola a údržba jednotek FCU, kontrola odvodu kondenzátu | Lennox CWC 0302P | 10 |  |  | 1 | 1 | 1 | 0 | 0 | 0 | 0 | 0
2. | Čištění filtrů jednotek FCU | Lennox CWC 0302P | 10 |  |  | 1 | 1 | 1 | 0 | 0 | 0 | 0 | 0
3., 8. | Kontrola a údržba klimatizačních jednotek SPLIT -venkovních | Daikin RYN50E3V, RYN25GXV 2x | 3 |  | 1 | 1 | 1 | 1 | 0 | 0 | 0 | 0 | 0
3., 8. | Kontrola a údržba vnitřních jedn. SPLIT, kont. odvodu kondenzátu a čištění filtrů | Daikin FTYN50E3V, FTYN25GXV 2x | 3 |  | 1 | 1 | 1 | 1 | 0 | 0 | 0 | 0 | 0
7., 10., 12. | Kontrola a údržba odtahových ventilátorů | TD, TH, RM | 7 |  | 1 |  | 1 |  | 0 | 0 | 0 | 0 | 0
8., 9. | Kontrola a údržba odtahových ventilátorů-radiálních | HCFB | 2 |  | 1 |  | 1 |  | 0 | 0 | 0 | 0 | 0
Celek | Kontrola a údržba chlad.agregátu, nastavení na letní provoz | Lennox EAC0251 | 1 |  |  | 1 |  |  | 0 | 0 | 0 | 0 | 0
Celek | Kontrola a údržba chlad.agregátu | Lennox EAC0251 | 1 |  |  |  | 1 |  | 0 | 0 | 0 | 0 | 0
Celek | Kontrola a údržba chlad.agregátu, zazimování | Lennox EAC0251 | 1 |  |  |  |  | 1 | 0 | 0 | 0 | 0 | 0
Celek | Kontrola el. připojení, provozních stavů, měření proudů a dotažení spojů | elektro | 1 |  | 1 | 1 | 1 | 1 | 0 | 0 | 0 | 0 | 0
Celek | Demontáž, montáž, čištění koncových distribučních elementů (odhad 52 hod.) | distribuční elementy | 1 |  | dle potřeby |  |  |  | 0 | 0 | 0 | 0 | 0 | 0
Celek | Kontrola a údržba rozvodů chladné vody a systému dopouštění ve strojovnách chlazení vč. filtrů , čerpadel, ventilů, akumulačních a tlakových nádob | chlazení | 1 |  |  | 1 | 1 |  | 0 | 0 | 0 | 0 | 0
Celek | Vypuštění a napuštění systému chladné vody, odvzdušnění, kontrola nemrznoucí směsy | chlazení | 1 |  |  | 1 |  | 1 | 0 | 0 | 0 | 0 | 0
Celek | Kontrola a údržba směšovacích uzlů topné a chladné vody vč. oběhových čerpadel, filtrů a ventilů | chlazení + ohřev | 1 |  | 1 | 1 | 1 | 1 | 0 | 0 | 0 | 0 | 0
Celek | Kontrola, desinfekce, čištění odvodu kondenzátu, lapačů kapek a čerpadel | kondenzát | 1 |  |  | 1 | 1 |  | 0 | 0 | 0 | 0 | 0
Celek | Chemické čištění rekuperátorů, desinfekce | rekuperace | 1 |  | 1 |  | 1 |  | 0 | 0 | 0 | 0 | 0
Celek | Kontrola mrazových ochran, odvzdušnění | vodní ohřev | 1 |  | 1 |  |  | 1 | 0 | 0 | 0 | 0 | 0
| Celkem |  |  |  | Cena v Kč bez DPH l Q: 0; Cena v Kč bez DPH II Q: 0; Cena v Kč bez DPH III Q: 0; Cena v Kč bez DPH IV Q: 0 | 0 | 0
A34
Číslo zařízení | Popis činnosti | Typ jednotky | Počet kusů | Cena v Kč bez DPH za kus | Četnost l Q: Četnost; Cena v Kč bez DPH l Q: Cena v Kč bez DPH | Cena v Kč bez DPH celkem/rok | Cena v Kč bez DPH celkem za čištění vyústí (pro potřeby hodnocení předpoklad 1x ročně)
[5 empty] | l Q | II Q | III Q | IV Q | l Q | II Q | III Q | IV Q
| Kontrola a údržba VZT jednotky | Lennox KLM 20 | 2 |  | 1 | 1 | 1 | 1 | 0 | 0 | 0 | 0 | 0
| Čištění všech komor VZT jednotky, desinfekce, chemické čištění výměníků | Lennox KLM 20 | 2 |  | 1 | 1 | 1 | 1 | 0 | 0 | 0 | 0 | 0
| Kontrola a údržba VZT jednotky | REMAK 80-50 | 4 |  | 1 | 1 | 1 | 1 | 0 | 0 | 0 | 0 | 0
| Čištění všech komor VZT jednotky, desinfekce, chemické čištění výměníků | REMAK 80-50 | 4 |  | 1 | 1 | 1 | 1 | 0 | 0 | 0 | 0 | 0
| Kontrola a údržba VZT jednotky | Janka KLME 04.701 | 1 |  | 1 | 1 | 1 | 1 | 0 | 0 | 0 | 0 | 0
| Čištění všech komor VZT jednotky, desinfekce, chemické čištění výměníků | Janka KLME 04.701 | 1 |  | 1 | 1 | 1 | 1 | 0 | 0 | 0 | 0 | 0
| Kontrola a údržba VZT jednotky | Janka KLME 04.211 | 1 |  | 1 | 1 | 1 | 1 | 0 | 0 | 0 | 0 | 0
| Čištění všech komor VZT jednotky, desinfekce, chemické čištění výměníků | Janka KLME 04.211 | 1 |  | 1 | 1 | 1 | 1 | 0 | 0 | 0 | 0 | 0
| Kontrola a údržba VZT jednotky | Janka KLME 04.102-600 | 1 |  | 1 | 1 | 1 | 1 | 0 | 0 | 0 | 0 | 0
| Čištění všech komor VZT jednotky, desinfekce, chemické čištění výměníků | Janka KLME 04.102-600 | 1 |  | 1 | 1 | 1 | 1 | 0 | 0 | 0 | 0 | 0
| Kontrola a údržba VZT jednotky | Janka KLM 12 | 3 |  | 1 | 1 | 1 | 1 | 0 | 0 | 0 | 0 | 0
| Čištění všech komor VZT jednotky, desinfekce, chemické čištění výměníků | Janka KLM 12 | 3 |  | 1 | 1 | 1 | 1 | 0 | 0 | 0 | 0 | 0
| Kontrola a údržba VZT jednotky - odtah CO2 | REMAK 90-50 | 2 |  | 1 | 1 | 1 | 1 | 0 | 0 | 0 | 0 | 0
| Kontrola a údržba VZT jednotky - odtah | Ziehl Abeg RE45P | 1 |  | 1 | 1 | 1 | 1 | 0 | 0 | 0 | 0 | 0
9., 18., 17., 19., 2., 21., 23., 24., 25., 30. | Kontrola a údržba odtahových ventilátorů | TD, TH, RM | 19 |  | 1 |  | 1 |  | 0 | 0 | 0 | 0 | 0
19., 22. | Kontrola a údržba VZT jednotky | MBE | 2 |  | 1 | 1 | 1 | 1 | 0 | 0 | 0 | 0 | 0
19., 22. | Kontrola a údržba elektrického ohřevu | MBE | 2 |  | 1 |  | 1 |  | 0 | 0 | 0 | 0 | 0
19., 22. | Čištění všech komor VZT jednotky, desinfekce, chemické čištění výměníků | MBE | 2 |  | 1 | 1 | 1 | 1 | 0 | 0 | 0 | 0 | 0
16. | Kontrola a údržba odtahových ventilátorů - radiálních | EDAV | 1 |  | 1 |  | 1 |  | 0 | 0 | 0 | 0 | 0
10., 29. | Kontrola a údržba klimatizačních jednotek SPLIT -venkovních | YORK YVVC 12FS, YKKC 12FS, YKJC 12FS | 3 |  | 1 | 1 | 1 | 1 | 0 | 0 | 0 | 0 | 0
10., 29. | Kontrola a údržba vnitřních jedn. SPLIT, kont. odvodu kondenzátu a čištění filtrů | YORK YVVC 12FS, YKKC 12FS, YKJC 12FS | 3 |  | 1 | 1 | 1 | 1 | 0 | 0 | 0 | 0 | 0
14. | Kontrola a údržba dveřní clony | 2VV | 2 |  | 1 | 1 | 1 | 1 | 0 | 0 | 0 | 0 | 0
14. | Čištění filtrů dveřní clony | 2VV | 2 |  | 1 | 1 | 1 | 1 | 0 | 0 | 0 | 0 | 0
Celek | Kontrola a údržba chlad.agregátu, nastavení na letní provoz | Lennox NAC270D | 1 |  |  | 1 |  |  | 0 | 0 | 0 | 0 | 0
Celek | Kontrola a údržba chlad.agregátu | Lennox NAC270D | 1 |  |  |  | 1 |  | 0 | 0 | 0 | 0 | 0
Celek | Kontrola a údržba chlad.agregátu, zazimování | Lennox NAC270D | 1 |  |  |  |  | 1 | 0 | 0 | 0 | 0 | 0
Celek | Kontrola el. připojení, provozních stavů, měření proudů a dotažení spojů | elektro | 1 |  | 1 | 1 | 1 | 1 | 0 | 0 | 0 | 0 | 0
Celek | Demontáž, montáž, čištění koncových distribučních elementů (odhad 51 hod.) | distribuční elementy | 1 |  | dle potřeby |  |  |  | 0 | 0 | 0 | 0 | 0 | 0
Celek | Kontrola a údržba rozvodů chladné vody a systému dopouštění ve strojovnách chlazení vč. filtrů , čerpadel, ventilů, akumulačních a tlakových nádob | chlazení | 1 |  |  | 1 | 1 |  | 0 | 0 | 0 | 0 | 0
Celek | Vypuštění a napuštění systému chladné vody, odvzdušnění, kontrola nemrznoucí směsy | chlazení | 1 |  |  | 1 |  | 1 | 0 | 0 | 0 | 0 | 0
Celek | Kontrola a údržba směšovacích uzlů topné a chladné vody vč. oběhových čerpadel, filtrů a ventilů | chlazení + ohřev | 1 |  | 1 | 1 | 1 | 1 | 0 | 0 | 0 | 0 | 0
Celek | Kontrola, desinfekce, čištění odvodu kondenzátu, lapačů kapek a čerpadel | kondenzát | 1 |  |  | 1 | 1 |  | 0 | 0 | 0 | 0 | 0
Celek | Chemické čištění rekuperátorů, desinfekce | rekuperace | 1 |  | 1 |  | 1 |  | 0 | 0 | 0 | 0 | 0
Celek | Kontrola mrazových ochran, odvzdušnění | vodní ohřev | 1 |  | 1 |  |  | 1 | 0 | 0 | 0 | 0 | 0
| Celkem |  |  |  | Cena v Kč bez DPH l Q: 0; Cena v Kč bez DPH II Q: 0; Cena v Kč bez DPH III Q: 0; Cena v Kč bez DPH IV Q: 0 | 0 | 0
A4 NMR
Číslo zařízení | Popis činnosti | Typ jednotky | Počet kusů | Cena v Kč bez DPH za kus | Četnost l Q: Četnost; Cena v Kč bez DPH l Q: Cena v Kč bez DPH | Cena v Kč bez DPH celkem/rok | Cena v Kč bez DPH celkem za čištění vyústí (pro potřeby hodnocení předpoklad 1x ročně)
[5 empty] | l Q | II Q | III Q | IV Q | l Q | II Q | III Q | IV Q
m. č. 1S07a, 1S48 | Kontrola a údržba klimatizačních jednotek SPLIT | Toshiba RAV SM1103AT | 3 |  |  | 1 | 1 | 1 | 0 | 0 | 0 | 0 | 0
m. č. 1S07a, 1S48 | Kontrola a údržba vnitřních jedn. SPLIT, kont. odvodu kondenzátu a čištění filtrů | Toshiba SM1103CT | 3 |  |  | 1 | 1 | 1 | 0 | 0 | 0 | 0 | 0
m. č. 1S38, 41, 102, 45 | Kontrola a údržba VZT jednotky přesné klimatizace | Uniflair SUCV0600A, NAUR0131 | 4 |  | 1 | 1 | 1 | 1 | 0 | 0 | 0 | 0 | 0
m. č. 1S38, 41, 102, 45 | Kontrola a údržba přímého chlazení VZT jednotky | Uniflair SUCV0600A, NAUR0131 | 4 |  |  | 1 | 1 | 1 | 0 | 0 | 0 | 0 | 0
m. č. 1S38, 41, 102, 45 | Čištění všech komor VZT jednotky, desinfekce, chemické čištění výměníků | Uniflair SUCV0600A, NAUR0131 | 4 |  | 1 | 1 | 1 | 1 | 0 | 0 | 0 | 0 | 0
m. č. 1S38, 41, 102, 45 | Kontrola a údržba vyvíječe páry pro přesnou klimatizaci | Uniflair SUCV0600A, NAUR0131 | 4 |  |  | 1 |  | 1 | 0 | 0 | 0 | 0 | 0
m. č. 1S38, 41, 102, 45 | Čištění a odstraňování vodního kamene | Uniflair SUCV0600A, NAUR0131 | 4 |  |  | 1 |  | 1 | 0 | 0 | 0 | 0 | 0
m. č. 1S63 | Kontrola a údržba chlad.agregátu, nastavení na letní provoz | Lennox EAC0431 | 1 |  |  | 1 |  |  | 0 | 0 | 0 | 0 | 0
m. č. 1S63 | Kontrola a údržba chlad.agregátu | Lennox EAC0431 | 1 |  |  |  | 1 |  | 0 | 0 | 0 | 0 | 0
m. č. 1S63 | Kontrola a údržba chlad.agregátu, zazimování | Lennox EAC0431 | 1 |  |  |  |  | 1 | 0 | 0 | 0 | 0 | 0
m. č. 1S105a | Kontrola a údržba VZT jednotky | Systemair TX03 HWL | 1 |  | 1 | 1 | 1 | 1 | 0 | 0 | 0 | 0 | 0
m. č. 1S105a | Čištění všech komor VZT jednotky, desinfekce, chemické čištění výměníků | Systemair TX03 HWL | 1 |  | 1 | 1 | 1 | 1 | 0 | 0 | 0 | 0 | 0
m. č. 1S105a | Kontrola a údržba vyvíječe páry | RTH 7 | 1 |  |  | 1 |  | 1 | 0 | 0 | 0 | 0 | 0
m. č. 1S105a | Čištění a odstraňování vodního kamene | RTH 7 | 1 |  |  | 1 |  | 1 | 0 | 0 | 0 | 0 | 0
m. č. 1S35, 1S105 | Kontrola a údržba VZT jednotky -havarijní větrání | REMAK RP80-50/40 | 3 |  | 1 | 1 | 1 | 1 | 0 | 0 | 0 | 0 | 0
m. č. 1S35, 1S105 | Kontrola a údržba regulátoru otáček | REMAK RP80-50/40 | 3 |  | 1 | 1 | 1 | 1 | 0 | 0 | 0 | 0 | 0
m. č. 1S104 | Kontrola a údržba jednotek FCU, kontrola odvodu kondenzátu | Aermec FCL82 | 2 |  |  | 1 | 1 | 1 | 0 | 0 | 0 | 0 | 0
m. č. 1S104 | Čištění filtrů jednotek FCU | Aermec FCL82 | 2 |  |  | 1 | 1 | 1 | 0 | 0 | 0 | 0 | 0
m. č. 1S106 | Kontrola a údržba odtahových ventilátorů | TT100, CCS564, 402 | 3 |  | 1 |  | 1 |  | 0 | 0 | 0 | 0 | 0
Celek | Kontrola el. připojení, provozních stavů, měření proudů a dotažení spojů | elektro | 1 |  | 1 | 1 | 1 | 1 | 0 | 0 | 0 | 0 | 0
Celek | Demontáž, montáž, čištění koncových distribučních elementů (odhad 25 hod.) | distribuční elementy | 1 |  | dle potřeby |  |  |  | 0 | 0 | 0 | 0 | 0 | 0
Celek | Kontrola a údržba rozvodů chladné vody a systému dopouštění ve strojovnách chlazení vč. filtrů , čerpadel, ventilů, akumulačních a tlakových nádob | chlazení | 1 |  |  | 1 | 1 |  | 0 | 0 | 0 | 0 | 0
Celek | Vypuštění a napuštění systému chladné vody, odvzdušnění | chlazení | 1 |  |  | 1 |  | 1 | 0 | 0 | 0 | 0 | 0
Celek | Kontrola a údržba směšovacích uzlů topné a chladné vody vč. oběhových čerpadel, filtrů a ventilů | chlazení + ohřev | 1 |  | 1 | 1 | 1 | 1 | 0 | 0 | 0 | 0 | 0
Celek | Kontrola, desinfekce, čištění odvodu kondenzátu, lapačů kapek a čerpadel | kondenzát | 1 |  |  | 1 | 1 |  | 0 | 0 | 0 | 0 | 0
Celek | Chemické čištění rekuperátorů, desinfekce | rekuperace | 1 |  | 1 |  | 1 |  | 0 | 0 | 0 | 0 | 0
Celek | Kontrola mrazových ochran, odvzdušnění | vodní ohřev | 1 |  | 1 |  |  | 1 | 0 | 0 | 0 | 0 | 0
| Celkem |  |  |  | Cena v Kč bez DPH l Q: 0; Cena v Kč bez DPH II Q: 0; Cena v Kč bez DPH III Q: 0; Cena v Kč bez DPH IV Q: 0 | 0 | 0
A29
Číslo zařízení | Popis činnosti | Typ jednotky | Počet kusů | Cena v Kč bez DPH za kus | Četnost l Q: Četnost; Cena v Kč bez DPH l Q: Cena v Kč bez DPH | Cena v Kč bez DPH celkem/rok | Cena v Kč bez DPH celkem za čištění vyústí (pro potřeby hodnocení předpoklad 1x ročně)
[5 empty] | l Q | II Q | III Q | IV Q | l Q | II Q | III Q | IV Q
Zařízení č.4 (4.2.1, 4.2.5, 4.2.6, 4.2.7, 4.2.8, 4.2.11, 4.2.12, 4.2.13) | Jednotka FanCoil do 2,9 kW, kazetová do podhledu, pouze chlazení | Daikin | 8 |  |  | 1 | 1 | 1 | 0 | 0 | 0 | 0 | 0
4.2.2, 4.2.3, 4.2.4, 4.2.9, 4.2.10 | Jednotka FanCoil do 3,1 kW, kazetová do podhledu, pouze chlazení | Daikin | 5 |  |  | 1 | 1 | 1 | 0 | 0 | 0 | 0 | 0
Zařízení č.5 (5.2.1, 5.2.2, 5.2.3, 5.2.4, 5.2.5, 5.2.6) | Jednotka FanCoil do 3,1 kW, kazetová do podhledu, pouze chlazení | Daikin | 6 |  |  | 1 | 1 | 1 | 0 | 0 | 0 | 0 | 0
Zařízení č.6 - 6.4.1 | Radiální ventilátor do potrubí, Qv=360m3/hod, p=290Pa | Elektrodesign | 1 |  | 1 |  | 1 |  | 0 | 0 | 0 | 0 | 0
Zařízení č.6 - 6.4.2 | Radiální ventilátor do potrubí, Qv=290m3/hod, p=320Pa | Elektrodesign | 1 |  | 1 |  | 1 |  | 0 | 0 | 0 | 0 | 0
Zařízení č.6 - 6.4.3 | Radiální ventilátor do potrubí, Qv=410m3/hod, p=250Pa | Elektrodesign | 1 |  | 1 |  | 1 |  | 0 | 0 | 0 | 0 | 0
Zařízení č.6 - 6.4.4 | Radiální ventilátor do potrubí, Qv=410m3/hod, p=250Pa | Elektrodesign | 1 |  | 1 |  | 1 |  | 0 | 0 | 0 | 0 | 0
Zařízení č.6 - 6.4.5 | Radiální ventilátor do potrubí, Qv=410m3/hod, p=250Pa | Elektrodesign | 1 |  | 1 |  | 1 |  | 0 | 0 | 0 | 0 | 0
Zařízení č.6 - 6.4.6 | Radiální ventilátor do potrubí, Qv=280m3/hod, p=320Pa | Elektrodesign | 1 |  | 1 |  | 1 |  | 0 | 0 | 0 | 0 | 0
Zařízení č.6 - 6.4.7 | Radiální ventilátor do potrubí, Qv=400m3/hod, p=250Pa | Elektrodesign | 1 |  | 1 |  | 1 |  | 0 | 0 | 0 | 0 | 0
Zařízení č.6 - 6.4.8 | Radiální ventilátor do potrubí, Qv=400m3/hod, p=250Pa | Elektrodesign | 1 |  | 1 |  | 1 |  | 0 | 0 | 0 | 0 | 0
Zařízení č.6 - 6.4.9 | Radiální ventilátor do potrubí, Qv=400m3/hod, p=250Pa | Elektrodesign | 1 |  | 1 |  | 1 |  | 0 | 0 | 0 | 0 | 0
Zařízení č.6 - 6.4.10 | Radiální ventilátor do potrubí, Qv=550m3/hod, p=300Pa | Elektrodesign | 1 |  | 1 |  | 1 |  | 0 | 0 | 0 | 0 | 0
Zařízení č.6 - 6.4.11 | Radiální ventilátor do potrubí, Qv=550m3/hod, p=300Pa | Elektrodesign | 1 |  | 1 |  | 1 |  | 0 | 0 | 0 | 0 | 0
Zařízení č.7 - 7.4.1 | Diagonální ventilátor do potrubí, Qv=100m3/hod, p=90Pa | Elektrodesign | 1 |  | 1 |  | 1 |  | 0 | 0 | 0 | 0 | 0
Zařízení č.7 - 7.4.2 | Diagonální ventilátor do potrubí, Qv=100m3/hod, p=90Pa | Elektrodesign | 1 |  | 1 |  | 1 |  | 0 | 0 | 0 | 0 | 0
Zařízení č.8 - 8.4.1 | Diagonální ventilátor do potrubí, Qv=100m3/hod, p=90Pa | Elektrodesign | 1 |  | 1 |  | 1 |  | 0 | 0 | 0 | 0 | 0
Zařízení č.8 - 8.4.2 | Diagonální ventilátor do potrubí, Qv=100m3/hod, p=90Pa | Elektrodesign | 1 |  | 1 |  | 1 |  | 0 | 0 | 0 | 0 | 0
Zařízení č.9 - 9.4.1 | Radiální ventilátor plastový, Qv=960m3/hod, p=400Pa, Exe provedení, řízen FM | FORT | 1 |  | 1 |  | 1 |  | 0 | 0 | 0 | 0 | 0
Zařízení č.10 - 10.4.1 | Radiální ventilátor pro napojení do potrubí, Qv=9200m3/hod, p=400Pa | Elektrodesign | 1 |  | 1 |  | 1 |  | 0 | 0 | 0 | 0 | 0
Zařízení č.10 - 10.4.2 | Radiální ventilátor pro napojení do potrubí, Qv=9900m3/hod, p=400Pa | Elektrodesign | 1 |  | 1 |  | 1 |  | 0 | 0 | 0 | 0 | 0
Zařízení č.11 - 11.4.1 | Radiální ventilátor plastový, Exe, Qv=140m3/hod, p=450Pa, řízen FM | FORT | 1 |  | 1 |  | 1 |  | 0 | 0 | 0 | 0 | 0
Zařízení č.11 - 11.4.2 | Radiální ventilátor plastový, Exe, Qv=190m3/hod, p=420Pa, řízen FM | FORT | 1 |  | 1 |  | 1 |  | 0 | 0 | 0 | 0 | 0
Zařízení č.11 - 11.4.3 | Radiální ventilátor plastový, Exe, Qv=560m3/hod, p=250Pa, řízen FM | FORT | 1 |  | 1 |  | 1 |  | 0 | 0 | 0 | 0 | 0
Zařízení č.12 - 12.4.1 | Diagonální ventilátor do potrubí , Qv=200m3/hod, p=160Pa | Elektrodesign | 1 |  | 1 |  | 1 |  | 0 | 0 | 0 | 0 | 0
Zařízení č.14 - 14.4.1 | Diagonální ventilátor do potrubí, Qv=500m3/hod, p=250Pa | Elektrodesign | 1 |  | 1 |  | 1 |  | 0 | 0 | 0 | 0 | 0
Zařízení č.14 - 14.2.1 | Jednotka FanCoil do 3,9 kW, uložení rohové pod podhled, chlazení | Daikin | 1 |  | 1 |  | 1 |  | 0 | 0 | 0 | 0 | 0
Zařízení č.15 - 15.4.1 | Diagonální ventilátor do potrubí, Qv=200m3/hod, p=200Pa | Elektrodesign | 1 |  | 1 |  | 1 |  | 0 | 0 | 0 | 0 | 0
Zařízení č.16 - 16.4.1 | Radiální ventilátor do potrubí, Qv=2000m3/hod, p=350Pa | Elektrodesign | 1 |  | 1 |  | 1 |  | 0 | 0 | 0 | 0 | 0
Zařízení č.17 - 17.4.1 | Diagonální ventilátor do potrubí , Qv=200m3/hod, p=160Pa | Elektrodesign | 1 |  | 1 |  | 1 |  | 0 | 0 | 0 | 0 | 0
Zařízení č.18 - 18.4.1 | Diagonální ventilátor do potrubí , Qv=200m3/hod, p=160Pa | Elektrodesign | 1 |  | 1 |  | 1 |  | 0 | 0 | 0 | 0 | 0
Zařízení č.19 - 19.4.1 | Radiální ventilátor do potrubí, Qv=1600 m3/hod, p=210Pa | Elektrodesign | 1 |  | 1 |  | 1 |  | 0 | 0 | 0 | 0 | 0
Zařízení č.19 - 19.4.2 | Radiální ventilátor do potrubí 355L, 0,28kW, 1350ot/min | Elektrodesign | 1 |  | 1 |  | 1 |  | 0 | 0 | 0 | 0 | 0
Zařízení č.20 - 20.4.1 | Radiální ventilátor plastový, Qv=540 m3/hod, p=350Pa | FORT | 1 |  | 1 |  | 1 |  | 0 | 0 | 0 | 0 | 0
Zařízení č.21 - 21.4.1 | Malý axiální ventilátor pro osazení na stěnu, Qv=250Pa, p=50Pa |  | 2 |  | 1 |  | 1 |  | 0 | 0 | 0 | 0 | 0
| Celkem |  |  |  | Cena v Kč bez DPH l Q: 0; Cena v Kč bez DPH II Q: 0; Cena v Kč bez DPH III Q: 0; Cena v Kč bez DPH IV Q: 0 | 0 | 0
A25
Číslo zařízení | Popis činnosti | Typ jednotky | Počet kusů | Cena v Kč bez DPH za kus | Četnost l Q: Četnost; Cena v Kč bez DPH l Q: Cena v Kč bez DPH | Cena v Kč bez DPH celkem/rok | Cena v Kč bez DPH celkem za čištění vyústí (pro potřeby hodnocení předpoklad 1x ročně)
[5 empty] | l Q | II Q | III Q | IV Q | l Q | II Q | III Q | IV Q
2001.01 | Kontrola a údržba VZT jednotky | AIR INO 22.5 | 1 |  | 1 | 1 | 1 | 1 | 0 | 0 | 0 | 0 | 0
2001.01 | Čištění všech komor VZT jednotky, desinfekce, chemické čištění výměníků | AIR INO 22.5 | 1 |  | 1 | 1 | 1 | 1 | 0 | 0 | 0 | 0 | 0
2002.01 | Kontrola a údržba VZT jednotky | AIR INO 18.00 | 1 |  | 1 | 1 | 1 | 1 | 0 | 0 | 0 | 0 | 0
2002.01 | Čištění všech komor VZT jednotky, desinfekce, chemické čištění výměníků | AIR INO 18.00 | 1 |  | 1 | 1 | 1 | 1 | 0 | 0 | 0 | 0 | 0
2023.01 | Kontrola a údržba VZT jednotky | AIR INE 08.00 | 1 |  | 1 | 1 | 1 | 1 | 0 | 0 | 0 | 0 | 0
2023.01 | Čištění všech komor VZT jednotky, desinfekce, chemické čištění výměníků | AIR INE 08.00 | 1 |  | 1 | 1 | 1 | 1 | 0 | 0 | 0 | 0 | 0
2023.02 | Kontrola a údržba VZT jednotky | AIR INO 08.00 | 1 |  | 1 | 1 | 1 | 1 | 0 | 0 | 0 | 0 | 0
2023.02 | Čištění všech komor VZT jednotky, desinfekce, chemické čištění výměníků | AIR INO 08.00 | 1 |  | 1 | 1 | 1 | 1 | 0 | 0 | 0 | 0 | 0
2018.01 | Kontrola a údržba VZT jednotky | AIR INE 14.00 | 1 |  | 1 | 1 | 1 | 1 | 0 | 0 | 0 | 0 | 0
2018.01 | Čištění všech komor VZT jednotky, desinfekce, chemické čištění výměníků | AIR INE 14.00 | 1 |  | 1 | 1 | 1 | 1 | 0 | 0 | 0 | 0 | 0
2001.02, 2001.03, 2002.02, 2002.03 | Kontrola a údržba parního zvlhčovače | Defensor MK 5 Visual | 5 |  |  | 1 |  | 1 | 0 | 0 | 0 | 0 | 0
2001.02, 2001.03, 2002.02, 2002.03 | Čištění a odstraňování vodního kamene | Defensor MK 5 Visual | 5 |  |  | 1 |  | 1 | 0 | 0 | 0 | 0 | 0
2019.01,02,03,04,05,06,07,08,09,10,11, 2022.01, 2024.01,2025.01, 2027.01, 2028.01, 2029.01, 2030.01, 2031.01, 2032.01, 2033.01, 2034.01, 2035.01, 2018.02, 2038.01 | Kontrola a údržba ventilátorů-potrubních | TD, TCBT, RM | 23 |  | 1 |  | 1 |  | 0 | 0 | 0 | 0 | 0
2021.01,2003A.01, 2003A.02 | Kontrola a údržba ventilátorů-radiálních | ILT | 3 |  | 1 |  | 1 |  | 0 | 0 | 0 | 0 | 0
2004.01,02,03,04,05,06,07,08,09,10,11,12,13,14,15,16,17,18,19,20,21,22, 2005.01,02,03,04,05, 2006.01,02,03,04, 2006A.01,02, 2026.01, 2036.01 | Kontrola a údržba ventilátorů-střešní | PC, PCK | 35 |  | 1 |  | 1 |  | 0 | 0 | 0 | 0 | 0
2007.01,02,03,05,06,07,08,09,10,11,12,13,14,15,16,17,18,19,20,21,22,23,24,25,26,27,28,29,30,31,32,33,34,35,36,37,38,39,40,41,42,43,44,50,51,53,54,55,56,57,58,60,62,63,65,66,67,68,69,70 | Kontrola a údržba jednotek FCU, kontrola odvodu kondenzátu | YHKY, YLIH, | 60 |  |  | 1 | 1 | 1 | 0 | 0 | 0 | 0 | 0
2007.01,02,03,05,06,07,08,09,10,11,12,13,14,15,16,17,18,19,20,21,22,23,24,25,26,27,28,29,30,31,32,33,34,35,36,37,38,39,40,41,42,43,44,50,51,53,54,55,56,57,58,60,62,63,65,66,67,68,69,70 | Čištění filtrů jednotek FCU | YHKY, YLIH, | 60 |  |  | 1 | 1 | 1 | 0 | 0 | 0 | 0 | 0
2009.02, 2010.02, 2011.02, 2012.02, 2013.02, 2014.02, 2015.02, 2016.02, 2017.02 | Kontrola a údržba klimatizačních jednotek SPLIT -venkovních | DAIKIN RZQG71, RZQG100, RXS60F,RXS25K | 9 |  | 1 | 1 | 1 | 1 | 0 | 0 | 0 | 0 | 0
2009.01, 2010.01, 2011.01, 2012.01, 2013.01, 2014.01, 2015.01, 2016.01, 2017.01 | Kontrola a údržba vnitřních jedn. SPLIT, kont. odvodu kondenzátu a čištění filtrů | DAIKIN FAQ71, FAQ100 | 9 |  | 1 | 1 | 1 | 1 | 0 | 0 | 0 | 0 | 0
[5 empty] | Cena v Kč bez DPH l Q: 0; Cena v Kč bez DPH II Q: 0; Cena v Kč bez DPH III Q: 0; Cena v Kč bez DPH IV Q: 0 | 0
Celek | Kontrola a údržba chlad.agregátu, nastavení na letní provoz | York YCWL, GCHD | 1 |  |  | 1 |  |  | 0 | 0 | 0 | 0 | 0
Celek | Kontrola a údržba chlad.agregátu | York YCWL, GCHD | 1 |  |  |  | 1 |  | 0 | 0 | 0 | 0 | 0
Celek | Kontrola a údržba chlad.agregátu, zazimování | York YCWL, GCHD | 1 |  |  |  |  | 1 | 0 | 0 | 0 | 0 | 0
Celek | Kontrola el. připojení, provozních stavů, měření proudů a dotažení spojů | elektro | 1 |  | 1 | 1 | 1 | 1 | 0 | 0 | 0 | 0 | 0
Celek | Demontáž, montáž, čištění koncových distribučních elementů (odhad 125 hod.) | distribuční elementy | 494 |  | dle potřeby |  |  |  | 0 | 0 | 0 | 0 | 0 | 0
Celek | Kontrola a údržba rozvodů chladné vody a systému dopouštění ve strojovnách chlazení vč. filtrů , čerpadel, ventilů, akumulačních a tlakových nádob | chlazení | 1 |  |  | 1 | 1 |  | 0 | 0 | 0 | 0 | 0
Celek | Vypuštění a napuštění systému chladné vody, odvzdušnění | chlazení | 1 |  |  | 1 |  | 1 | 0 | 0 | 0 | 0 | 0
Celek | Kontrola a údržba směšovacích uzlů topné a chladné vody vč. oběhových čerpadel, filtrů a ventilů | chlazení + ohřev | 1 |  | 1 | 1 | 1 | 1 | 0 | 0 | 0 | 0 | 0
Celek | Kontrola, desinfekce, čištění odvodu kondenzátu, lapačů kapek a čerpadel | kondenzát | 1 |  |  | 1 | 1 |  | 0 | 0 | 0 | 0 | 0
Celek | Chemické čištění rekuperátorů, desinfekce | rekuperace | 1 |  | 1 |  | 1 |  | 0 | 0 | 0 | 0 | 0
Celek | Kontrola mrazových ochran, odvzdušnění | vodní ohřev | 1 |  | 1 |  |  | 1 | 0 | 0 | 0 | 0 | 0
| Celkem |  |  |  | Cena v Kč bez DPH l Q: 0; Cena v Kč bez DPH II Q: 0; Cena v Kč bez DPH III Q: 0; Cena v Kč bez DPH IV Q: 0 | 0 | 0
A31
Číslo zařízení | Popis činnosti | Typ jednotky | Počet kusů | Cena v Kč bez DPH za kus | Četnost l Q: Četnost; Cena v Kč bez DPH l Q: Cena v Kč bez DPH | Cena v Kč bez DPH celkem/rok | Cena v Kč bez DPH celkem za čištění vyústí (pro potřeby hodnocení předpoklad 1x ročně)
[5 empty] | l Q | II Q | III Q | IV Q | l Q | II Q | III Q | IV Q
2401.01 | Kontrola a údržba VZT jednotky | AIR INO 18.00 | 1 |  | 1 | 1 | 1 | 1 | 0 | 0 | 0 | 0 | 0
2401.01 | Čištění všech komor VZT jednotky, desinfekce, chemické čištění výměníků | AIR INO 18.00 | 1 |  | 1 | 1 | 1 | 1 | 0 | 0 | 0 | 0 | 0
2404.01 | Kontrola a údržba VZT jednotky | AIR INO 03.15 | 1 |  | 1 | 1 | 1 | 1 | 0 | 0 | 0 | 0 | 0
2404.01 | Čištění všech komor VZT jednotky, desinfekce, chemické čištění výměníků | AIR INO 03.15 | 1 |  | 1 | 1 | 1 | 1 | 0 | 0 | 0 | 0 | 0
2408a.01 | Kontrola a údržba VZT jednotky | AIR INO 08.00 | 1 |  | 1 | 1 | 1 | 1 | 0 | 0 | 0 | 0 | 0
2408a.01 | Čištění všech komor VZT jednotky, desinfekce, chemické čištění výměníků | AIR INO 08.00 | 1 |  | 1 | 1 | 1 | 1 | 0 | 0 | 0 | 0 | 0
2408b.01 | Kontrola a údržba VZT jednotky | AIR INE 10.00 | 1 |  | 1 | 1 | 1 | 1 | 0 | 0 | 0 | 0 | 0
2408b.01 | Čištění všech komor VZT jednotky, desinfekce, chemické čištění výměníků | AIR INE 10.00 | 1 |  | 1 | 1 | 1 | 1 | 0 | 0 | 0 | 0 | 0
2410a.01 | Kontrola a údržba VZT jednotky | AIR FLA 01.00 | 1 |  | 1 | 1 | 1 | 1 | 0 | 0 | 0 | 0 | 0
2410a.01 | Čištění všech komor VZT jednotky, desinfekce, chemické čištění výměníků | AIR FLA 01.00 | 1 |  | 1 | 1 | 1 | 1 | 0 | 0 | 0 | 0 | 0
2425a.01 | Kontrola a údržba VZT jednotky | AIR FLA 01.00 | 1 |  | 1 | 1 | 1 | 1 | 0 | 0 | 0 | 0 | 0
2425a.01 | Čištění všech komor VZT jednotky, desinfekce, chemické čištění výměníků | AIR FLA 01.00 | 1 |  | 1 | 1 | 1 | 1 | 0 | 0 | 0 | 0 | 0
2430a.01 | Kontrola a údržba VZT jednotky | AIR FLA 01.00 | 1 |  | 1 | 1 | 1 | 1 | 0 | 0 | 0 | 0 | 0
2430a.01 | Čištění všech komor VZT jednotky, desinfekce, chemické čištění výměníků | AIR FLA 01.00 | 1 |  | 1 | 1 | 1 | 1 | 0 | 0 | 0 | 0 | 0
2433.01 | Kontrola a údržba VZT jednotky | AIR FLA 01.00 | 1 |  | 1 | 1 | 1 | 1 | 0 | 0 | 0 | 0 | 0
2433.01 | Čištění všech komor VZT jednotky, desinfekce, chemické čištění výměníků | AIR FLA 01.00 | 1 |  | 1 | 1 | 1 | 1 | 0 | 0 | 0 | 0 | 0
2485a.01 | Kontrola a údržba VZT jednotky | AIR INO 3.15 | 1 |  | 1 | 1 | 1 | 1 | 0 | 0 | 0 | 0 | 0
2485a.01 | Čištění všech komor VZT jednotky, desinfekce, chemické čištění výměníků | AIR INO 3.15 | 1 |  | 1 | 1 | 1 | 1 | 0 | 0 | 0 | 0 | 0
2489a.01 | Kontrola a údržba VZT jednotky | AIR INE 3.15 | 1 |  | 1 | 1 | 1 | 1 | 0 | 0 | 0 | 0 | 0
2489a.01 | Čištění všech komor VZT jednotky, desinfekce, chemické čištění výměníků | AIR INE 3.15 | 1 |  | 1 | 1 | 1 | 1 | 0 | 0 | 0 | 0 | 0
2489b.01 | Kontrola a údržba VZT jednotky | AIR INE 3.15 | 1 |  | 1 | 1 | 1 | 1 | 0 | 0 | 0 | 0 | 0
2489b.01 | Čištění všech komor VZT jednotky, desinfekce, chemické čištění výměníků | AIR INE 3.15 | 1 |  | 1 | 1 | 1 | 1 | 0 | 0 | 0 | 0 | 0
2401.02, 2410a.02 | Kontrola a údržba parního zvlhčovače | MK 5 Visual | 3 |  |  | 1 |  | 1 | 0 | 0 | 0 | 0 | 0
2401.02, 2410a.02 | Čištění a odstraňování vodního kamene | MK 5 Visual | 3 |  |  | 1 |  | 1 | 0 | 0 | 0 | 0 | 0
2434.01, 2434.02, 2434.03, 2434.05, 2434.07, 2434.08 | Kontrola a údržba odvlhčovače | DH 55 AX | 6 |  |  | 1 |  | 1 | 0 | 0 | 0 | 0 | 0
2434.01, 2434.02, 2434.03, 2434.05, 2434.07, 2434.08 | Čištění a odstraňování vodního kamene | DH 55 AX | 6 |  |  | 1 |  | 1 | 0 | 0 | 0 | 0 | 0
2402.01, 2403b.02, 2405.01, 2406.1a, 2406.1b, 2407.01, 2409.01, 2412.01, 2413.01, 2414.01, 2416.01, 2417.01, 2418.01, 2419.01, 2431.01, 2432.01, 2453.01, 2454.01, 2455a.01, 2455b.01, 2467.01 | Kontrola a údržba ventilátorů-potrubních | TD, RM | 21 |  | 1 |  | 1 |  | 0 | 0 | 0 | 0 | 0
2403a.01, 2455a.02, 2455b.02 | Kontrola a údržba ventilátorů-radiálních | ILT | 3 |  | 1 |  | 1 |  | 0 | 0 | 0 | 0 | 0
2410b.01, 2425b.01, 2430b.01, 2433.02, 2439.01, 2440.01, 2441.01, 2442.01, 2443.01, 2444.01, 2445.01, 2446.01, 2447.01, 2448.01, 2449.01, 2450.01, 2451.01, 2452.01, 2465.01, 2466.01, 2485b.01, 2485b.02, 2490.01, 2491.01 | Kontrola a údržba ventilátorů-střešní | PC, PCM | 24 |  | 1 |  | 1 |  | 0 | 0 | 0 | 0 | 0
2471.01,02,03,04,05,06,07,08,09,10,11,12,13,14,15,16,17,18,19,20, 2472.01,02,03, 2473.01 | Kontrola a údržba jednotek FCU, kontrola odvodu kondenzátu | YHKY | 39 |  |  | 1 | 1 | 1 | 0 | 0 | 0 | 0 | 0
2471.01,02,03,04,05,06,07,08,09,10,11,12,13,14,15,16,17,18,19,20, 2472.01,02,03, 2473.01 | Čištění filtrů jednotek FCU | YHKY | 39 |  |  | 1 | 1 | 1 | 0 | 0 | 0 | 0 | 0
2495.01a, 2495.02a, 2495.03a, 2495.04a, 2496.01a, 2496.02a, 2497.01a, 2497.02a, 2497.03a, 2499.01a | Kontrola a údržba klimatizačních jednotek SPLIT -venkovních | DAIKIN RZQ71, RZQG100, RZQG125 | 10 |  | 1 | 1 | 1 | 1 | 0 | 0 | 0 | 0 | 0
2495.01b, 2495.02b, 2495.03b, 2495.04b, 2496.01b, 2496.02b, 2497.01b, 2497.02b, 2497.03b, 2499.01b | Kontrola a údržba vnitřních jedn. SPLIT, kont. odvodu kondenzátu a čištění filtrů | DAIKIN FCQG100, FCQG71, FCQG125, FAQ71, FHQ 71 | 10 |  | 1 | 1 | 1 | 1 | 0 | 0 | 0 | 0 | 0
Celek | Kontrola a údržba chlad.agregátu, nastavení na letní provoz | York YCWL, GCHD | 1 |  |  | 1 |  |  | 0 | 0 | 0 | 0 | 0
Celek | Kontrola a údržba chlad.agregátu | York YCWL, GCHD | 1 |  |  |  | 1 |  | 0 | 0 | 0 | 0 | 0
Celek | Kontrola a údržba chlad.agregátu, zazimování | York YCWL, GCHD | 1 |  |  |  |  | 1 | 0 | 0 | 0 | 0 | 0
Celek | Kontrola el. připojení, provozních stavů, měření proudů a dotažení spojů | elektro | 1 |  | 1 | 1 | 1 | 1 | 0 | 0 | 0 | 0 | 0
Celek | Demontáž, montáž, čištění koncových distribučních elementů (odhad 80 hod.) | distribuční elementy | 292 |  | dle potřeby |  |  |  | 0 | 0 | 0 | 0 | 0 | 0
Celek | Kontrola a údržba rozvodů chladné vody a systému dopouštění ve strojovnách chlazení vč. filtrů , čerpadel, ventilů, akumulačních a tlakových nádob | chlazení | 1 |  |  | 1 | 1 |  | 0 | 0 | 0 | 0 | 0
Celek | Vypuštění a napuštění systému chladné vody, odvzdušnění | chlazení | 1 |  |  | 1 |  | 1 | 0 | 0 | 0 | 0 | 0
Celek | Kontrola a údržba směšovacích uzlů topné a chladné vody vč. oběhových čerpadel, filtrů a ventilů | chlazení + ohřev | 1 |  | 1 | 1 | 1 | 1 | 0 | 0 | 0 | 0 | 0
Celek | Kontrola, desinfekce, čištění odvodu kondenzátu, lapačů kapek a čerpadel | kondenzát | 1 |  |  | 1 | 1 |  | 0 | 0 | 0 | 0 | 0
Celek | Chemické čištění rekuperátorů, desinfekce | rekuperace | 1 |  | 1 |  | 1 |  | 0 | 0 | 0 | 0 | 0
Celek | Kontrola mrazových ochran, odvzdušnění | vodní ohřev | 1 |  | 1 |  |  | 1 | 0 | 0 | 0 | 0 | 0
| Celkem |  |  |  | Cena v Kč bez DPH l Q: 0; Cena v Kč bez DPH II Q: 0; Cena v Kč bez DPH III Q: 0; Cena v Kč bez DPH IV Q: 0 | 0 | 0
A32
Číslo zařízení | Popis činnosti | Typ jednotky | Počet kusů | Cena v Kč bez DPH za kus | Četnost l Q: Četnost; Cena v Kč bez DPH l Q: Cena v Kč bez DPH | Cena v Kč bez DPH celkem/rok | Cena v Kč bez DPH celkem za čištění vyústí (pro potřeby hodnocení předpoklad 1x ročně)
[5 empty] | l Q | II Q | III Q | IV Q | l Q | II Q | III Q | IV Q
2301.01 | Kontrola a údržba VZT jednotky | AIR INO 05.00 | 1 |  | 1 | 1 | 1 | 1 | 0 | 0 | 0 | 0 | 0
2301.01 | Čištění všech komor VZT jednotky, desinfekce, chemické čištění výměníků | AIR INO 05.00 | 1 |  | 1 | 1 | 1 | 1 | 0 | 0 | 0 | 0 | 0
2303.1 | Kontrola a údržba VZT jednotky | AIR COM 01.00 | 1 |  | 1 | 1 | 1 | 1 | 0 | 0 | 0 | 0 | 0
2303.01 | Čištění všech komor VZT jednotky, desinfekce, chemické čištění výměníků | AIR COM 01.00 | 1 |  | 1 | 1 | 1 | 1 | 0 | 0 | 0 | 0 | 0
2304.1 | Kontrola a údržba VZT jednotky | AIR INE 05.00 | 1 |  | 1 | 1 | 1 | 1 | 0 | 0 | 0 | 0 | 0
2304.1 | Čištění všech komor VZT jednotky, desinfekce, chemické čištění výměníků | AIR INE 05.00 | 1 |  | 1 | 1 | 1 | 1 | 0 | 0 | 0 | 0 | 0
2308.1 | Kontrola a údržba VZT jednotky | AIR INE 14.00 | 1 |  | 1 | 1 | 1 | 1 | 0 | 0 | 0 | 0 | 0
2308.1 | Čištění všech komor VZT jednotky, desinfekce, chemické čištění výměníků | AIR INE 14.00 | 1 |  | 1 | 1 | 1 | 1 | 0 | 0 | 0 | 0 | 0
2303A1.01, 2303.2, 2304.2 | Kontrola a údržba parního zvlhčovače | Defensor MK 5 Visual | 3 |  |  | 1 |  | 1 | 0 | 0 | 0 | 0 | 0
2303A1.01, 2303.2, 2304.2 | Čištění a odstraňování vodního kamene | Defensor MK 5 Visual | 3 |  |  | 1 |  | 1 | 0 | 0 | 0 | 0 | 0
2302.01, 2305.10, 2307.01, 2309.01, 2309.2, 2309.3, 2309.4, 2309.05, 2309.06, 2309.07, 2310.2, 2311.1, 2312.1, 2313.2 | Kontrola a údržba ventilátorů-potrubních | TD | 15 |  | 1 |  | 1 |  | 0 | 0 | 0 | 0 | 0
2305.01, 2306.1, 2314.1 | Kontrola a údržba ventilátorů-radiálních | ILT | 3 |  | 1 |  | 1 |  | 0 | 0 | 0 | 0 | 0
2301.2 | Kontrola a údržba ventilátorů-střešní | P-404 EX | 1 |  | 1 |  | 1 |  | 0 | 0 | 0 | 0 | 0
2371.1, 2373.1, 2374.1, 2375.1 | Kontrola a údržba jednotek FCU, kontrola odvodu kondenzátu | YHKY | 14 |  |  | 1 | 1 | 1 | 0 | 0 | 0 | 0 | 0
2371.1, 2373.1, 2374.1, 2375.1 | Čištění filtrů jednotek FCU | YHKY | 14 |  |  | 1 | 1 | 1 | 0 | 0 | 0 | 0 | 0
2391.1, 2392.1, 2393.1 | Kontrola a údržba klimatizačních jednotek SPLIT -venkovních | DAIKIN RZQ71, RZQG100 | 3 |  | 1 | 1 | 1 | 1 | 0 | 0 | 0 | 0 | 0
2391.2, 2392.2, 2393.2 | Kontrola a údržba vnitřních jedn. SPLIT, kont. odvodu kondenzátu a čištění filtrů | DAIKIN FAQ71, FAQ100 | 3 |  | 1 | 1 | 1 | 1 | 0 | 0 | 0 | 0 | 0
Celek | Kontrola a údržba chlad.agregátu, nastavení na letní provoz | York YMWA, GCHSD | 1 |  |  | 1 |  |  | 0 | 0 | 0 | 0 | 0
Celek | Kontrola a údržba chlad.agregátu | York YMWA, GCHSD | 1 |  |  |  | 1 |  | 0 | 0 | 0 | 0 | 0
Celek | Kontrola a údržba chlad.agregátu, zazimování | York YMWA, GCHSD | 1 |  |  |  |  | 1 | 0 | 0 | 0 | 0 | 0
Celek | Kontrola el. připojení, provozních stavů, měření proudů a dotažení spojů | elektro | 1 |  | 1 | 1 | 1 | 1 | 0 | 0 | 0 | 0 | 0
Celek | Demontáž, montáž, čištění koncových distribučních elementů (odhad 60 hod.) | distribuční elementy | 157 |  | dle potřeby |  |  |  | 0 | 0 | 0 | 0 | 0 | 0
Celek | Kontrola a údržba rozvodů chladné vody a systému dopouštění ve strojovnách chlazení vč. filtrů , čerpadel, ventilů, akumulačních a tlakových nádob | chlazení | 1 |  |  | 1 | 1 |  | 0 | 0 | 0 | 0 | 0
Celek | Vypuštění a napuštění systému chladné vody, odvzdušnění | chlazení | 1 |  |  | 1 |  | 1 | 0 | 0 | 0 | 0 | 0
Celek | Kontrola a údržba směšovacích uzlů topné a chladné vody vč. oběhových čerpadel, filtrů a ventilů | chlazení + ohřev | 1 |  | 1 | 1 | 1 | 1 | 0 | 0 | 0 | 0 | 0
Celek | Kontrola, desinfekce, čištění odvodu kondenzátu, lapačů kapek a čerpadel | kondenzát | 1 |  |  | 1 | 1 |  | 0 | 0 | 0 | 0 | 0
Celek | Chemické čištění rekuperátorů, desinfekce | rekuperace | 1 |  | 1 |  | 1 |  | 0 | 0 | 0 | 0 | 0
Celek | Kontrola mrazových ochran, odvzdušnění | vodní ohřev | 1 |  | 1 |  |  | 1 | 0 | 0 | 0 | 0 | 0
| Celkem |  |  |  | Cena v Kč bez DPH l Q: 0; Cena v Kč bez DPH II Q: 0; Cena v Kč bez DPH III Q: 0; Cena v Kč bez DPH IV Q: 0 | 0 | 0
A36
Číslo zařízení | Popis činnosti | Typ jednotky | Počet kusů | Cena v Kč bez DPH za kus | Četnost l Q: Četnost; Cena v Kč bez DPH l Q: Cena v Kč bez DPH | Cena v Kč bez DPH celkem/rok | Cena v Kč bez DPH celkem za čištění vyústí (pro potřeby hodnocení předpoklad 1x ročně)
[5 empty] | l Q | II Q | III Q | IV Q | l Q | II Q | III Q | IV Q
2201.01 | Kontrola a údržba VZT jednotky | AIR INO 18.00 | 1 |  | 1 | 1 | 1 | 1 | 0 | 0 | 0 | 0 | 0
2201.01 | Čištění všech komor VZT jednotky, desinfekce, chemické čištění výměníků | AIR INO 18.00 | 1 |  | 1 | 1 | 1 | 1 | 0 | 0 | 0 | 0 | 0
2202.01 | Kontrola a údržba VZT jednotky | AIR INO 14.00 | 1 |  | 1 | 1 | 1 | 1 | 0 | 0 | 0 | 0 | 0
2202.01 | Čištění všech komor VZT jednotky, desinfekce, chemické čištění výměníků | AIR INO 14.00 | 1 |  | 1 | 1 | 1 | 1 | 0 | 0 | 0 | 0 | 0
2010.01 | Kontrola a údržba VZT jednotky | AIR INE 22.5 | 1 |  | 1 | 1 | 1 | 1 | 0 | 0 | 0 | 0 | 0
2010.01 | Čištění všech komor VZT jednotky, desinfekce, chemické čištění výměníků | AIR INE 22.5 | 1 |  | 1 | 1 | 1 | 1 | 0 | 0 | 0 | 0 | 0
2216.01 | Kontrola a údržba VZT jednotky | AIR FLA 05.00 | 1 |  | 1 | 1 | 1 | 1 | 0 | 0 | 0 | 0 | 0
2216.01 | Čištění všech komor VZT jednotky, desinfekce, chemické čištění výměníků | AIR FLA 05.00 | 1 |  | 1 | 1 | 1 | 1 | 0 | 0 | 0 | 0 | 0
2201.02, 2201A.01, 2201A.02, 2202.02 | Kontrola a údržba parního zvlhčovače | Defensor MK 5 Visual | 5 |  |  | 1 |  | 1 | 0 | 0 | 0 | 0 | 0
2201.02, 2201A.01, 2201A.02, 2202.02 | Čištění a odstraňování vodního kamene | Defensor MK 5 Visual | 5 |  |  | 1 |  | 1 | 0 | 0 | 0 | 0 | 0
2201.B.01, 2201.C.01 | Kontrola a údržba vodního ohřívače | VBC | 2 |  | 1 |  | 1 |  | 0 | 0 | 0 | 0 | 0
2201.C.01, 2201.C.02, 2201.C.02a, 2201.C.03 | Kontrola a údržba vodního chladiče | CWK | 4 |  | 1 |  | 1 |  | 0 | 0 | 0 | 0 | 0
2211.01, 2211.02, 2211.03, 2211.04, 2211.05, 2211.06, 2211.07, 2211.08, 2211.09, 2212.01, 2214.01, 2214.02, 2214.03, 2220.01 | Kontrola a údržba ventilátorů-potrubních | K200M, K200L, K315L, K150M, K125XL, KT | 19 |  | 1 |  | 1 |  | 0 | 0 | 0 | 0 | 0
2204.01, 2204.02, 2204.03, 2205.01, 2206.01, 2206.02, 2206A.01, 2217.01 | Kontrola a údržba ventilátorů-radiálních | PCK 404 RD, PCK 404 LG, STORM, PCM | 15 |  | 1 |  | 1 |  | 0 | 0 | 0 | 0 | 0
2221.01 | Kontrola a údržba ventilátorů-střešní | DHS 225EZ | 1 |  | 1 |  | 1 |  | 0 | 0 | 0 | 0 | 0
2207.01, 2207.02, 2207.03, 2207.04, 2207.05, 2207.06, 2207.07, 2207.08 | Kontrola a údržba jednotek FCU, kontrola odvodu kondenzátu | YHKY, YHMY, YFCN | 46 |  |  | 1 | 1 | 1 | 0 | 0 | 0 | 0 | 0
2207.01, 2207.02, 2207.03, 2207.04, 2207.05, 2207.06, 2207.07, 2207.08 | Čištění filtrů jednotek FCU | YHKY, YHMY, YFCN | 46 |  |  | 1 | 1 | 1 | 0 | 0 | 0 | 0 | 0
2215A.01, 2215A.02, 2215A.03, 2215A.04, 2215A.05 | Kontrola a údržba klimatizačních jednotek SPLIT -venkovních | DAIKIN RZQ71, RZQG100, RXS60F | 6 |  | 1 | 1 | 1 | 1 | 0 | 0 | 0 | 0 | 0
2215B.01, 2215B.02, 2215B.03, 2215B.04, 2215B.05 | Kontrola a údržba vnitřních jedn. SPLIT, kont. odvodu kondenzátu a čištění filtrů | DAIKIN FAQ71, FAQ100 | 6 |  | 1 | 1 | 1 | 1 | 0 | 0 | 0 | 0 | 0
Celek | Kontrola a údržba chlad.agregátu, nastavení na letní provoz | York YCWL, GCHD | 1 |  |  | 1 |  |  | 0 | 0 | 0 | 0 | 0
Celek | Kontrola a údržba chlad.agregátu | York YCWL, GCHD | 1 |  |  |  | 1 |  | 0 | 0 | 0 | 0 | 0
Celek | Kontrola a údržba chlad.agregátu, zazimování | York YCWL, GCHD | 1 |  |  |  |  | 1 | 0 | 0 | 0 | 0 | 0
Celek | Kontrola el. připojení, provozních stavů, měření proudů a dotažení spojů | elektro | 1 |  | 1 | 1 | 1 | 1 | 0 | 0 | 0 | 0 | 0
Celek | Demontáž, montáž, čištění koncových distribučních elementů (odhad 80 hod.) | distribuční elementy | 245 |  | dle potřeby |  |  |  | 0 | 0 | 0 | 0 | 0 | 0
Celek | Kontrola a údržba rozvodů chladné vody a systému dopouštění ve strojovnách chlazení vč. filtrů , čerpadel, ventilů, akumulačních a tlakových nádob | chlazení | 1 |  |  | 1 | 1 |  | 0 | 0 | 0 | 0 | 0
Celek | Vypuštění a napuštění systému chladné vody, odvzdušnění | chlazení | 1 |  |  | 1 |  | 1 | 0 | 0 | 0 | 0 | 0
Celek | Kontrola a údržba směšovacích uzlů topné a chladné vody vč. oběhových čerpadel, filtrů a ventilů | chlazení + ohřev | 1 |  | 1 | 1 | 1 | 1 | 0 | 0 | 0 | 0 | 0
Celek | Kontrola, desinfekce, čištění odvodu kondenzátu, lapačů kapek a čerpadel | kondenzát | 1 |  |  | 1 | 1 |  | 0 | 0 | 0 | 0 | 0
Celek | Chemické čištění rekuperátorů, desinfekce | rekuperace | 1 |  | 1 |  | 1 |  | 0 | 0 | 0 | 0 | 0
Celek | Kontrola mrazových ochran, odvzdušnění | vodní ohřev | 1 |  | 1 |  |  | 1 | 0 | 0 | 0 | 0 | 0
| Celkem |  |  |  | Cena v Kč bez DPH l Q: 0; Cena v Kč bez DPH II Q: 0; Cena v Kč bez DPH III Q: 0; Cena v Kč bez DPH IV Q: 0 | 0 | 0
PS 213 (pav. A25, 2.PP)
Číslo zařízení | Popis činnosti | Typ jednotky | Počet kusů | Cena v Kč bez DPH za kus | Četnost l Q: Četnost; Cena v Kč bez DPH l Q: Cena v Kč bez DPH | Cena v Kč bez DPH celkem/rok | Cena v Kč bez DPH celkem za čištění vyústí (pro potřeby hodnocení předpoklad 1x ročně)
[5 empty] | l Q | II Q | III Q | IV Q | l Q | II Q | III Q | IV Q
1.1, 2,1, 3.1, 4.1 | Kontrola a údržba odtahových ventilátorů-radiálních | KL 315L, PRF 180D4 | 4 |  | 1 |  | 1 |  | 0 | 0 | 0 | 0 | 0
1.5, 2.5, 3.5, 4.5 | Kontrola a údržba parního zvlhčovače | Defensor Mk5 Process | 4 |  |  | 1 |  | 1 | 0 | 0 | 0 | 0 | 0
1.5, 2.5, 3.5, 4.5 | Čištění a odstraňování vodního kamene | Defensor Mk5 Process | 4 |  |  | 1 |  | 1 | 0 | 0 | 0 | 0 | 0
1.2, 2.2, 3.2, 4.2 | Kontrola a údržba vodní chladič | CWK | 4 |  | 1 |  | 1 |  | 0 | 0 | 0 | 0 | 0
1.3, 2.3, 3.3, 4.3 | Kontrola a údržba vodní ohřívač | VBC | 4 |  | 1 |  | 1 |  | 0 | 0 | 0 | 0 | 0
1.6, 2.6, 3.6, 4.6 | Kontrola a údržba filtrační kazeta | FFR4 | 4 |  | 1 | 1 | 1 | 1 | 0 | 0 | 0 | 0 | 0
1.24, 2.30, 3.24, 4.30 | Zvlhčovací komora z FeZn |  | 4 |  | 1 | 1 | 1 | 1 | 0 | 0 | 0 | 0 | 0
Celek | Kontrola MaR | MaR | 1 |  | 1 | 1 | 1 | 1 | 0 | 0 | 0 | 0 | 0
Celek | Kontrola el. připojení, provozních stavů, měření proudů a dotažení spojů | elektro | 1 |  | 1 | 1 | 1 | 1 | 0 | 0 | 0 | 0 | 0
Celek | Demontáž, montáž, čištění koncových distribučních elementů (odhad 20 hod.) | distribuční elementy | 38 |  | dle potřeby |  |  |  | 0 | 0 | 0 | 0 | 0 | 0
Celek | Kontrola a údržba směšovacích uzlů topné a chladné vody vč. oběhových čerpadel, filtrů a ventilů | chlazení + ohřev | 1 |  | 1 | 1 | 1 | 1 | 0 | 0 | 0 | 0 | 0
Celek | Kontrola, desinfekce, čištění odvodu kondenzátu, lapačů kapek a čerpadel | kondenzát | 1 |  |  | 1 | 1 |  | 0 | 0 | 0 | 0 | 0
| Celkem |  |  |  | Cena v Kč bez DPH l Q: 0; Cena v Kč bez DPH II Q: 0; Cena v Kč bez DPH III Q: 0; Cena v Kč bez DPH IV Q: 0 | 0 | 0
SO335 (LK-věže)
Číslo zařízení | Popis činnosti | Typ jednotky | Počet kusů | Cena v Kč bez DPH za kus | Četnost l Q: Četnost; Cena v Kč bez DPH l Q: Cena v Kč bez DPH | Cena v Kč bez DPH celkem/rok | Cena v Kč bez DPH celkem za čištění vyústí (pro potřeby hodnocení předpoklad 1x ročně)
[5 empty] | l Q | II Q | III Q | IV Q | l Q | II Q | III Q | IV Q
1015.01 | Kontrola a údržba klimatizačních jednotek SPLIT -venkovních | Daikin RZQG71L8V1 | 1 |  | 1 | 1 | 1 | 1 | 0 | 0 | 0 | 0 | 0
1015.02 | Kontrola a údržba vnitřních jedn. SPLIT, kont. odvodu kondenzátu a čištění filtrů | Daikin FAQ71C | 1 |  | 1 | 1 | 1 | 1 | 0 | 0 | 0 | 0 | 0
1016.01 | Kontrola a údržba klimatizačních jednotek SPLIT -venkovních -předáno správě | Daikin RXS35K | 1 |  | 1 | 1 | 1 | 1 | 0 | 0 | 0 | 0 | 0
1016.02 | Kontrola a údržba vnitřních jedn. SPLIT, kont. odvodu kondenzátu a čištění filtrů -předáno správě | Daikin FTXS35K | 1 |  | 1 | 1 | 1 | 1 | 0 | 0 | 0 | 0 | 0
| Celkem |  |  |  | Cena v Kč bez DPH l Q: 0; Cena v Kč bez DPH II Q: 0; Cena v Kč bez DPH III Q: 0; Cena v Kč bez DPH IV Q: 0 | 0 | 0
Celkový souhrn
[5 empty] | Četnost l Q: OBJEKT (PAVILON); Cena v Kč bez DPH l Q: Cena v Kč bez DPH | Cena celkem za pravidelnou údržbu v Kč bez DPH / rok | Cena celkem za čištění vyústí v Kč bez DPH / rok
[9 empty] | l Q | II Q | III Q | IV Q
[5 empty] | A1 |  |  |  | 0 | 0 | 0 | 0 | 0 | 0
[5 empty] | A2 |  |  |  | 0 | 0 | 0 | 0 | 0 | 0
[5 empty] | A3 |  |  |  | 0 | 0 | 0 | 0 | 0 | 0
[5 empty] | A4 |  |  |  | 0 | 0 | 0 | 0 | 0 | 0
[5 empty] | A5 |  |  |  | 0 | 0 | 0 | 0 | 0 | 0
[5 empty] | A6 |  |  |  | 0 | 0 | 0 | 0 | 0 | 0
[5 empty] | A7 |  |  |  | 0 | 0 | 0 | 0 | 0 | 0
| Cena celkem bez DPH za pravidelnou údržbu / 1 rok | 0 |  |  | A8 |  |  |  | 0 | 0 | 0 | 0 | 0 | 0
[5 empty] | A9 |  |  |  | 0 | 0 | 0 | 0 | 0 | 0
| Cena celkem bez DPH za čištění vyústí / 1 rok | 0 |  |  | A9-SOZ |  |  |  | 0 | 0 | 0 | 0 | 0 | 0
[5 empty] | A10 |  |  |  | 0 | 0 | 0 | 0 | 0 | 0
[5 empty] | A12 |  |  |  | 0 | 0 | 0 | 0 | 0 | 0
[5 empty] | A16 |  |  |  | 0 | 0 | 0 | 0 | 0 | 0
[5 empty] | A18 |  |  |  | 0 | 0 | 0 | 0 | 0 | 0
[5 empty] | LK |  |  |  | 0 | 0 | 0 | 0 | 0 | 0
[5 empty] | Z |  |  |  | 0 | 0 | 0 | 0 | 0 | 0
[5 empty] | A11 |  |  |  | 0 | 0 | 0 | 0 | 0 | 0
[5 empty] | A13 |  |  |  | 0 | 0 | 0 | 0 | 0 | 0
[5 empty] | A14 |  |  |  | 0 | 0 | 0 | 0 | 0 | 0
[5 empty] | A15 |  |  |  | 0 | 0 | 0 | 0 | 0 | 0
| Cena celkem bez DPH za pravidelnou údržbu a čištění vyústí na všech pavilonech / 1 rok |  |  |  | A17 |  |  |  | 0 | 0 | 0 | 0 | 0 | 0
[5 empty] | A19 |  |  |  | 0 | 0 | 0 | 0 | 0 | 0
[5 empty] | A20 |  |  |  | 0 | 0 | 0 | 0 | 0 | 0
| 0 |  |  |  | A21 |  |  |  | 0 | 0 | 0 | 0 | 0 | 0
[5 empty] | A22 |  |  |  | 0 | 0 | 0 | 0 | 0 | 0
[5 empty] | Kor.E |  |  |  | 0 | 0 | 0 | 0 | 0 | 0
[5 empty] | Kor.F |  |  |  | 0 | 0 | 0 | 0 | 0 | 0
[5 empty] | A33 |  |  |  | 0 | 0 | 0 | 0 | 0 | 0
[5 empty] | A34 |  |  |  | 0 | 0 | 0 | 0 | 0 | 0
[5 empty] | A4NMR |  |  |  | 0 | 0 | 0 | 0 | 0 | 0
[5 empty] | A29 |  |  |  | 0 | 0 | 0 | 0 | 0 | 0
[5 empty] | A25 |  |  |  | 0 | 0 | 0 | 0 | 0 | 0
[5 empty] | A31 |  | A31 |  | 0 | 0 | 0 | 0 | 0 | 0
[5 empty] | A32 |  |  |  | 0 | 0 | 0 | 0 | 0 | 0
[5 empty] | A36 |  |  |  | 0 | 0 | 0 | 0 | 0 | 0
[5 empty] | PS213 |  |  |  | 0 | 0 | 0 | 0 | 0 | 0
[5 empty] | SO335 |  |  |  | 0 | 0 | 0 | 0 | 0 | 0
[5 empty] | Celkem |  |  |  | 0 | 0 | 0 | 0 | 0 | 0