## SLN_zasuvka
polohova_cast | rodic_technologicky | vyrobni_cislo | datum_uvedeni | zaruka_do | geometrie | vyska_1 | vyska_2 | tloustka_1 | tloustka_2 | nazev_vyrobku | vyrobce | pn_vyrobce | dodavatel | pn_dodavatel | rodic_graficky | oznaceni_dle_dokumentace | poznamka | dhm | jmenovite_napeti | jmenovity_proud | typ | barva | technol_cast | ochrana | kryti | predchudce_1 | predchudce_2 | nasobnost | obsazeno_v_dokumentaci | stav_kontroly | skutecny_stav | konkretni_oznaceni | symbolika | okruh_vetev
BHA30P01021 | BHA30P01008BAFF019 |  |  |  | 1 | 300 |  |  |  | ZÁSUVKA JEDNODUCHÁ | [5 empty] | 47 |  |  | 230 | 16 | pod omítku | bílá | BAXB001 |  | IP 20 |  |  | 1 | ano | nalezeno |  |  |  | 47/29RMS012
BHA30P01021 | BHA30P01008BUFF005 |  |  |  | 1 | 1100 |  |  |  | ZÁSUVKA JEDNODUCHÁ | [5 empty] | 52 |  |  | 230 | 16 | pod omítku | červená | BUXB001 |  | IP 20 |  |  | 1 | ano | nalezeno |  |  |  | 52/29RMS012
BHA30P01021 | BHA30P01008BUFF005 |  |  |  | 1 | 1100 |  |  |  | ZÁSUVKA JEDNODUCHÁ | [5 empty] | 52 |  |  | 230 | 16 | pod omítku | červená | BUXB002 |  | IP 20 |  |  | 1 | ano | nalezeno |  |  |  | 52/29RMS012
BHA30P01021 | BHA30P01008BAFF019 |  |  |  | 1 | 1100 |  |  |  | ZÁSUVKA JEDNODUCHÁ | [5 empty] | 47 |  |  | 230 | 16 | pod omítku | bílá | BAXB002 |  | IP 20 |  |  | 1 | ano | nalezeno |  |  |  | 47/29RMS012
BHA30P01021 | BHA30P01008BAFF019 |  |  |  | 1 | 1100 |  |  |  | ZÁSUVKA JEDNODUCHÁ | [5 empty] | 47 |  |  | 230 | 16 | pod omítku | bílá | BAXB003 |  | IP 20 |  |  | 1 | ano | nalezeno |  |  |  | 47/29RMS012
BHA30P01021 | BHA30P01008BAFF019 |  |  |  | 1 | 1100 |  |  |  | ZÁSUVKA JEDNODUCHÁ | [5 empty] | 47 |  |  | 230 | 16 | pod omítku | bílá | BAXB005 |  | IP 20 |  |  | 1 | ano | nalezeno |  |  |  | 47/29RMS012
BHA30P01021 | BHA30P01008BAFF019 |  |  |  | 1 | 1100 |  |  |  | ZÁSUVKA JEDNODUCHÁ | [5 empty] | 47 |  |  | 230 | 16 | pod omítku | bílá | BAXB004 |  | IP 20 |  |  | 1 | ano | nalezeno |  |  |  | 47/29RMS012
BHA30P01019 | BHA30P01008BAFF035 |  |  |  | 1 | 1100 |  |  |  | ZÁSUVKA JEDNODUCHÁ | [5 empty] | 69 |  |  | 230 | 16 | pod omítku | bílá | BAXB005 |  | IP 20 |  |  | 1 | ano | nalezeno |  |  |  | 69/29RMS012
BHA30P01019 | BHA30P01008BAFF035 |  |  |  | 1 | 1100 |  |  |  | ZÁSUVKA JEDNODUCHÁ S VÍČKEM | [5 empty] | 69 |  |  | 230 | 16 | na omítku | bílá | BAXB002 |  | IP 44 |  |  | 1 | ano | nalezeno |  |  |  | 69/29RMS012
BHA30P01019 | BHA30P01008BAFF035 |  |  |  | 1 | 1100 |  |  |  | ZÁSUVKA JEDNODUCHÁ S VÍČKEM | [5 empty] | 69 |  |  | 230 | 16 | na omítku | bílá | BAXB001 |  | IP 44 |  |  | 1 | ano | nalezeno |  |  |  | 69/29RMS012
BHA30P01019 | BHA30P01008BAFF035 |  |  |  | 1 | 1100 |  |  |  | ZÁSUVKA JEDNODUCHÁ S VÍČKEM | [5 empty] | 69 |  |  | 230 | 16 | na omítku | bílá | BAXB004 |  | IP 44 |  |  | 1 | ano | nalezeno |  |  |  | 69/29RMS012
BHA30P01019 | BHA30P01008BAFF035 |  |  |  | 1 | 1100 |  |  |  | ZÁSUVKA JEDNODUCHÁ S VÍČKEM | [5 empty] | 69 |  |  | 230 | 16 | na omítku | bílá | BAXB003 |  | IP 44 |  |  | 1 | ano | nalezeno |  |  |  | 69/29RMS012
BHA30P01022 | BHA30P01008BDFC003 |  |  |  | 1 | 1100 |  |  |  | ZÁSUVKA JEDNODUCHÁ | [5 empty] | 50 |  |  | 230 | 16 | pod omítku | oranžová | BDXB001 |  | IP 20 |  |  | 1 | ano | nalezeno |  |  |  | 50/29RMS012
BHA30P01022 | BHA30P01008BAFF016 |  |  |  | 1 | 1100 |  |  |  | ZÁSUVKA JEDNODUCHÁ S DOUTNAVKOU | [5 empty] | 44 |  |  | 230 | 16 | pod omítku | zelená | BAXB004 | přepěťová | IP 20 |  |  | 1 | ano | nalezeno |  |  |  | 44/29RMS012
BHA30P01022 | BHA30P01008BUFF004 |  |  |  | 1 | 1100 |  |  |  | ZÁSUVKA JEDNODUCHÁ | [5 empty] | 51 |  |  | 230 | 16 | pod omítku | červená | BUXB002 |  | IP 20 |  |  | 1 | ano | nalezeno |  |  |  | 51/29RMS012
BHA30P01022 | BHA30P01008BUFF004 |  |  |  | 1 | 1100 |  |  |  | ZÁSUVKA JEDNODUCHÁ | [5 empty] | 51 |  |  | 230 | 16 | pod omítku | červená | BUXB001 |  | IP 20 |  |  | 1 | ano | nalezeno |  |  |  | 51/29RMS012
BHA30P01022 | BHA30P01008BAFF018 |  |  |  | 1 | 1100 |  |  |  | ZÁSUVKA JEDNODUCHÁ | [5 empty] | 46 |  |  | 230 | 16 | pod omítku | bílá | BAXB001 |  | IP 20 |  |  | 1 | ano | nalezeno |  |  |  | 46/29RMS012
BHA30P01022 | BHA30P01008BAFF018 |  |  |  | 1 | 1100 |  |  |  | ZÁSUVKA JEDNODUCHÁ | [5 empty] | 46 |  |  | 230 | 16 | pod omítku | bílá | BAXB002 |  | IP 20 |  |  | 1 | ano | nalezeno |  |  |  | 46/29RMS012
BHA30P01022 | BHA30P01008BAFF018 |  |  |  | 1 | 1100 |  |  |  | ZÁSUVKA JEDNODUCHÁ | [5 empty] | 46 |  |  | 230 | 16 | pod omítku | bílá | BAXB003 |  | IP 20 |  |  | 1 | ano | nalezeno |  |  |  | 46/29RMS012
BHA30P01022 | BHA30P01008BDFC003 |  |  |  | 1 | 1100 |  |  |  | ZÁSUVKA JEDNODUCHÁ | [5 empty] | 50 |  |  | 230 | 16 | pod omítku | oranžová | BDXB003 |  | IP 20 |  |  | 1 | ano | nalezeno |  |  |  | 50/29RMS012
BHA30P01022 | BHA30P01008BDFC003 |  |  |  | 1 | 1100 |  |  |  | ZÁSUVKA JEDNODUCHÁ | [5 empty] | 50 |  |  | 230 | 16 | pod omítku | oranžová | BDXB002 |  | IP 20 |  |  | 1 | ano | nalezeno |  |  |  | 50/29RMS012
BHA30P01022 | BHA30P01008BAFF018 |  |  |  | 1 | 1100 |  |  |  | ZÁSUVKA JEDNODUCHÁ | [5 empty] | 46 |  |  | 230 | 16 | pod omítku | bílá | BAXB007 |  | IP 20 |  |  | 1 | ano | nalezeno |  |  |  | 46/29RMS012
BHA30P01022 | BHA30P01008BAFF018 |  |  |  | 1 | 1100 |  |  |  | ZÁSUVKA JEDNODUCHÁ | [5 empty] | 46 |  |  | 230 | 16 | pod omítku | bílá | BAXB006 |  | IP 20 |  |  | 1 | ano | nalezeno |  |  |  | 46/29RMS012
BHA30P01022 | BHA30P01008BAFF018 |  |  |  | 1 | 1100 |  |  |  | ZÁSUVKA JEDNODUCHÁ | [5 empty] | 46 |  |  | 230 | 16 | pod omítku | bílá | BAXB005 |  | IP 20 |  |  | 1 | ano | nalezeno |  |  |  | 46/29RMS012
BHA30P01018 | BHA30P01008BAFF035 |  |  |  | 1 | 1100 |  |  |  | ZÁSUVKA JEDNODUCHÁ | [5 empty] | 69 |  |  | 230 | 16 | pod omítku | bílá | BAXB001 |  | IP 20 |  |  | 1 | ano | nalezeno |  |  |  | 69/29RMS012
BHA30P01018 | BHA30P01008BAFF035 |  |  |  | 1 | 1100 |  |  |  | ZÁSUVKA JEDNODUCHÁ | [5 empty] | 69 |  |  | 230 | 16 | pod omítku | bílá | BAXB005 |  | IP 20 |  |  | 1 | ano | nalezeno |  |  |  | 69/29RMS012
BHA30P01018 | BHA30P01008BAFF035 |  |  |  | 1 | 1100 |  |  |  | ZÁSUVKA JEDNODUCHÁ | [5 empty] | 69 |  |  | 230 | 16 | pod omítku | bílá | BAXB004 |  | IP 20 |  |  | 1 | ano | nalezeno |  |  |  | 69/29RMS012
BHA30P01018 | BHA30P01008BUFF007 |  |  |  | 1 | 1100 |  |  |  | ZÁSUVKA JEDNODUCHÁ | [5 empty] | 73 |  |  | 230 | 16 | pod omítku | červená | BUXB002 |  | IP 20 |  |  | 1 | ano | nalezeno |  |  |  | 73/29RMS012
BHA30P01018 | BHA30P01008BUFF007 |  |  |  | 1 | 1100 |  |  |  | ZÁSUVKA JEDNODUCHÁ | [5 empty] | 73 |  |  | 230 | 16 | pod omítku | červená | BUXB001 |  | IP 20 |  |  | 1 | ano | nalezeno |  |  |  | 73/29RMS012
BHA30P01018 | BHA30P01008BAFF035 |  |  |  | 1 | 1100 |  |  |  | ZÁSUVKA JEDNODUCHÁ | [5 empty] | 69 |  |  | 230 | 16 | pod omítku | bílá | BAXB003 |  | IP 20 |  |  | 1 | ano | nalezeno |  |  |  | 69/29RMS012
BHA30P01018 | BHA30P01008BAFF035 |  |  |  | 1 | 1100 |  |  |  | ZÁSUVKA JEDNODUCHÁ | [5 empty] | 69 |  |  | 230 | 16 | pod omítku | bílá | BAXB002 |  | IP 20 |  |  | 1 | ano | nalezeno |  |  |  | 69/29RMS012
BHA30P01017 | BHA30P01008BDFC005 |  |  |  | 1 | 1100 |  |  |  | ZÁSUVKA JEDNODUCHÁ | [5 empty] | 71 |  |  | 230 | 16 | pod omítku | oranžová | BDXB002 |  | IP 20 |  |  | 1 | ano | nalezeno |  |  |  | 71/29RMS012
BHA30P01017 | BHA30P01008BDFC005 |  |  |  | 1 | 1100 |  |  |  | ZÁSUVKA JEDNODUCHÁ | [5 empty] | 71 |  |  | 230 | 16 | pod omítku | oranžová | BDXB001 |  | IP 20 |  |  | 1 | ano | nalezeno |  |  |  | 71/29RMS012
BHA30P01017 | BHA30P01008BAFF033 |  |  |  | 1 | 900 |  |  |  | ZÁSUVKA JEDNODUCHÁ | [5 empty] | 67 |  |  | 230 | 16 | pod omítku | bílá | BAXB016 |  | IP 20 |  |  | 1 | ano | nalezeno |  |  |  | 67/29RMS012
BHA30P01017 | BHA30P01008BAFF033 |  |  |  | 1 | 900 |  |  |  | ZÁSUVKA JEDNODUCHÁ | [5 empty] | 67 |  |  | 230 | 16 | pod omítku | bílá | BAXB015 |  | IP 20 |  |  | 1 | ano | nalezeno |  |  |  | 67/29RMS012
BHA30P01017 | BHA30P01008BAFF033 |  |  |  | 1 | 900 |  |  |  | ZÁSUVKA JEDNODUCHÁ | [5 empty] | 67 |  |  | 230 | 16 | pod omítku | bílá | BAXB014 |  | IP 20 |  |  | 1 | ano | nalezeno |  |  |  | 67/29RMS012
BHA30P01017 | BHA30P01008BAFF033 |  |  |  | 1 | 900 |  |  |  | ZÁSUVKA JEDNODUCHÁ | [5 empty] | 67 |  |  | 230 | 16 | pod omítku | bílá | BAXB013 |  | IP 20 |  |  | 1 | ano | nalezeno |  |  |  | 67/29RMS012
BHA30P01017 | BHA30P01008BAFF033 |  |  |  | 1 | 900 |  |  |  | ZÁSUVKA JEDNODUCHÁ | [5 empty] | 67 |  |  | 230 | 16 | pod omítku | bílá | BAXB012 |  | IP 20 |  |  | 1 | ano | nalezeno |  |  |  | 67/29RMS012
BHA30P01017 | BHA30P01008BAFF033 |  |  |  | 1 | 900 |  |  |  | ZÁSUVKA JEDNODUCHÁ | [5 empty] | 67 |  |  | 230 | 16 | pod omítku | bílá | BAXB011 |  | IP 20 |  |  | 1 | ano | nalezeno |  |  |  | 67/29RMS012
BHA30P01017 | BHA30P01008BAFF033 |  |  |  | 1 | 900 |  |  |  | ZÁSUVKA JEDNODUCHÁ | [5 empty] | 67 |  |  | 230 | 16 | pod omítku | bílá | BAXB010 |  | IP 20 |  |  | 1 | ano | nalezeno |  |  |  | 67/29RMS012
BHA30P01017 | BHA30P01008BAFF033 |  |  |  | 1 | 900 |  |  |  | ZÁSUVKA JEDNODUCHÁ | [5 empty] | 67 |  |  | 230 | 16 | pod omítku | bílá | BAXB009 |  | IP 20 |  |  | 1 | ano | nalezeno |  |  |  | 67/29RMS012
BHA30P01017 | BHA30P01008BAFF033 |  |  |  | 1 | 1100 |  |  |  | ZÁSUVKA JEDNODUCHÁ | [5 empty] | 67 |  |  | 230 | 16 | pod omítku | bílá | BAXB008 |  | IP 20 |  |  | 1 | ano | nalezeno |  |  |  | 67/29RMS012
BHA30P01017 | BHA30P01008BAFF033 |  |  |  | 1 | 1100 |  |  |  | ZÁSUVKA JEDNODUCHÁ | [5 empty] | 67 |  |  | 230 | 16 | pod omítku | bílá | BAXB007 |  | IP 20 |  |  | 1 | ano | nalezeno |  |  |  | 67/29RMS012
BHA30P01017 | BHA30P01008BAFF034 |  |  |  | 1 | 1100 |  |  |  | ZÁSUVKA JEDNODUCHÁ | [5 empty] | 68 |  |  | 230 | 16 | pod omítku | bílá | BAXB001 |  | IP 20 |  |  | 1 | ano | nalezeno |  |  |  | 68/29RMS012
BHA30P01017 | BHA30P01008BAFF034 |  |  |  | 1 | 1100 |  |  |  | ZÁSUVKA JEDNODUCHÁ | [5 empty] | 68 |  |  | 230 | 16 | pod omítku | bílá | BAXB002 |  | IP 20 |  |  | 1 | ano | nalezeno |  |  |  | 68/29RMS012
BHA30P01017 | BHA30P01008BAFF031 |  |  |  | 1 | 1100 |  |  |  | ZÁSUVKA JEDNODUCHÁ S DOUTNAVKOU | [5 empty] | 65 |  |  | 230 | 16 | pod omítku | zelená | BAXB003 | přepěťová | IP 20 |  |  | 1 | ano | nalezeno |  |  |  | 65/29RMS012
BHA30P01017 | BHA30P01008BAFF034 |  |  |  | 1 | 1100 |  |  |  | ZÁSUVKA JEDNODUCHÁ | [5 empty] | 68 |  |  | 230 | 16 | pod omítku | bílá | BAXB004 |  | IP 20 |  |  | 1 | ano | nalezeno |  |  |  | 68/29RMS012
BHA30P01017 | BHA30P01008BAFF034 |  |  |  | 1 | 1100 |  |  |  | ZÁSUVKA JEDNODUCHÁ | [5 empty] | 68 |  |  | 230 | 16 | pod omítku | bílá | BAXB005 |  | IP 20 |  |  | 1 | ano | nalezeno |  |  |  | 68/29RMS012
BHA30P01017 | BHA30P01008BAFF034 |  |  |  | 1 | 1100 |  |  |  | ZÁSUVKA JEDNODUCHÁ | [5 empty] | 68 |  |  | 230 | 16 | pod omítku | bílá | BAXB006 |  | IP 20 |  |  | 1 | ano | nalezeno |  |  |  | 68/29RMS012
BHA30P01011 | BHA30P01008BAFF021 |  |  |  | 1 | 300 |  |  |  | ZÁSUVKA JEDNODUCHÁ | [5 empty] | 55 |  |  | 230 | 16 | pod omítku | bílá | BAXB002 |  | IP 20 |  |  | 1 | ano | nalezeno |  |  |  | 55/29RMS012
BHA30P01011 | BHA30P01008BAFF021 |  |  |  | 1 | 1100 |  |  |  | ZÁSUVKA JEDNODUCHÁ | [5 empty] | 55 |  |  | 230 | 16 | na omítku | bílá | BAXB001 |  | IP 20 |  |  | 1 | ano | nalezeno |  |  |  | 55/29RMS012
BHA30P01009 | BHA30P01008BAFF021 |  |  |  | 1 | 300 |  |  |  | ZÁSUVKA JEDNODUCHÁ | [5 empty] | 55 |  |  | 230 | 16 | pod omítku | bílá | BAXB002 |  | IP 20 |  |  | 1 | ano | nalezeno |  |  |  | 55/29RMS012
BHA30P01009 | BHA30P01008BAFF021 |  |  |  | 1 | 1100 |  |  |  | ZÁSUVKA JEDNODUCHÁ | [5 empty] | 55 |  |  | 230 | 16 | pod omítku | bílá | BAXB001 |  | IP 20 |  |  | 1 | ano | nalezeno |  |  |  | 55/29RMS012
BHA30P01028 | BHA30P01008BAFF012 |  |  |  | 1 | 1100 |  |  |  | ZÁSUVKA JEDNODUCHÁ | [5 empty] | 40 |  |  | 230 | 16 | pod omítku | bílá | BAXB002 |  | IP 20 |  |  | 1 | ano | nalezeno |  |  |  | 40/29RMS012
BHA30P01028 | BHA30P01008BAFF012 |  |  |  | 1 | 900 |  |  |  | ZÁSUVKA JEDNODUCHÁ | [5 empty] | 40 |  |  | 230 | 16 | pod omítku | bílá | BAXB001 |  | IP 20 |  |  | 1 | ano | nalezeno |  |  |  | 40/29RMS012
BHA30P01028 | BHA30P01008BAFF012 |  |  |  | 1 | 900 |  |  |  | ZÁSUVKA JEDNODUCHÁ | [5 empty] | 40 |  |  | 230 | 16 | pod omítku | bílá | BAXB003 |  | IP 20 |  |  | 1 | ano | nalezeno |  |  |  | 40/29RMS012
BHA30P01028 | BHA30P01008BAFF012 |  |  |  | 1 | 1100 |  |  |  | ZÁSUVKA JEDNODUCHÁ | [5 empty] | 40 |  |  | 230 | 16 | na omítku | bílá | BAXB005 |  | IP 20 |  |  | 1 | ano | nalezeno |  |  |  | 40/29RMS012
BHA30P01028 | BHA30P01008BAFF012 |  |  |  | 1 | 900 |  |  |  | ZÁSUVKA JEDNODUCHÁ | [5 empty] | 40 |  |  | 230 | 16 | pod omítku | bílá | BAXB007 |  | IP 20 |  |  | 1 | ano | nalezeno |  |  |  | 40/29RMS012
BHA30P01028 | BHA30P01008BAFF012 |  |  |  | 1 | 900 |  |  |  | ZÁSUVKA JEDNODUCHÁ | [5 empty] | 40 |  |  | 230 | 16 | pod omítku | bílá | BAXB006 |  | IP 20 |  |  | 1 | ano | nalezeno |  |  |  | 40/29RMS012
BHA30P01028 | BHA30P01008BAFF012 |  |  |  | 1 | 900 |  |  |  | ZÁSUVKA JEDNODUCHÁ | [5 empty] | 40 |  |  | 230 | 16 | pod omítku | bílá | BAXB004 |  | IP 20 |  |  | 1 | ano | nalezeno |  |  |  | 40/29RMS012
BHA30P01029 | BHA30P01008BAFF012 |  |  |  | 1 | 300 |  |  |  | ZÁSUVKA JEDNODUCHÁ | [5 empty] | 40 |  |  | 230 | 16 | pod omítku | bílá | BAXB001 |  | IP 20 |  |  | 1 | ano | nalezeno |  |  |  | 40/29RMS012
BHA30P01029 | BHA30P01008BDFC001 |  |  |  | 1 | 1100 |  |  |  | ZÁSUVKA JEDNODUCHÁ | [5 empty] | 48 |  |  | 230 | 16 | pod omítku | oranžová | BDXB001 |  | IP 20 |  |  | 1 | ano | nalezeno |  |  |  | 48/29RMS012
BHA30P01029 | BHA30P01008BDFC001 |  |  |  | 1 | 1100 |  |  |  | ZÁSUVKA JEDNODUCHÁ | [5 empty] | 48 |  |  | 230 | 16 | pod omítku | oranžová | BDXB002 |  | IP 20 |  |  | 1 | ano | nalezeno |  |  |  | 48/29RMS012
BHA30P01029 | BHA30P01008BDFC001 |  |  |  | 1 | 1100 |  |  |  | ZÁSUVKA JEDNODUCHÁ | [5 empty] | 48 |  |  | 230 | 16 | pod omítku | oranžová | BDXB003 |  | IP 20 |  |  | 1 | ano | nalezeno |  |  |  | 48/29RMS012
BHA30P01029 | BHA30P01008BDFC001 |  |  |  | 1 | 1100 |  |  |  | ZÁSUVKA JEDNODUCHÁ | [5 empty] | 48 |  |  | 230 | 16 | pod omítku | oranžová | BDXB004 |  | IP 20 |  |  | 1 | ano | nalezeno |  |  |  | 48/29RMS012
BHA30P01029 | BHA30P01008BDFC001 |  |  |  | 1 | 1100 |  |  |  | ZÁSUVKA JEDNODUCHÁ | [5 empty] | 48 |  |  | 230 | 16 | pod omítku | oranžová | BDXB005 |  | IP 20 |  |  | 1 | ano | nalezeno |  |  |  | 48/29RMS012
BHA30P01029 | BHA30P01008BDFC001 |  |  |  | 1 | 1100 |  |  |  | ZÁSUVKA JEDNODUCHÁ | [5 empty] | 48 |  |  | 230 | 16 | pod omítku | oranžová | BDXB009 |  | IP 20 |  |  | 1 | ano | nalezeno |  |  |  | 48/29RMS012
BHA30P01029 | BHA30P01008BDFC001 |  |  |  | 1 | 1100 |  |  |  | ZÁSUVKA JEDNODUCHÁ | [5 empty] | 48 |  |  | 230 | 16 | pod omítku | oranžová | BDXB008 |  | IP 20 |  |  | 1 | ano | nalezeno |  |  |  | 48/29RMS012
BHA30P01029 | BHA30P01008BDFC001 |  |  |  | 1 | 1100 |  |  |  | ZÁSUVKA JEDNODUCHÁ | [5 empty] | 48 |  |  | 230 | 16 | pod omítku | oranžová | BDXB007 |  | IP 20 |  |  | 1 | ano | nalezeno |  |  |  | 48/29RMS012
BHA30P01029 | BHA30P01008BDFC001 |  |  |  | 1 | 1100 |  |  |  | ZÁSUVKA JEDNODUCHÁ | [5 empty] | 48 |  |  | 230 | 16 | pod omítku | oranžová | BDXB006 |  | IP 20 |  |  | 1 | ano | nalezeno |  |  |  | 48/29RMS012
BHA30P01004 |  |  |  |  | 1 | 1100 |  |  |  | ZÁSUVKA JEDNODUCHÁ S VÍČKEM | [6 empty] | PRAVDĚPODOBNĚ MAR |  | 230 | 16 | na omítku | bílá | BAXB001 |  | IP 44 |  |  | 1 | ne | nalezeno
BHA30P01042 | BHA30P01001BAFC001 |  |  |  | 1 | 1150 |  |  |  | ZÁSUVKA JEDNODUCHÁ S VÍČKEM | [5 empty] | 20 |  |  | 230 | 16 | pod omítku | bílá | BAXB001 |  | IP 44 |  |  | 1 | ano | nalezeno |  |  |  | 20/29RMS011
BHA30P01043 | BHA30P01001BAFC001 |  |  |  | 1 | 1150 |  |  |  | ZÁSUVKA JEDNODUCHÁ S VÍČKEM | [5 empty] | 20 |  |  | 230 | 16 | na omítku | bílá | BAXB001 |  | IP 44 |  |  | 1 | ano | nalezeno |  |  |  | 20/29RMS011
BHA30P01044 | BHA30P01001BAFC001 |  |  |  | 1 | 1150 |  |  |  | ZÁSUVKA JEDNODUCHÁ S VÍČKEM | [5 empty] | 20 |  |  | 230 | 16 | na omítku | bílá | BAXB001 |  | IP 44 |  |  | 1 | ano | nalezeno |  |  |  | 20/29RMS011
BHA30P01041 | BHA30P01001BAFC001 |  |  |  | 1 | 1140 |  |  |  | ZÁSUVKA JEDNODUCHÁ S VÍČKEM | [5 empty] | 20 |  |  | 230 | 16 | pod omítku | bílá | BAXB006 |  | IP 44 |  |  | 1 | ano | nalezeno |  |  |  | 20/29RMS011
BHA30P01041 | BHA30P01001BAFC001 |  |  |  | 1 | 1140 |  |  |  | ZÁSUVKA JEDNODUCHÁ S VÍČKEM | [5 empty] | 20 |  |  | 230 | 16 | pod omítku | bílá | BAXB005 |  | IP 44 |  |  | 1 | ano | nalezeno |  |  |  | 20/29RMS011
BHA30P01041 | BHA30P01001BAFC001 |  |  |  | 1 | 1000 |  |  |  | ZÁSUVKA JEDNODUCHÁ S VÍČKEM | [5 empty] | 20 |  |  | 230 | 16 | pod omítku | bílá | BAXB003 |  | IP 44 |  |  | 1 | ano | nalezeno |  |  |  | 20/29RMS011
BHA30P01041 | BHA30P01001BAFC001 |  |  |  | 1 | 1000 |  |  |  | ZÁSUVKA JEDNODUCHÁ S VÍČKEM | [5 empty] | 20 |  |  | 230 | 16 | pod omítku | bílá | BAXB002 |  | IP 44 |  |  | 1 | ano | nalezeno |  |  |  | 20/29RMS011
BHA30P01041 | BHA30P01001BAFC001 |  |  |  | 1 | 1000 |  |  |  | ZÁSUVKA JEDNODUCHÁ S VÍČKEM | [5 empty] | 20 |  |  | 230 | 16 | pod omítku | bílá | BAXB001 |  | IP 44 |  |  | 1 | ano | nalezeno |  |  |  | 20/29RMS011
BHA30P01041 | BHA30P01001BAFC001 |  |  |  | 1 | 1150 |  |  |  | ZÁSUVKA JEDNODUCHÁ S VÍČKEM | [5 empty] | 20 |  |  | 230 | 16 | pod omítku | bílá | BAXB004 |  | IP 44 |  |  | 1 | ano | nalezeno |  |  |  | 20/29RMS011
BHA30P01039 | BHA30P01001BAFC001 |  |  |  | 1 | 1100 |  |  |  | ZÁSUVKA JEDNODUCHÁ S VÍČKEM | [5 empty] | 20 |  |  | 230 | 16 | na omítku | bílá | BAXB001 |  | IP 44 |  |  | 1 | ano | nalezeno |  |  |  | 20/29RMS011
BHA30P01032 | BHA30P01001BAFC003 |  |  |  | 1 | 1100 |  |  |  | ZÁSUVKA JEDNODUCHÁ | [5 empty] | 22 |  |  | 230 | 16 | pod omítku | bílá | BAXB002 |  | IP 20 |  |  | 1 | ano | nalezeno |  |  |  | 22/29RMS011
BHA30P01032 | BHA30P01001BAFC003 |  |  |  | 1 | 1100 |  |  |  | ZÁSUVKA JEDNODUCHÁ | [5 empty] | 22 |  |  | 230 | 16 | pod omítku | bílá | BAXB003 |  | IP 20 |  |  | 1 | ano | nalezeno |  |  |  | 22/29RMS011
BHA30P01032 | BHA30P01001BUFF004 |  |  |  | 1 | 1100 |  |  |  | ZÁSUVKA JEDNODUCHÁ | [5 empty] | 23 |  |  | 230 | 16 | pod omítku | červená | BUXB001 |  | IP 20 |  |  | 1 | ano | nalezeno |  |  |  | 23/29RMS011
BHA30P01032 | BHA30P01001BUFF004 |  |  |  | 1 | 1100 |  |  |  | ZÁSUVKA JEDNODUCHÁ | [5 empty] | 23 |  |  | 230 | 16 | pod omítku | červená | BUXB002 |  | IP 20 |  |  | 1 | ano | nalezeno |  |  |  | 23/29RMS011
BHA30P01032 | BHA30P01001BAFC003 |  |  |  | 1 | 300 |  |  |  | ZÁSUVKA JEDNODUCHÁ | [5 empty] | 22 |  |  | 230 | 16 | pod omítku | bílá | BAXB001 |  | IP 20 |  |  | 1 | ano | nalezeno |  |  |  | 22/29RMS011
BHA30P01031 | BHA30P01001BAFC003 |  |  |  | 1 | 350 |  |  |  | ZÁSUVKA JEDNODUCHÁ | [5 empty] | 22 |  |  | 230 | 16 | pod omítku | bílá | BAXB005 |  | IP 20 |  |  | 1 | ano | nalezeno |  |  |  | 22/29RMS011
BHA30P01031 | BHA30P01001BUFC002 |  |  |  | 1 | 1150 |  |  |  | ZÁSUVKA PRŮMYSLOVÁ | Mennekes | 4130 |  |  |  | 26 |  |  | 400 | 32 | pod omítku | červená | BUXB006 |  | IP 44 |  |  | 1 | ano | nalezeno |  |  |  | 26/29RMS011
BHA30P01031 | BHA30P01001BUFC001 |  |  |  | 1 | 1150 |  |  |  | ZÁSUVKA PRŮMYSLOVÁ | Mennekes | 4130 |  |  |  | 25 |  |  | 400 | 32 | pod omítku | červená | BUXB007 |  | IP 44 |  |  | 1 | ano | nalezeno |  |  |  | 25/29RMS011
BHA30P01031 | BHA30P01001BAFC003 |  |  |  | 1 | 1100 |  |  |  | ZÁSUVKA JEDNODUCHÁ | [5 empty] | 22 |  |  | 230 | 16 | pod omítku | bílá | BAXB004 |  | IP 20 |  |  | 1 | ano | nalezeno |  |  |  | 22/29RMS011
BHA30P01031 | BHA30P01001BAFC003 |  |  |  | 1 | 1100 |  |  |  | ZÁSUVKA JEDNODUCHÁ | [5 empty] | 22 |  |  | 230 | 16 | pod omítku | bílá | BAXB003 |  | IP 20 |  |  | 1 | ano | nalezeno |  |  |  | 22/29RMS011
BHA30P01031 | BHA30P01001BUFF005 |  |  |  | 1 | 1100 |  |  |  | ZÁSUVKA JEDNODUCHÁ | [5 empty] | 24 |  |  | 230 | 16 | pod omítku | červená | BUXB004 |  | IP 20 |  |  | 1 | ano | nalezeno |  |  |  | 24/29RMS011
BHA30P01031 | BHA30P01001BUFF005 |  |  |  | 1 | 1100 |  |  |  | ZÁSUVKA JEDNODUCHÁ | [5 empty] | 24 |  |  | 230 | 16 | pod omítku | červená | BUXB003 |  | IP 20 |  |  | 1 | ano | nalezeno |  |  |  | 24/29RMS011
BHA30P01031 | BHA30P01001BUFF005 |  |  |  | 1 | 1100 |  |  |  | ZÁSUVKA JEDNODUCHÁ | [5 empty] | 24 |  |  | 230 | 16 | pod omítku | červená | BUXB002 |  | IP 20 |  |  | 1 | ano | nalezeno |  |  |  | 24/29RMS011
BHA30P01031 | BHA30P01001BUFF005 |  |  |  | 1 | 1100 |  |  |  | ZÁSUVKA JEDNODUCHÁ | [5 empty] | 24 |  |  | 230 | 16 | pod omítku | červená | BUXB001 |  | IP 20 |  |  | 1 | ano | nalezeno |  |  |  | 24/29RMS011
BHA30P01031 | BHA30P01001BAFC003 |  |  |  | 1 | 1100 |  |  |  | ZÁSUVKA JEDNODUCHÁ | [5 empty] | 22 |  |  | 230 | 16 | pod omítku | bílá | BAXB002 |  | IP 20 |  |  | 1 | ano | nalezeno |  |  |  | 22/29RMS011
BHA30P01031 | BHA30P01001BAFC003 |  |  |  | 1 | 1100 |  |  |  | ZÁSUVKA JEDNODUCHÁ | [5 empty] | 22 |  |  | 230 | 16 | pod omítku | bílá | BAXB001 |  | IP 20 |  |  | 1 | ano | nalezeno |  |  |  | 22/29RMS011
BHA30P01007 | BHA30P01001BAFC004 |  |  |  | 1 | 500 |  |  |  | ZÁSUVKA JEDNODUCHÁ | [5 empty] | 20 |  |  | 230 | 16 | pod omítku | bílá | BAXB001 |  | IP 20 |  |  | 1 | ano | nalezeno |  |  |  | 30/29RMS011
BHA30P01007a | BHA30P01007aBUFF004 |  |  |  | 1 | 100 |  |  |  | ZÁSUVKA JEDNODUCHÁ S VÍČKEM | [6 empty] | V RACKU |  | 230 | 16 | na povrch | červená | BUXB026 |  | IP 44 |  |  | 1 | ano | nalezeno |  | 02.1 |  | X01/29RUPS2
BHA30P01007a | BHA30P01007aBUFF005 |  |  |  | 1 | 100 |  |  |  | ZÁSUVKA JEDNODUCHÁ S VÍČKEM | [6 empty] | V RACKU |  | 230 | 16 | na povrch | červená | BUXB024 |  | IP 44 |  |  | 1 | ano | nalezeno |  | 02.2 |  | X02/29RUPS2
BHA30P01007a | BHA30P01007aBUFF006 |  |  |  | 1 | 100 |  |  |  | ZÁSUVKA JEDNODUCHÁ S VÍČKEM | [6 empty] | V RACKU |  | 230 | 16 | na povrch | červená | BUXB022 |  | IP 44 |  |  | 1 | ano | nalezeno |  | 02.3 |  | X03/29RUPS2
BHA30P01007a | BHA30P01007aBUFF007 |  |  |  | 1 | 100 |  |  |  | ZÁSUVKA JEDNODUCHÁ S VÍČKEM | [6 empty] | V RACKU |  | 230 | 16 | na povrch | červená | BUXB020 |  | IP 44 |  |  | 1 | ano | nalezeno |  | 02.4 |  | X04/29RUPS2
BHA30P01007a | BHA30P01007aBUFF008 |  |  |  | 1 | 100 |  |  |  | ZÁSUVKA JEDNODUCHÁ S VÍČKEM | [6 empty] | V RACKU |  | 230 | 16 | na povrch | červená | BUXB018 |  | IP 44 |  |  | 1 | ano | nalezeno |  | 02.5 |  | X05/29RUPS2
BHA30P01007a | BHA30P01007aBUFF009 |  |  |  | 1 | 100 |  |  |  | ZÁSUVKA JEDNODUCHÁ S VÍČKEM | [6 empty] | V RACKU |  | 230 | 16 | na povrch | červená | BUXB016 |  | IP 44 |  |  | 1 | ano | nalezeno |  | 02.6 |  | X06/29RUPS2
BHA30P01007a | BHA30P01007aBUFF010 |  |  |  | 1 | 100 |  |  |  | ZÁSUVKA JEDNODUCHÁ S VÍČKEM | [6 empty] | V RACKU |  | 230 | 16 | na povrch | červená | BUXB015 |  | IP 44 |  |  | 1 | ano | nalezeno |  | 02.7 |  | X07/29RUPS2
BHA30P01007a | BHA30P01007aBUFF011 |  |  |  | 1 | 100 |  |  |  | ZÁSUVKA JEDNODUCHÁ S VÍČKEM | [6 empty] | V RACKU |  | 230 | 16 | na povrch | červená | BUXB028 |  | IP 44 |  |  | 1 | ano | nalezeno |  | 02.8 |  | X08/29RUPS2
BHA30P01007a | BHA30P01007aBUFF012 |  |  |  | 1 | 100 |  |  |  | ZÁSUVKA JEDNODUCHÁ S VÍČKEM | [6 empty] | V RACKU |  | 230 | 16 | na povrch | červená | BUXB027 |  | IP 44 |  |  | 1 | ano | nalezeno |  | 02.9 |  | X09/29RUPS2
BHA30P01007a | BHA30P01007aBUFF013 |  |  |  | 1 | 100 |  |  |  | ZÁSUVKA JEDNODUCHÁ S VÍČKEM | [6 empty] | V RACKU |  | 230 | 16 | na povrch | červená | BUXB025 |  | IP 44 |  |  | 1 | ano | nalezeno |  | 02.10 |  | X10/29RUPS2
BHA30P01007a | BHA30P01007aBUFF014 |  |  |  | 1 | 100 |  |  |  | ZÁSUVKA JEDNODUCHÁ S VÍČKEM | [6 empty] | V RACKU |  | 230 | 16 | na povrch | červená | BUXB023 |  | IP 44 |  |  | 1 | ano | nalezeno |  | 02.11 |  | X11/29RUPS2
BHA30P01007a | BHA30P01007aBUFF015 |  |  |  | 1 | 100 |  |  |  | ZÁSUVKA JEDNODUCHÁ S VÍČKEM | [6 empty] | V RACKU |  | 230 | 16 | na povrch | červená | BUXB021 |  | IP 44 |  |  | 1 | ano | nalezeno |  | 02.12 |  | X12/29RUPS2
BHA30P01007a | BHA30P01007aBUFF016 |  |  |  | 1 | 100 |  |  |  | ZÁSUVKA JEDNODUCHÁ S VÍČKEM | [6 empty] | V RACKU |  | 230 | 16 | na povrch | červená | BUXB019 |  | IP 44 |  |  | 1 | ano | nalezeno |  | 02.13 |  | X13/29RUPS2
BHA30P01007a | BHA30P01007aBUFF017 |  |  |  | 1 | 100 |  |  |  | ZÁSUVKA JEDNODUCHÁ S VÍČKEM | [6 empty] | V RACKU |  | 230 | 16 | na povrch | červená | BUXB017 |  | IP 44 |  |  | 1 | ano | nalezeno |  | 02.14 |  | X14/29RUPS2
BHA30P01007a | BHA30P01007aBUFF018 |  |  |  | 1 | 100 |  |  |  | ZÁSUVKA JEDNODUCHÁ S VÍČKEM | [6 empty] | V RACKU |  | 230 | 16 | na povrch | červená | BUXB003 |  | IP 44 |  |  | 1 | ano | nalezeno |  | 02.15 |  | X15/29RUPS2
BHA30P01007a | BHA30P01007aBUFF019 |  |  |  | 1 | 100 |  |  |  | ZÁSUVKA JEDNODUCHÁ S VÍČKEM | [6 empty] | V RACKU |  | 230 | 16 | na povrch | červená | BUXB005 |  | IP 44 |  |  | 1 | ano | nalezeno |  | 02.16 |  | X16/29RUPS2
BHA30P01007a | BHA30P01007aBUFF020 |  |  |  | 1 | 100 |  |  |  | ZÁSUVKA JEDNODUCHÁ S VÍČKEM | [6 empty] | V RACKU |  | 230 | 16 | na povrch | červená | BUXB007 |  | IP 44 |  |  | 1 | ano | nalezeno |  | 02.17 |  | X17/29RUPS2
BHA30P01007a | BHA30P01007aBUFF021 |  |  |  | 1 | 100 |  |  |  | ZÁSUVKA JEDNODUCHÁ S VÍČKEM | [6 empty] | V RACKU |  | 230 | 16 | na povrch | červená | BUXB009 |  | IP 44 |  |  | 1 | ano | nalezeno |  | 02.18 |  | X18/29RUPS2
BHA30P01007a | BHA30P01007aBUFF022 |  |  |  | 1 | 100 |  |  |  | ZÁSUVKA JEDNODUCHÁ S VÍČKEM | [6 empty] | V RACKU |  | 230 | 16 | na povrch | červená | BUXB011 |  | IP 44 |  |  | 1 | ano | nalezeno |  | 02.19 |  | X19/29RUPS2
BHA30P01007a | BHA30P01007aBUFF023 |  |  |  | 1 | 100 |  |  |  | ZÁSUVKA JEDNODUCHÁ S VÍČKEM | [6 empty] | V RACKU |  | 230 | 16 | na povrch | červená | BUXB013 |  | IP 44 |  |  | 1 | ano | nalezeno |  | 02.20 |  | X20/29RUPS2
BHA30P01007a | BHA30P01007aBUFF024 |  |  |  | 1 | 100 |  |  |  | ZÁSUVKA JEDNODUCHÁ S VÍČKEM | [6 empty] | V RACKU |  | 230 | 16 | na povrch | červená | BUXB014 |  | IP 44 |  |  | 1 | ano | nalezeno |  | 02.21 |  | X21/29RUPS2
BHA30P01007a | BHA30P01007aBUFF025 |  |  |  | 1 | 100 |  |  |  | ZÁSUVKA JEDNODUCHÁ S VÍČKEM | [6 empty] | V RACKU |  | 230 | 16 | na povrch | červená | BUXB001 |  | IP 44 |  |  | 1 | ano | nalezeno |  | 02.22 |  | X22/29RUPS2
BHA30P01007a | BHA30P01007aBUFF026 |  |  |  | 1 | 100 |  |  |  | ZÁSUVKA JEDNODUCHÁ S VÍČKEM | [6 empty] | V RACKU |  | 230 | 16 | na povrch | červená | BUXB002 |  | IP 44 |  |  | 1 | ano | nalezeno |  | 02.23 |  | X23/29RUPS2
BHA30P01007a | BHA30P01007aBUFF027 |  |  |  | 1 | 100 |  |  |  | ZÁSUVKA JEDNODUCHÁ S VÍČKEM | [6 empty] | V RACKU |  | 230 | 16 | na povrch | červená | BUXB004 |  | IP 44 |  |  | 1 | ano | nalezeno |  | 02.24 |  | X24/29RUPS2
BHA30P01007a | BHA30P01007aBUFF028 |  |  |  | 1 | 100 |  |  |  | ZÁSUVKA JEDNODUCHÁ S VÍČKEM | [6 empty] | V RACKU |  | 230 | 16 | na povrch | červená | BUXB006 |  | IP 44 |  |  | 1 | ano | nalezeno |  | 02.25 |  | X25/29RUPS2
BHA30P01007a | BHA30P01007aBUFF029 |  |  |  | 1 | 100 |  |  |  | ZÁSUVKA JEDNODUCHÁ S VÍČKEM | [6 empty] | V RACKU |  | 230 | 16 | na povrch | červená | BUXB008 |  | IP 44 |  |  | 1 | ano | nalezeno |  | 02.26 |  | X26/29RUPS2
BHA30P01007a | BHA30P01007aBUFF030 |  |  |  | 1 | 100 |  |  |  | ZÁSUVKA JEDNODUCHÁ S VÍČKEM | [6 empty] | V RACKU |  | 230 | 16 | na povrch | červená | BUXB010 |  | IP 44 |  |  | 1 | ano | nalezeno |  | 02.27 |  | X27/29RUPS2
BHA30P01007a | BHA30P01007aBUFF031 |  |  |  | 1 | 100 |  |  |  | ZÁSUVKA JEDNODUCHÁ S VÍČKEM | [6 empty] | V RACKU |  | 230 | 16 | na povrch | červená | BUXB012 |  | IP 44 |  |  | 1 | ano | nalezeno |  | 02.28 |  | X28/29RUPS2
BHA30P01024 | BHA30P01008BAFF017 |  |  |  | 1 | 1100 |  |  |  | ZÁSUVKA JEDNODUCHÁ S VÍČKEM | [5 empty] | 45 |  |  | 230 | 16 | pod omítku | bílá | BAXB001 |  | IP 44 |  |  | 1 | ano | nalezeno |  |  |  | 45/29RMS012
BHA30P01024 | BHA30P01008BAFF017 |  |  |  | 1 | 1100 |  |  |  | ZÁSUVKA JEDNODUCHÁ S VÍČKEM | [5 empty] | 45 |  |  | 230 | 16 | pod omítku | bílá | BAXB002 |  | IP 44 |  |  | 1 | ano | nalezeno |  |  |  | 45/29RMS012
BHA30P01024 | BHA30P01008BDFC002 |  |  |  | 1 | 1100 |  |  |  | ZÁSUVKA JEDNODUCHÁ S VÍČKEM | [5 empty] | 49 |  |  | 230 | 16 | pod omítku | oranžová | BDXB001 |  | IP 44 |  |  | 1 | ano | nalezeno |  |  |  | 49/29RMS012
BHA30P01024 | BHA30P01008BDFC002 |  |  |  | 1 | 1100 |  |  |  | ZÁSUVKA JEDNODUCHÁ S VÍČKEM | [5 empty] | 49 |  |  | 230 | 16 | pod omítku | oranžová | BDXB002 |  | IP 44 |  |  | 1 | ano | nalezeno |  |  |  | 49/29RMS012
BHA30P01024 | BHA30P01008BDFC002 |  |  |  | 1 | 1100 |  |  |  | ZÁSUVKA JEDNODUCHÁ S VÍČKEM | [5 empty] | 49 |  |  | 230 | 16 | pod omítku | oranžová | BDXB003 |  | IP 44 |  |  | 1 | ano | nalezeno |  |  |  | 49/29RMS012
BHA30P01024 | BHA30P01008BAFF017 |  |  |  | 1 | 1100 |  |  |  | ZÁSUVKA JEDNODUCHÁ S VÍČKEM | [5 empty] | 45 |  |  | 230 | 16 | pod omítku | bílá | BAXB004 |  | IP 44 |  |  | 1 | ano | nalezeno |  |  |  | 45/29RMS012
BHA30P01024 | BHA30P01008BAFF017 |  |  |  | 1 | 1100 |  |  |  | ZÁSUVKA JEDNODUCHÁ S VÍČKEM | [5 empty] | 45 |  |  | 230 | 16 | pod omítku | bílá | BAXB003 |  | IP 44 |  |  | 1 | ano | nalezeno |  |  |  | 45/29RMS012
BHA30P01023 | BHA30P01008BAFF017 |  |  |  | 1 | 300 |  |  |  | ZÁSUVKA JEDNODUCHÁ S VÍČKEM | [5 empty] | 45 |  |  | 230 | 16 | pod omítku | bílá | BAXB001 |  | IP 44 |  |  | 1 | ano | nalezeno |  |  |  | 45/29RMS012
BHA30P01023 | BHA30P01008BAFF017 |  |  |  | 1 | 1100 |  |  |  | ZÁSUVKA JEDNODUCHÁ S VÍČKEM | [5 empty] | 45 |  |  | 230 | 16 | na omítku | bílá | BAXB002 |  | IP 44 |  |  | 1 | ano | nalezeno |  |  |  | 45/29RMS012
BHA30P01023 | BHA30P01008BDFC002 |  |  |  | 1 | 1100 |  |  |  | ZÁSUVKA JEDNODUCHÁ S VÍČKEM | [5 empty] | 49 |  |  | 230 | 16 | pod omítku | oranžová | BDXB003 |  | IP 44 |  |  | 1 | ano | nalezeno |  |  |  | 49/29RMS012
BHA30P01023 | BHA30P01008BDFC002 |  |  |  | 1 | 1100 |  |  |  | ZÁSUVKA JEDNODUCHÁ S VÍČKEM | [5 empty] | 49 |  |  | 230 | 16 | pod omítku | oranžová | BDXB002 |  | IP 44 |  |  | 1 | ano | nalezeno |  |  |  | 49/29RMS012
BHA30P01023 | BHA30P01008BDFC002 |  |  |  | 1 | 1100 |  |  |  | ZÁSUVKA JEDNODUCHÁ S VÍČKEM | [5 empty] | 49 |  |  | 230 | 16 | pod omítku | oranžová | BDXB001 |  | IP 44 |  |  | 1 | ano | nalezeno |  |  |  | 49/29RMS012
BHA30P01023 | BHA30P01008BDFC002 |  |  |  | 1 | 1100 |  |  |  | ZÁSUVKA JEDNODUCHÁ S VÍČKEM | [5 empty] | 49 |  |  | 230 | 16 | pod omítku | oranžová | BDXB004 |  | IP 44 |  |  | 1 | ano | nalezeno |  |  |  | 49/29RMS012
BHA30P01025 | BHA30P01008BAFF015 |  |  |  | 1 | 1100 |  |  |  | ZÁSUVKA JEDNODUCHÁ | [5 empty] | 43 |  |  | 230 | 16 | pod omítku | bílá | BAXB001 |  | IP 20 |  |  | 1 | ano | nalezeno |  |  |  | 43/29RMS012
BHA30P01025 | BHA30P01008BAFF015 |  |  |  | 1 | 1100 |  |  |  | ZÁSUVKA JEDNODUCHÁ | [5 empty] | 43 |  |  | 230 | 16 | pod omítku | bílá | BAXB002 |  | IP 20 |  |  | 1 | ano | nalezeno |  |  |  | 43/29RMS012
BHA30P01025 | BHA30P01008BAFF015 |  |  |  | 1 | 1100 |  |  |  | ZÁSUVKA JEDNODUCHÁ | [5 empty] | 43 |  |  | 230 | 16 | pod omítku | bílá | BAXB003 |  | IP 20 |  |  | 1 | ano | nalezeno |  |  |  | 43/29RMS012
BHA30P01025 | BHA30P01008BAFF016 |  |  |  | 1 | 1100 |  |  |  | ZÁSUVKA JEDNODUCHÁ | [5 empty] | 44 |  |  | 230 | 16 | pod omítku | zelená | BAXB006 | přepěťová | IP 20 |  |  | 1 | ano | nalezeno |  |  |  | 44/29RMS012
BHA30P01025 | BHA30P01008BAFF016 |  |  |  | 1 | 1100 |  |  |  | ZÁSUVKA JEDNODUCHÁ S DOUTNAVKOU | [5 empty] | 44 |  |  | 230 | 16 | pod omítku | zelená | BAXB005 | přepěťová | IP 20 |  |  | 1 | ano | nalezeno |  |  |  | 44/29RMS012
BHA30P01025 | BHA30P01008BDFC002 |  |  |  | 1 | 1100 |  |  |  | ZÁSUVKA JEDNODUCHÁ | [5 empty] | 49 |  |  | 230 | 16 | pod omítku | oranžová | BDXB001 |  | IP 20 |  |  | 1 | ano | nalezeno |  |  |  | 49/29RMS012
BHA30P01025 | BHA30P01008BAFF015 |  |  |  | 1 | 1100 |  |  |  | ZÁSUVKA JEDNODUCHÁ | [5 empty] | 43 |  |  | 230 | 16 | pod omítku | bílá | BAXB004 |  | IP 20 |  |  | 1 | ano | nalezeno |  |  |  | 43/29RMS012
BHA30P01026 | BHA30P01008BAFF014 |  |  |  | 1 | 300 |  |  |  | ZÁSUVKA JEDNODUCHÁ S VÍČKEM | [5 empty] | 42 |  |  | 230 | 16 | pod omítku | bílá | BAXB007 |  | IP 44 |  |  | 1 | ano | nalezeno |  |  |  | 42/29RMS012
BHA30P01026 | BHA30P01008BAFF014 |  |  |  | 1 | 1100 |  |  |  | ZÁSUVKA JEDNODUCHÁ S VÍČKEM | [5 empty] | 42 |  |  | 230 | 16 | pod omítku | bílá | BAXB006 |  | IP 44 |  |  | 1 | ano | nalezeno |  |  |  | 42/29RMS012
BHA30P01026 | BHA30P01008BAFF014 |  |  |  | 1 | 1100 |  |  |  | ZÁSUVKA JEDNODUCHÁ S VÍČKEM | [5 empty] | 42 |  |  | 230 | 16 | pod omítku | bílá | BAXB005 |  | IP 44 |  |  | 1 | ano | nalezeno |  |  |  | 42/29RMS012
BHA30P01026 | BHA30P01008BAFF014 |  |  |  | 1 | 1100 |  |  |  | ZÁSUVKA JEDNODUCHÁ S VÍČKEM | [5 empty] | 42 |  |  | 230 | 16 | pod omítku | bílá | BAXB001 |  | IP 44 |  |  | 1 | ano | nalezeno |  |  |  | 42/29RMS012
BHA30P01026 | BHA30P01008BAFF014 |  |  |  | 1 | 1100 |  |  |  | ZÁSUVKA JEDNODUCHÁ S VÍČKEM | [5 empty] | 42 |  |  | 230 | 16 | pod omítku | bílá | BAXB002 |  | IP 44 |  |  | 1 | ano | nalezeno |  |  |  | 42/29RMS012
BHA30P01026 | BHA30P01008BAFF014 |  |  |  | 1 | 1100 |  |  |  | ZÁSUVKA JEDNODUCHÁ S VÍČKEM | [5 empty] | 42 |  |  | 230 | 16 | pod omítku | bílá | BAXB003 |  | IP 44 |  |  | 1 | ano | nalezeno |  |  |  | 42/29RMS012
BHA30P01026 | BHA30P01008BAFF014 |  |  |  | 1 | 1100 |  |  |  | ZÁSUVKA JEDNODUCHÁ S VÍČKEM | [5 empty] | 42 |  |  | 230 | 16 | pod omítku | bílá | BAXB004 |  | IP 44 |  |  | 1 | ano | nalezeno |  |  |  | 42/29RMS012
BHA30P01026 | BHA30P01008BAFF013 |  |  |  | 1 | 1100 |  |  |  | ZÁSUVKA JEDNODUCHÁ S VÍČKEM | [5 empty] | 41 |  |  | 230 | 16 | pod omítku | bílá | BAXB008 |  | IP 44 |  |  | 1 | ano | nalezeno |  |  |  | 41/29RMS012
BHA30P01026 | BHA30P01008BAFF013 |  |  |  | 1 | 1100 |  |  |  | ZÁSUVKA JEDNODUCHÁ S VÍČKEM | [5 empty] | 41 |  |  | 230 | 16 | pod omítku | bílá | BAXB009 |  | IP 44 |  |  | 1 | ano | nalezeno |  |  |  | 41/29RMS012
BHA30P01026 | BHA30P01008BAFF013 |  |  |  | 1 | 1100 |  |  |  | ZÁSUVKA JEDNODUCHÁ S VÍČKEM | [5 empty] | 41 |  |  | 230 | 16 | pod omítku | bílá | BAXB011 |  | IP 44 |  |  | 1 | ano | nalezeno |  |  |  | 41/29RMS012
BHA30P01026 | BHA30P01008BAFF013 |  |  |  | 1 | 1100 |  |  |  | ZÁSUVKA JEDNODUCHÁ S VÍČKEM | [5 empty] | 41 |  |  | 230 | 16 | pod omítku | bílá | BAXB010 |  | IP 44 |  |  | 1 | ano | nalezeno |  |  |  | 41/29RMS012
BHA30P01027 | BHA30P01008BAFF013 |  |  |  | 1 | 300 |  |  |  | ZÁSUVKA JEDNODUCHÁ S VÍČKEM | [5 empty] | 41 |  |  | 230 | 16 | pod omítku | bílá | BAXB001 |  | IP 44 |  |  | 1 | ano | nalezeno |  |  |  | 41/29RMS012
BHA30P01027 | BHA30P01008BAFF013 |  |  |  | 1 | 1100 |  |  |  | ZÁSUVKA JEDNODUCHÁ S VÍČKEM | [5 empty] | 41 |  |  | 230 | 16 | na omítku | bílá | BAXB003 |  | IP 44 |  |  | 1 | ano | nalezeno |  |  |  | 41/29RMS012
BHA30P01027 | BHA30P01008BAFF013 |  |  |  | 1 | 1100 |  |  |  | ZÁSUVKA JEDNODUCHÁ S VÍČKEM | [5 empty] | 41 |  |  | 230 | 16 | na omítku | bílá | BAXB002 |  | IP 44 |  |  | 1 | ano | nalezeno |  |  |  | 41/29RMS012
BHA30P01012 | BHA30P01008BAFF022 |  |  |  | 1 | 300 |  |  |  | ZÁSUVKA JEDNODUCHÁ | [5 empty] | 56 |  |  | 230 | 16 | pod omítku | bílá | BAXB002 |  | IP 20 |  |  | 1 | ano | nalezeno |  |  |  | 56/29RMS012
BHA30P01012 | BHA30P01008BAFF022 |  |  |  | 1 | 300 |  |  |  | ZÁSUVKA JEDNODUCHÁ | [5 empty] | 56 |  |  | 230 | 16 | pod omítku | bílá | BAXB001 |  | IP 20 |  |  | 1 | ano | nalezeno |  |  |  | 56/29RMS012
BHA30P01012 | BHA30P01008BAFF022 |  |  |  | 1 | 1100 |  |  |  | ZÁSUVKA JEDNODUCHÁ | [5 empty] | 56 |  |  | 230 | 16 | pod omítku | bílá | BAXB008 |  | IP 20 |  |  | 1 | ano | nalezeno |  |  |  | 56/29RMS012
BHA30P01012 | BHA30P01008BAFF022 |  |  |  | 1 | 1100 |  |  |  | ZÁSUVKA JEDNODUCHÁ | [5 empty] | 56 |  |  | 230 | 16 | pod omítku | bílá | BAXB007 |  | IP 20 |  |  | 1 | ano | nalezeno |  |  |  | 56/29RMS012
BHA30P01012 | BHA30P01008BAFF022 |  |  |  | 1 | 1100 |  |  |  | ZÁSUVKA JEDNODUCHÁ | [5 empty] | 56 |  |  | 230 | 16 | pod omítku | bílá | BAXB006 |  | IP 20 |  |  | 1 | ano | nalezeno |  |  |  | 56/29RMS012
BHA30P01012 | BHA30P01008BAFF022 |  |  |  | 1 | 1100 |  |  |  | ZÁSUVKA JEDNODUCHÁ | [5 empty] | 56 |  |  | 230 | 16 | pod omítku | bílá | BAXB005 |  | IP 20 |  |  | 1 | ano | nalezeno |  |  |  | 56/29RMS012
BHA30P01012 | BHA30P01008BAFF022 |  |  |  | 1 | 1100 |  |  |  | ZÁSUVKA JEDNODUCHÁ | [5 empty] | 56 |  |  | 230 | 16 | pod omítku | bílá | BAXB004 |  | IP 20 |  |  | 1 | ano | nalezeno |  |  |  | 56/29RMS012
BHA30P01012 | BHA30P01008BAFF022 |  |  |  | 1 | 1100 |  |  |  | ZÁSUVKA JEDNODUCHÁ | [5 empty] | 56 |  |  | 230 | 16 | pod omítku | bílá | BAXB003 |  | IP 20 |  |  | 1 | ano | nalezeno |  |  |  | 56/29RMS012
BHA30P01012 | BHA30P01008BDFC004 |  |  |  | 1 | 1100 |  |  |  | ZÁSUVKA JEDNODUCHÁ | [5 empty] | 70 |  |  | 230 | 16 | pod omítku | oranžová | BDXB001 |  | IP 20 |  |  | 1 | ano | nalezeno |  |  |  | 70/29RMS012
BHA30P01012 | BHA30P01008BDFC004 |  |  |  | 1 | 1100 |  |  |  | ZÁSUVKA JEDNODUCHÁ | [5 empty] | 70 |  |  | 230 | 16 | pod omítku | oranžová | BDXB002 |  | IP 20 |  |  | 1 | ano | nalezeno |  |  |  | 70/29RMS012
BHA30P01012 | BHA30P01008BDFC004 |  |  |  | 1 | 1100 |  |  |  | ZÁSUVKA JEDNODUCHÁ | [5 empty] | 70 |  |  | 230 | 16 | pod omítku | oranžová | BDXB003 |  | IP 20 |  |  | 1 | ano | nalezeno |  |  |  | 70/29RMS012
BHA30P01012 | BHA30P01008BDFC004 |  |  |  | 1 | 1100 |  |  |  | ZÁSUVKA JEDNODUCHÁ | [5 empty] | 70 |  |  | 230 | 16 | pod omítku | oranžová | BDXB004 |  | IP 20 |  |  | 1 | ano | nalezeno |  |  |  | 70/29RMS012
BHA30P01012 | BHA30P01008BDFC004 |  |  |  | 1 | 1100 |  |  |  | ZÁSUVKA JEDNODUCHÁ | [5 empty] | 70 |  |  | 230 | 16 | pod omítku | oranžová | BDXB005 |  | IP 20 |  |  | 1 | ano | nalezeno |  |  |  | 70/29RMS012
BHA30P01012 | BHA30P01008BDFC004 |  |  |  | 1 | 1100 |  |  |  | ZÁSUVKA JEDNODUCHÁ | [5 empty] | 70 |  |  | 230 | 16 | pod omítku | oranžová | BDXB006 |  | IP 20 |  |  | 1 | ano | nalezeno |  |  |  | 70/29RMS012
BHA30P01012 | BHA30P01008BDFC004 |  |  |  | 1 | 1100 |  |  |  | ZÁSUVKA JEDNODUCHÁ | [5 empty] | 70 |  |  | 230 | 16 | pod omítku | oranžová | BDXB007 |  | IP 20 |  |  | 1 | ano | nalezeno |  |  |  | 70/29RMS012
BHA30P01013 | BHA30P01008BAFF023 |  |  |  | 1 | 900 |  |  |  | ZÁSUVKA JEDNODUCHÁ | [5 empty] | 57 |  |  | 230 | 16 | pod omítku | bílá | BAXB012 |  | IP 20 |  |  | 1 | ano | nalezeno |  |  |  | 57/29RMS012
BHA30P01013 | BHA30P01008BAFF023 |  |  |  | 1 | 900 |  |  |  | ZÁSUVKA JEDNODUCHÁ | [5 empty] | 57 |  |  | 230 | 16 | pod omítku | bílá | BAXB011 |  | IP 20 |  |  | 1 | ano | nalezeno |  |  |  | 57/29RMS012
BHA30P01013 | BHA30P01008BAFF023 |  |  |  | 1 | 900 |  |  |  | ZÁSUVKA JEDNODUCHÁ | [5 empty] | 57 |  |  | 230 | 16 | pod omítku | bílá | BAXB010 |  | IP 20 |  |  | 1 | ano | nalezeno |  |  |  | 57/29RMS012
BHA30P01013 | BHA30P01008BAFF023 |  |  |  | 1 | 900 |  |  |  | ZÁSUVKA JEDNODUCHÁ | [5 empty] | 57 |  |  | 230 | 16 | pod omítku | bílá | BAXB009 |  | IP 20 |  |  | 1 | ano | nalezeno |  |  |  | 57/29RMS012
BHA30P01013 | BHA30P01008BAFF024 |  |  |  | 1 | 900 |  |  |  | ZÁSUVKA JEDNODUCHÁ | [5 empty] | 58 |  |  | 230 | 16 | pod omítku | bílá | BAXB005 |  | IP 20 |  |  | 1 | ano | nalezeno |  |  |  | 58/29RMS012
BHA30P01013 | BHA30P01008BAFF024 |  |  |  | 1 | 900 |  |  |  | ZÁSUVKA JEDNODUCHÁ | [5 empty] | 58 |  |  | 230 | 16 | pod omítku | bílá | BAXB004 |  | IP 20 |  |  | 1 | ano | nalezeno |  |  |  | 58/29RMS012
BHA30P01013 | BHA30P01008BAFF024 |  |  |  | 1 | 900 |  |  |  | ZÁSUVKA JEDNODUCHÁ | [5 empty] | 58 |  |  | 230 | 16 | pod omítku | bílá | BAXB002 |  | IP 20 |  |  | 1 | ano | nalezeno |  |  |  | 58/29RMS012
BHA30P01013 | BHA30P01008BAFF024 |  |  |  | 1 | 900 |  |  |  | ZÁSUVKA JEDNODUCHÁ | [5 empty] | 58 |  |  | 230 | 16 | pod omítku | bílá | BAXB001 |  | IP 20 |  |  | 1 | ano | nalezeno |  |  |  | 58/29RMS012
BHA30P01013 | BHA30P01008BAFF024 |  |  |  | 1 | 900 |  |  |  | ZÁSUVKA JEDNODUCHÁ | [5 empty] | 58 |  |  | 230 | 16 | pod omítku | bílá | BAXB003 |  | IP 20 |  |  | 1 | ano | nalezeno |  |  |  | 58/29RMS012
BHA30P01013 | BHA30P01008BAFF024 |  |  |  | 1 | 900 |  |  |  | ZÁSUVKA JEDNODUCHÁ | [5 empty] | 58 |  |  | 230 | 16 | pod omítku | bílá | BAXB006 |  | IP 20 |  |  | 1 | ano | nalezeno |  |  |  | 58/29RMS012
BHA30P01013 | BHA30P01008BAFF024 |  |  |  | 1 | 900 |  |  |  | ZÁSUVKA JEDNODUCHÁ | [5 empty] | 58 |  |  | 230 | 16 | pod omítku | bílá | BAXB007 |  | IP 20 |  |  | 1 | ano | nalezeno |  |  |  | 58/29RMS012
BHA30P01013 | BHA30P01008BAFF024 |  |  |  | 1 | 900 |  |  |  | ZÁSUVKA JEDNODUCHÁ | [5 empty] | 58 |  |  | 230 | 16 | pod omítku | bílá | BAXB008 |  | IP 20 |  |  | 1 | ano | nalezeno |  |  |  | 58/29RMS012
BHA30P01013 | BHA30P01008BAFF023 |  |  |  | 1 | 1100 |  |  |  | ZÁSUVKA JEDNODUCHÁ | [5 empty] | 57 |  |  | 230 | 16 | pod omítku | bílá | BAXB016 |  | IP 20 |  |  | 1 | ano | nalezeno |  |  |  | 57/29RMS012
BHA30P01013 | BHA30P01008BAFF023 |  |  |  | 1 | 1100 |  |  |  | ZÁSUVKA JEDNODUCHÁ | [5 empty] | 57 |  |  | 230 | 16 | pod omítku | bílá | BAXB015 |  | IP 20 |  |  | 1 | ano | nalezeno |  |  |  | 57/29RMS012
BHA30P01013 | BHA30P01008BAFF023 |  |  |  | 1 | 1100 |  |  |  | ZÁSUVKA JEDNODUCHÁ | [5 empty] | 57 |  |  | 230 | 16 | pod omítku | bílá | BAXB014 |  | IP 20 |  |  | 1 | ano | nalezeno |  |  |  | 57/29RMS012
BHA30P01013 | BHA30P01008BAFF023 |  |  |  | 1 | 1100 |  |  |  | ZÁSUVKA JEDNODUCHÁ | [5 empty] | 57 |  |  | 230 | 16 | pod omítku | bílá | BAXB013 |  | IP 20 |  |  | 1 | ano | nalezeno |  |  |  | 57/29RMS012
BHA30P01014 | BHA30P01008BAFF026 |  |  |  | 1 | 900 |  |  |  | ZÁSUVKA JEDNODUCHÁ | [5 empty] | 60 |  |  | 230 | 16 | pod omítku | bílá | BAXB008 |  | IP 20 |  |  | 1 | ano | nalezeno |  |  |  | 60/29RMS012
BHA30P01014 | BHA30P01008BAFF026 |  |  |  | 1 | 900 |  |  |  | ZÁSUVKA JEDNODUCHÁ | [5 empty] | 60 |  |  | 230 | 16 | pod omítku | bílá | BAXB007 |  | IP 20 |  |  | 1 | ano | nalezeno |  |  |  | 60/29RMS012
BHA30P01014 | BHA30P01008BAFF026 |  |  |  | 1 | 900 |  |  |  | ZÁSUVKA JEDNODUCHÁ | [5 empty] | 60 |  |  | 230 | 16 | pod omítku | bílá | BAXB006 |  | IP 20 |  |  | 1 | ano | nalezeno |  |  |  | 60/29RMS012
BHA30P01014 | BHA30P01008BAFF026 |  |  |  | 1 | 900 |  |  |  | ZÁSUVKA JEDNODUCHÁ | [5 empty] | 60 |  |  | 230 | 16 | pod omítku | bílá | BAXB005 |  | IP 20 |  |  | 1 | ano | nalezeno |  |  |  | 60/29RMS012
BHA30P01014 | BHA30P01008BAFF026 |  |  |  | 1 | 900 |  |  |  | ZÁSUVKA JEDNODUCHÁ | [5 empty] | 60 |  |  | 230 | 16 | pod omítku | bílá | BAXB004 |  | IP 20 |  |  | 1 | ano | nalezeno |  |  |  | 60/29RMS012
BHA30P01014 | BHA30P01008BAFF026 |  |  |  | 1 | 900 |  |  |  | ZÁSUVKA JEDNODUCHÁ | [5 empty] | 60 |  |  | 230 | 16 | pod omítku | bílá | BAXB003 |  | IP 20 |  |  | 1 | ano | nalezeno |  |  |  | 60/29RMS012
BHA30P01014 | BHA30P01008BAFF026 |  |  |  | 1 | 900 |  |  |  | ZÁSUVKA JEDNODUCHÁ | [5 empty] | 60 |  |  | 230 | 16 | pod omítku | bílá | BAXB002 |  | IP 20 |  |  | 1 | ano | nalezeno |  |  |  | 60/29RMS012
BHA30P01014 | BHA30P01008BAFF026 |  |  |  | 1 | 900 |  |  |  | ZÁSUVKA JEDNODUCHÁ | [5 empty] | 60 |  |  | 230 | 16 | pod omítku | bílá | BAXB001 |  | IP 20 |  |  | 1 | ano | nalezeno |  |  |  | 60/29RMS012
BHA30P01014 | BHA30P01008BAFF025 |  |  |  | 1 | 900 |  |  |  | ZÁSUVKA JEDNODUCHÁ | [5 empty] | 59 |  |  | 230 | 16 | na omítku | bílá | BAXB009 |  | IP 20 |  |  | 1 | ano | nalezeno |  |  |  | 59/29RMS012
BHA30P01014 | BHA30P01008BAFF025 |  |  |  | 1 | 900 |  |  |  | ZÁSUVKA JEDNODUCHÁ | [5 empty] | 59 |  |  | 230 | 16 | na omítku | bílá | BAXB010 |  | IP 20 |  |  | 1 | ano | nalezeno |  |  |  | 59/29RMS012
BHA30P01014 | BHA30P01008BAFF025 |  |  |  | 1 | 900 |  |  |  | ZÁSUVKA JEDNODUCHÁ | [5 empty] | 59 |  |  | 230 | 16 | na omítku | bílá | BAXB011 |  | IP 20 |  |  | 1 | ano | nalezeno |  |  |  | 59/29RMS012
BHA30P01014 | BHA30P01008BAFF025 |  |  |  | 1 | 900 |  |  |  | ZÁSUVKA JEDNODUCHÁ | [5 empty] | 59 |  |  | 230 | 16 | na omítku | bílá | BAXB012 |  | IP 20 |  |  | 1 | ano | nalezeno |  |  |  | 59/29RMS012
BHA30P01014 | BHA30P01008BAFF025 |  |  |  | 1 | 900 |  |  |  | ZÁSUVKA JEDNODUCHÁ | [5 empty] | 59 |  |  | 230 | 16 | pod omítku | bílá | BAXB016 |  | IP 20 |  |  | 1 | ano | nalezeno |  |  |  | 59/29RMS012
BHA30P01014 | BHA30P01008BAFF025 |  |  |  | 1 | 900 |  |  |  | ZÁSUVKA JEDNODUCHÁ | [5 empty] | 59 |  |  | 230 | 16 | pod omítku | bílá | BAXB015 |  | IP 20 |  |  | 1 | ano | nalezeno |  |  |  | 59/29RMS012
BHA30P01014 | BHA30P01008BAFF025 |  |  |  | 1 | 900 |  |  |  | ZÁSUVKA JEDNODUCHÁ | [5 empty] | 59 |  |  | 230 | 16 | pod omítku | bílá | BAXB014 |  | IP 20 |  |  | 1 | ano | nalezeno |  |  |  | 59/29RMS012
BHA30P01014 | BHA30P01008BAFF025 |  |  |  | 1 | 900 |  |  |  | ZÁSUVKA JEDNODUCHÁ | [5 empty] | 59 |  |  | 230 | 16 | pod omítku | bílá | BAXB013 |  | IP 20 |  |  | 1 | ano | nalezeno |  |  |  | 59/29RMS012
BHA30P01015 | BHA30P01008BAFF029 |  |  |  | 1 | 1100 |  |  |  | ZÁSUVKA JEDNODUCHÁ | [5 empty] | 63 |  |  | 230 | 16 | pod omítku | bílá | BAXB015 |  | IP 20 |  |  | 1 | ano | nalezeno |  |  |  | 63/29RMS012
BHA30P01015 | BHA30P01008BAFF029 |  |  |  | 1 | 1100 |  |  |  | ZÁSUVKA JEDNODUCHÁ | [5 empty] | 63 |  |  | 230 | 16 | pod omítku | bílá | BAXB014 |  | IP 20 |  |  | 1 | ano | nalezeno |  |  |  | 63/29RMS012
BHA30P01015 | BHA30P01008BAFF029 |  |  |  | 1 | 1100 |  |  |  | ZÁSUVKA JEDNODUCHÁ | [5 empty] | 63 |  |  | 230 | 16 | pod omítku | bílá | BAXB013 |  | IP 20 |  |  | 1 | ano | nalezeno |  |  |  | 63/29RMS012
BHA30P01015 | BHA30P01008BAFF029 |  |  |  | 1 | 1100 |  |  |  | ZÁSUVKA JEDNODUCHÁ | [5 empty] | 63 |  |  | 230 | 16 | pod omítku | bílá | BAXB012 |  | IP 20 |  |  | 1 | ano | nalezeno |  |  |  | 63/29RMS012
BHA30P01015 | BHA30P01008BAFF029 |  |  |  | 1 | 1100 |  |  |  | ZÁSUVKA JEDNODUCHÁ | [5 empty] | 63 |  |  | 230 | 16 | pod omítku | bílá | BAXB011 |  | IP 20 |  |  | 1 | ano | nalezeno |  |  |  | 63/29RMS012
BHA30P01015 | BHA30P01008BAFF029 |  |  |  | 1 | 1100 |  |  |  | ZÁSUVKA JEDNODUCHÁ | [5 empty] | 63 |  |  | 230 | 16 | pod omítku | bílá | BAXB010 |  | IP 20 |  |  | 1 | ano | nalezeno |  |  |  | 63/29RMS012
BHA30P01015 | BHA30P01008BAFF029 |  |  |  | 1 | 1100 |  |  |  | ZÁSUVKA JEDNODUCHÁ | [5 empty] | 63 |  |  | 230 | 16 | pod omítku | bílá | BAXB009 |  | IP 20 |  |  | 1 | ano | nalezeno |  |  |  | 63/29RMS012
BHA30P01015 | BHA30P01008BAFF029 |  |  |  | 1 | 1100 |  |  |  | ZÁSUVKA JEDNODUCHÁ | [5 empty] | 63 |  |  | 230 | 16 | pod omítku | bílá | BAXB008 |  | IP 20 |  |  | 1 | ano | nalezeno |  |  |  | 63/29RMS012
BHA30P01015 | BHA30P01008BAFF030 |  |  |  | 1 | 1100 |  |  |  | ZÁSUVKA JEDNODUCHÁ | [5 empty] | 64 |  |  | 230 | 16 | pod omítku | bílá | BAXB007 |  | IP 20 |  |  | 1 | ano | nalezeno |  |  |  | 64/29RMS012
BHA30P01015 | BHA30P01008BAFF030 |  |  |  | 1 | 1100 |  |  |  | ZÁSUVKA JEDNODUCHÁ | [5 empty] | 64 |  |  | 230 | 16 | pod omítku | bílá | BAXB006 |  | IP 20 |  |  | 1 | ano | nalezeno |  |  |  | 64/29RMS012
BHA30P01015 | BHA30P01008BAFF030 |  |  |  | 1 | 1100 |  |  |  | ZÁSUVKA JEDNODUCHÁ | [5 empty] | 64 |  |  | 230 | 16 | pod omítku | bílá | BAXB005 |  | IP 20 |  |  | 1 | ano | nalezeno |  |  |  | 64/29RMS012
BHA30P01015 | BHA30P01008BAFF030 |  |  |  | 1 | 1100 |  |  |  | ZÁSUVKA JEDNODUCHÁ | [5 empty] | 64 |  |  | 230 | 16 | pod omítku | bílá | BAXB004 |  | IP 20 |  |  | 1 | ano | nalezeno |  |  |  | 64/29RMS012
BHA30P01015 | BHA30P01008BAFF030 |  |  |  | 1 | 1100 |  |  |  | ZÁSUVKA JEDNODUCHÁ | [5 empty] | 64 |  |  | 230 | 16 | pod omítku | bílá | BAXB003 |  | IP 20 |  |  | 1 | ano | nalezeno |  |  |  | 64/29RMS012
BHA30P01015 | BHA30P01008BAFF030 |  |  |  | 1 | 1100 |  |  |  | ZÁSUVKA JEDNODUCHÁ | [5 empty] | 64 |  |  | 230 | 16 | pod omítku | bílá | BAXB002 |  | IP 20 |  |  | 1 | ano | nalezeno |  |  |  | 64/29RMS012
BHA30P01015 | BHA30P01008BAFF030 |  |  |  | 1 | 1100 |  |  |  | ZÁSUVKA JEDNODUCHÁ | [5 empty] | 64 |  |  | 230 | 16 | pod omítku | bílá | BAXB001 |  | IP 20 |  |  | 1 | ano | nalezeno |  |  |  | 64/29RMS012
BHA30P01015 | BHA30P01008BAFF028 |  |  |  | 1 | 1100 |  |  |  | ZÁSUVKA JEDNODUCHÁ | [5 empty] | 62 |  |  | 230 | 16 | pod omítku | bílá | BAXB016 |  | IP 20 |  |  | 1 | ano | nalezeno |  |  |  | 62/29RMS012
BHA30P01015 | BHA30P01008BAFF028 |  |  |  | 1 | 1100 |  |  |  | ZÁSUVKA JEDNODUCHÁ | [5 empty] | 62 |  |  | 230 | 16 | pod omítku | bílá | BAXB017 |  | IP 20 |  |  | 1 | ano | nalezeno |  |  |  | 62/29RMS012
BHA30P01015 | BHA30P01008BAFF028 |  |  |  | 1 | 1100 |  |  |  | ZÁSUVKA JEDNODUCHÁ | [5 empty] | 62 |  |  | 230 | 16 | pod omítku | bílá | BAXB018 |  | IP 20 |  |  | 1 | ano | nalezeno |  |  |  | 62/29RMS012
BHA30P01015 | BHA30P01008BAFF028 |  |  |  | 1 | 1100 |  |  |  | ZÁSUVKA JEDNODUCHÁ | [5 empty] | 62 |  |  | 230 | 16 | pod omítku | bílá | BAXB019 |  | IP 20 |  |  | 1 | ano | nalezeno |  |  |  | 62/29RMS012
BHA30P01015 | BHA30P01008BAFF028 |  |  |  | 1 | 1100 |  |  |  | ZÁSUVKA JEDNODUCHÁ | [5 empty] | 62 |  |  | 230 | 16 | pod omítku | bílá | BAXB020 |  | IP 20 |  |  | 1 | ano | nalezeno |  |  |  | 62/29RMS012
BHA30P01015 | BHA30P01008BAFF028 |  |  |  | 1 | 1100 |  |  |  | ZÁSUVKA JEDNODUCHÁ | [5 empty] | 62 |  |  | 230 | 16 | pod omítku | bílá | BAXB021 |  | IP 20 |  |  | 1 | ano | nalezeno |  |  |  | 62/29RMS012
BHA30P01015 | BHA30P01008BAFF028 |  |  |  | 1 | 1100 |  |  |  | ZÁSUVKA JEDNODUCHÁ | [5 empty] | 62 |  |  | 230 | 16 | pod omítku | bílá | BAXB022 |  | IP 20 |  |  | 1 | ano | nalezeno |  |  |  | 62/29RMS012
BHA30P01015 | BHA30P01008BAFF028 |  |  |  | 1 | 1100 |  |  |  | ZÁSUVKA JEDNODUCHÁ | [5 empty] | 62 |  |  | 230 | 16 | pod omítku | bílá | BAXB023 |  | IP 20 |  |  | 1 | ano | nalezeno |  |  |  | 62/29RMS012
BHA30P01015 | BHA30P01008BAFF027 |  |  |  | 1 | 1100 |  |  |  | ZÁSUVKA JEDNODUCHÁ | [5 empty] | 61 |  |  | 230 | 16 | pod omítku | bílá | BAXB025 |  | IP 20 |  |  | 1 | ano | nalezeno |  |  |  | 61/29RMS012
BHA30P01015 | BHA30P01008BAFF027 |  |  |  | 1 | 1100 |  |  |  | ZÁSUVKA JEDNODUCHÁ | [5 empty] | 61 |  |  | 230 | 16 | pod omítku | bílá | BAXB026 |  | IP 20 |  |  | 1 | ano | nalezeno |  |  |  | 61/29RMS012
BHA30P01015 | BHA30P01008BAFF027 |  |  |  | 1 | 1100 |  |  |  | ZÁSUVKA JEDNODUCHÁ | [5 empty] | 61 |  |  | 230 | 16 | pod omítku | bílá | BAXB027 |  | IP 20 |  |  | 1 | ano | nalezeno |  |  |  | 61/29RMS012
BHA30P01015 | BHA30P01008BAFF027 |  |  |  | 1 | 1100 |  |  |  | ZÁSUVKA JEDNODUCHÁ | [5 empty] | 61 |  |  | 230 | 16 | pod omítku | bílá | BAXB028 |  | IP 20 |  |  | 1 | ano | nalezeno |  |  |  | 61/29RMS012
BHA30P01015 | BHA30P01008BAFF027 |  |  |  | 1 | 1100 |  |  |  | ZÁSUVKA JEDNODUCHÁ | [5 empty] | 61 |  |  | 230 | 16 | pod omítku | bílá | BAXB029 |  | IP 20 |  |  | 1 | ano | nalezeno |  |  |  | 61/29RMS012
BHA30P01015 | BHA30P01008BAFF027 |  |  |  | 1 | 1100 |  |  |  | ZÁSUVKA JEDNODUCHÁ | [5 empty] | 61 |  |  | 230 | 16 | pod omítku | bílá | BAXB030 |  | IP 20 |  |  | 1 | ano | nalezeno |  |  |  | 61/29RMS012
BHA30P01015 | BHA30P01008BAFF027 |  |  |  | 1 | 1100 |  |  |  | ZÁSUVKA JEDNODUCHÁ | [5 empty] | 61 |  |  | 230 | 16 | pod omítku | bílá | BAXB031 |  | IP 20 |  |  | 1 | ano | nalezeno |  |  |  | 61/29RMS012
BHA30P01015 | BHA30P01008BAFF027 |  |  |  | 1 | 1100 |  |  |  | ZÁSUVKA JEDNODUCHÁ | [5 empty] | 61 |  |  | 230 | 16 | pod omítku | bílá | BAXB032 |  | IP 20 |  |  | 1 | ano | nalezeno |  |  |  | 61/29RMS012
BHA30P01015 | BHA30P01008BAFF030 |  |  |  | 1 | 1100 |  |  |  | ZÁSUVKA JEDNODUCHÁ | [5 empty] | 64 |  |  | 230 | 16 | pod omítku | bílá | BAXB024 |  | IP 20 |  |  | 1 | ano | nalezeno |  |  |  | 64/29RMS012
BHA30P01016 | BHA30P01008BAFF027 |  |  |  | 1 | 1100 |  |  |  | ZÁSUVKA JEDNODUCHÁ | [5 empty] | 61 |  |  | 230 | 16 | pod omítku | bílá | BAXB007 |  | IP 20 |  |  | 1 | ano | nalezeno |  |  |  | 61/29RMS012
BHA30P01016 | BHA30P01008BAFF032 |  |  |  | 1 | 1100 |  |  |  | ZÁSUVKA JEDNODUCHÁ | [5 empty] | 66 |  |  | 230 | 16 | pod omítku | bílá | BAXB013 |  | IP 20 |  |  | 1 | ano | nalezeno |  |  |  | 66/29RMS012
BHA30P01016 | BHA30P01008BAFF032 |  |  |  | 1 | 1100 |  |  |  | ZÁSUVKA JEDNODUCHÁ | [5 empty] | 66 |  |  | 230 | 16 | pod omítku | bílá | BAXB012 |  | IP 20 |  |  | 1 | ano | nalezeno |  |  |  | 66/29RMS012
BHA30P01016 | BHA30P01008BAFF031 |  |  |  | 1 | 1100 |  |  |  | ZÁSUVKA JEDNODUCHÁ S DOUTNAVKOU | [5 empty] | 65 |  |  | 230 | 16 | pod omítku | zelená | BAXB011 | přepěťová | IP 20 |  |  | 1 | ano | nalezeno |  |  |  | 65/29RMS012
BHA30P01016 | BHA30P01008BAFF031 |  |  |  | 1 | 1100 |  |  |  | ZÁSUVKA JEDNODUCHÁ S DOUTNAVKOU | [5 empty] | 65 |  |  | 230 | 16 | pod omítku | zelená | BAXB010 | přepěťová | IP 20 |  |  | 1 | ano | nalezeno |  |  |  | 65/29RMS012
BHA30P01016 | BHA30P01008BAFF032 |  |  |  | 1 | 1100 |  |  |  | ZÁSUVKA JEDNODUCHÁ | [5 empty] | 66 |  |  | 230 | 16 | pod omítku | bílá | BAXB009 |  | IP 20 |  |  | 1 | ano | nalezeno |  |  |  | 66/29RMS012
BHA30P01016 | BHA30P01008BAFF032 |  |  |  | 1 | 1100 |  |  |  | ZÁSUVKA JEDNODUCHÁ | [5 empty] | 66 |  |  | 230 | 16 | pod omítku | bílá | BAXB008 |  | IP 20 |  |  | 1 | ano | nalezeno |  |  |  | 66/29RMS012
BHA30P01016 | BHA30P01008BAFF031 |  |  |  | 1 | 1100 |  |  |  | ZÁSUVKA JEDNODUCHÁ S DOUTNAVKOU | [5 empty] | 65 |  |  | 230 | 16 | pod omítku | zelená | BAXB001 | přepěťová | IP 20 |  |  | 1 | ano | nalezeno |  |  |  | 65/29RMS012
BHA30P01016 | BHA30P01008BAFF032 |  |  |  | 1 | 1100 |  |  |  | ZÁSUVKA JEDNODUCHÁ | [5 empty] | 66 |  |  | 230 | 16 | pod omítku | bílá | BAXB002 |  | IP 20 |  |  | 1 | ano | nalezeno |  |  |  | 66/29RMS012
BHA30P01016 | BHA30P01008BUFF006 |  |  |  | 1 | 1100 |  |  |  | ZÁSUVKA JEDNODUCHÁ | [5 empty] | 72 |  |  | 230 | 16 | pod omítku | červená | BUXB001 |  | IP 20 |  |  | 1 | ano | nalezeno |  |  |  | 72/29RMS012
BHA30P01016 | BHA30P01008BUFF006 |  |  |  | 1 | 1100 |  |  |  | ZÁSUVKA JEDNODUCHÁ | [5 empty] | 72 |  |  | 230 | 16 | pod omítku | červená | BUXB002 |  | IP 20 |  |  | 1 | ano | nalezeno |  |  |  | 72/29RMS012
BHA30P01016 | BHA30P01008BAFF032 |  |  |  | 1 | 1100 |  |  |  | ZÁSUVKA JEDNODUCHÁ | [5 empty] | 66 |  |  | 230 | 16 | pod omítku | bílá | BAXB003 |  | IP 20 |  |  | 1 | ano | nalezeno |  |  |  | 66/29RMS012
BHA30P01016 | BHA30P01008BAFF032 |  |  |  | 1 | 1100 |  |  |  | ZÁSUVKA JEDNODUCHÁ | [5 empty] | 66 |  |  | 230 | 16 | pod omítku | bílá | BAXB004 |  | IP 20 |  |  | 1 | ano | nalezeno |  |  |  | 66/29RMS012
BHA30P01016 | BHA30P01008BAFF031 |  |  |  | 1 | 1100 |  |  |  | ZÁSUVKA JEDNODUCHÁ S DOUTNAVKOU | [5 empty] | 65 |  |  | 230 | 16 | pod omítku | zelená | BAXB005 | přepěťová | IP 20 |  |  | 1 | ano | nalezeno |  |  |  | 65/29RMS012
BHA30P01016 | BHA30P01008BDFC005 |  |  |  | 1 | 1100 |  |  |  | ZÁSUVKA JEDNODUCHÁ | [5 empty] | 71 |  |  | 230 | 16 | pod omítku | oranžová | BDXB001 |  | IP 20 |  |  | 1 | ano | nalezeno |  |  |  | 71/29RMS012
BHA30P01016 | BHA30P01008BAFF032 |  |  |  | 1 | 1100 |  |  |  | ZÁSUVKA JEDNODUCHÁ | [5 empty] | 66 |  |  | 230 | 16 | pod omítku | bílá | BAXB006 |  | IP 20 |  |  | 1 | ano | nalezeno |  |  |  | 66/29RMS012
BHA30P01008 | BHA30P01008BAFF073 |  |  |  | 1 | 2700 |  |  |  | ZÁSUVKA JEDNODUCHÁ S VÍČKEM | [5 empty] | WIFI01a |  |  | 230 | 16 | na omítku | bílá | BAXB001 |  | IP 44 |  |  | 1 | ano | nalezeno |  |  |  | WIFI01a/29RMS012
BHA30P01006 | BHA30P01001BAFC004 |  |  |  | 1 | 300 |  |  |  | ZÁSUVKA JEDNODUCHÁ | [5 empty] | 30 |  |  | 230 | 16 | pod omítku | bílá | BAXB003 |  | IP 20 |  |  | 1 | ano | nalezeno |  |  |  | 30/29RMS011
BHA30P01006 | BHA30P01001BAFC004 |  |  |  | 1 | 1100 |  |  |  | ZÁSUVKA JEDNODUCHÁ | [5 empty] | 30 |  |  | 230 | 16 | pod omítku | bílá | BAXB001 |  | IP 20 |  |  | 1 | ano | nalezeno |  |  |  | 30/29RMS011
BHA30P01006 | BHA30P01001BAFC004 |  |  |  | 1 | 1100 |  |  |  | ZÁSUVKA JEDNODUCHÁ | [5 empty] | 30 |  |  | 230 | 16 | pod omítku | bílá | BAXB002 |  | IP 20 |  |  | 1 | ano | nalezeno |  |  |  | 30/29RMS011
BHA30P01006 | BHA30P01001BUFF009 |  |  |  | 1 | 1100 |  |  |  | ZÁSUVKA JEDNODUCHÁ | [5 empty] | 32 |  |  | 230 | 16 | pod omítku | červená | BUXB001 |  | IP 20 |  |  | 1 | ano | nalezeno |  |  |  | 32/29RMS011
BHA30P01006 | BHA30P01001BUFF009 |  |  |  | 1 | 1100 |  |  |  | ZÁSUVKA JEDNODUCHÁ | [5 empty] | 32 |  |  | 230 | 16 | pod omítku | červená | BUXB002 |  | IP 20 |  |  | 1 | ano | nalezeno |  |  |  | 32/29RMS011
BHA30P01005 | BHA30P01001BAFC004 |  |  |  | 1 | 300 |  |  |  | ZÁSUVKA JEDNODUCHÁ | [5 empty] | 30 |  |  | 230 | 16 | pod omítku | bílá | BAXB005 |  | IP 20 |  |  | 1 | ano | nalezeno |  |  |  | 30/29RMS011
BHA30P01005 | BHA30P01001BUFC003 |  |  |  | 1 | 1100 |  |  |  | ZÁSUVKA PRŮMYSLOVÁ | [5 empty] | 33 |  |  | 400 | 16 | na omítku | červená | BUXB004 |  | IP 44 |  |  | 1 | ano | nalezeno |  |  |  | 33/29RMS011
BHA30P01005 | BHA30P01001BUFC004 |  |  |  | 1 | 1100 |  |  |  | ZÁSUVKA PRŮMYSLOVÁ | [5 empty] | 34 |  |  | 400 | 16 | na omítku | červená | BUXB003 |  | IP 44 |  |  | 1 | ano | nalezeno |  |  |  | 34/29RMS011
BHA30P01005 | BHA30P01001BAFC004 |  |  |  | 1 | 1100 |  |  |  | ZÁSUVKA JEDNODUCHÁ | [5 empty] | 30 |  |  | 230 | 16 | pod omítku | bílá | BAXB002 |  | IP 20 |  |  | 1 | ano | nalezeno |  |  |  | 30/29RMS011
BHA30P01005 | BHA30P01001BAFC004 |  |  |  | 1 | 1100 |  |  |  | ZÁSUVKA JEDNODUCHÁ | [5 empty] | 30 |  |  | 230 | 16 | pod omítku | bílá | BAXB001 |  | IP 20 |  |  | 1 | ano | nalezeno |  |  |  | 30/29RMS011
BHA30P01005 | BHA30P01001BUFF008 |  |  |  | 1 | 1100 |  |  |  | ZÁSUVKA JEDNODUCHÁ | [5 empty] | 31 |  |  | 230 | 16 | pod omítku | červená | BUXB001 |  | IP 20 |  |  | 1 | ano | nalezeno |  |  |  | 31/29RMS011
BHA30P01005 | BHA30P01001BUFF008 |  |  |  | 1 | 1100 |  |  |  | ZÁSUVKA JEDNODUCHÁ | [5 empty] | 31 |  |  | 230 | 16 | pod omítku | červená | BUXB002 |  | IP 20 |  |  | 1 | ano | nalezeno |  |  |  | 31/29RMS011
BHA30P01005 | BHA30P01001BAFC004 |  |  |  | 1 | 1100 |  |  |  | ZÁSUVKA JEDNODUCHÁ | [5 empty] | 30 |  |  | 230 | 16 | pod omítku | bílá | BAXB006 |  | IP 20 |  |  | 1 | ano | nalezeno |  |  |  | 30/29RMS011
BHA30P01005 | BHA30P01001BAFC004 |  |  |  | 1 | 1100 |  |  |  | ZÁSUVKA JEDNODUCHÁ | [5 empty] | 30 |  |  | 230 | 16 | pod omítku | bílá | BAXB007 |  | IP 20 |  |  | 1 | ano | nalezeno |  |  |  | 30/29RMS011
BHA30P01005 | BHA30P01001BUFF008 |  |  |  | 1 | 1100 |  |  |  | ZÁSUVKA JEDNODUCHÁ | [5 empty] | 31 |  |  | 230 | 16 | pod omítku | červená | BUXB005 |  | IP 20 |  |  | 1 | ano | nalezeno |  |  |  | 31/29RMS011
BHA30P01005 | BHA30P01001BUFF008 |  |  |  | 1 | 1100 |  |  |  | ZÁSUVKA JEDNODUCHÁ | [5 empty] | 31 |  |  | 230 | 16 | pod omítku | červená | BUXB006 |  | IP 20 |  |  | 1 | ano | nalezeno |  |  |  | 31/29RMS011
BHA30P01001 | BHA30P01001BAFF028 |  |  |  | 1 | 2900 |  |  |  | ZÁSUVKA JEDNODUCHÁ S VÍČKEM | [5 empty] | WIFI01 |  |  | 230 | 16 | na omítku | bílá | BAXB004 |  | IP 44 |  |  | 1 | ano | nalezeno |  |  |  | WIFI01/29RMS011
BHA30P01001 | BHA30P01001BDFF011 |  |  |  | 1 | 2900 |  |  |  | ZÁSUVKA JEDNODUCHÁ S VÍČKEM | [5 empty] | CA06 | KAMERA |  | 230 | 16 | na omítku | bílá | BDXB002 |  | IP 44 |  |  | 1 | ne | nalezeno |  |  |  | CA06/29RMS011
BHA30P01001 | BHA30P01001BAFF030 |  |  |  | 1 | 3060 |  |  |  | ZÁSUVKA JEDNODUCHÁ | [5 empty] | LCD3 |  |  | 230 | 16 | na omítku | zelená | BAXB001 | přepěťová | IP 20 |  |  | 1 | ano | nalezeno |  |  |  | LCD3/29RMS011
BHA30P01001 | BHA30P01001BAFF030 |  |  |  | 1 | 3060 |  |  |  | ZÁSUVKA JEDNODUCHÁ S DOUTNAVKOU | [5 empty] | LCD3 |  |  | 230 | 16 | na omítku | zelená | BAXB002 | přepěťová | IP 20 |  |  | 1 | ano | nalezeno |  |  |  | LCD3/29RMS011
BHA30P01001 | BHA30P01001BDFF010 |  |  |  | 1 | 2900 |  |  |  | ZÁSUVKA JEDNODUCHÁ S VÍČKEM | [5 empty] | CA05 | KAMERA |  | 230 | 16 | na omítku | bílá | BDXB001 |  | IP 44 |  |  | 1 | ne | nalezeno |  |  |  | CA05/29RMS011
BHA30P01001 | BHA30P01001BAFF028 |  |  |  | 1 | 2900 |  |  |  | ZÁSUVKA JEDNODUCHÁ S VÍČKEM | [5 empty] | WIFI01 |  |  | 230 | 16 | na omítku | bílá | BAXB003 |  | IP 44 |  |  | 1 | ano | nalezeno |  |  |  | WIFI01/29RMS011
BHA30P01008 | BHA30P01008BAFF073 |  |  |  | 1 | 2700 |  |  |  | ZÁSUVKA JEDNODUCHÁ S VÍČKEM | [5 empty] | WIFI01a |  |  | 230 | 16 | na omítku | bílá | BAXB002 |  | IP 44 |  |  | 1 | ano | nalezeno |  |  |  | WIFI01a/29RMS012
BHA30P01008 | BHA30P01008BAFF073 |  |  |  | 1 | 2700 |  |  |  | ZÁSUVKA JEDNODUCHÁ S VÍČKEM | [5 empty] | WIFI01a |  |  | 230 | 16 | na omítku | bílá | BAXB003 |  | IP 44 |  |  | 1 | ano | nalezeno |  |  |  | WIFI01a/29RMS012

## SLN_volny_vyvod
polohova_cast | rodic_technologicky | vyrobni_cislo | datum_uvedeni | zaruka_do | geometrie | vyska_1 | vyska_2 | tloustka_1 | tloustka_2 | nazev_vyrobku | vyrobce | pn_vyrobce | dodavatel | pn_dodavatel | rodic_graficky | oznaceni_dle_dokumentace | poznamka | dhm | jmenovity_proud | barva | technol_cast | jmenovite_napeti | typ | kryti | predchudce_1 | predchudce_2 | nasobnost | obsazeno_v_dokumentaci | stav_kontroly | skutecny_stav | konkretni_oznaceni | symbolika | okruh_vetev
BHA30P01021 | BHA30P01008BAFF046 |  |  |  | 1 | 2250 |  |  |  | VOLNÝ VÝVOD (ROZVÁDĚČ MaR) | [5 empty] | 29.1S21.MAR.1S21/29MR1S21 |  |  | 16 |  | BAXA002 | 230 | pod omítku |  |  |  | 1 | ano | nepřístupné |  |  |  | MI/29RMS012
BHA30P01022 | BHA30P01008BAFF048 |  |  |  | 1 | 300 |  |  |  | VOLNÝ VÝVOD (DIGESTOŘ) | [5 empty] | 29.1S22.VZT.1S22/2.9.15 |  |  | 20 |  | BAXA015 | 230 | pod omítku |  |  |  | 1 | ano | nepřístupné |  |  |  | 2.9.15/29RMS012
BHA30P01022 | BHA30P01008BAFF049 |  |  |  | 1 | 300 |  |  |  | VOLNÝ VÝVOD (DIGESTOŘ) | [5 empty] | 29.1S22.VZT.1S22/2.9.16 |  |  | 20 |  | BAXA016 | 230 | pod omítku |  |  |  | 1 | ano | nepřístupné |  |  |  | 2.9.16/29RMS012
BHA30P01022 | BHA30P01008BAFF050 |  |  |  | 1 | 300 |  |  |  | VOLNÝ VÝVOD (DIGESTOŘ) | [5 empty] | 29.1S22.VZT.1S22/2.9.17 |  |  | 20 |  | BAXA017 | 230 | pod omítku |  |  |  | 1 | ano | nepřístupné |  |  |  | 2.9.17/29RMS012
BHA30P01022 | BHA30P01008BAFF046 |  |  |  | 1 | 2250 |  |  |  | VOLNÝ VÝVOD (ROZVÁDĚČ MaR) | [5 empty] | 29.1S22.MAR.1S22/29MR1S22 |  |  | 16 |  | BAXA005 | 230 | pod omítku |  |  |  | 1 | ano | nepřístupné |  |  |  | MI/29RMS012
BHA30P01022 | BHA30P01008BAFF040 |  |  |  | 1 | 0 |  |  |  | VOLNÝ VÝVOD | [5 empty] | MT01.3.4 |  |  | 16 |  | BAXA003 | 230 | jiné ukončení |  |  |  | 1 | ano | nalezeno |  |  |  | MT01.3.4/29RMS012
BHA30P01022 | BHA30P01008BAFF041 |  |  |  | 1 | 0 |  |  |  | VOLNÝ VÝVOD | [5 empty] | MT01.3.5 |  |  | 16 |  | BAXA002 | 230 | jiné ukončení |  |  |  | 1 | ano | nalezeno |  |  |  | MT01.3.5/29RMS012
BHA30P01018 | BHA30P01008BAFF045 |  |  |  | 1 | 2250 |  |  |  | VOLNÝ VÝVOD (ROZVÁDĚČ MaR) | [5 empty] | 29.1S18.MAR.1S18/29MR1S18 |  |  | 16 |  | BAXA002 | 230 | pod omítku |  |  |  | 1 | ano | nepřístupné |  |  |  | MH/29RMS012
BHA30P01017 | BHA30P01008BAFF045 |  |  |  | 1 | 2250 |  |  |  | VOLNÝ VÝVOD (ROZVÁDĚČ MaR) | [5 empty] | 29.1S17.MAR.1S17/29MR1S17 |  |  | 16 |  | BAXA002 | 230 | pod omítku |  |  |  | 1 | ano | nepřístupné |  |  |  | MH/29RMS012
BHA30P01017 | BHA30P01008BAFF067 |  |  |  | 1 | 300 |  |  |  | VOLNÝ VÝVOD (DIGESTOŘ) | [5 empty] | 29.1S17.VZT.1S17/1.9.14 |  |  | 20 |  | BAXA014 | 230 | pod omítku |  |  |  | 1 | ano | nepřístupné |  |  |  | 1.9.14/29RMS012
BHA30P01004 | BHA30P01001BAFF015 |  |  |  | 1 | 2100 |  |  |  | VOLNÝ VÝVOD (ROZVÁDĚČ MaR) | [5 empty] | 29.1S04.MaR.000/29RT01 |  |  | 16 | černá | BAXA012 | 400 | jiné ukončení |  |  |  | 1 | ano | nalezeno |  |  |  | 29RT01/29RMS011
BHA30P01004 | BHA30P01001BUFF019 |  |  |  | 1 | 2100 |  |  |  | VOLNÝ VÝVOD (ROZVÁDĚČ MaR) | [5 empty] | 29.1S04.MaR.000/29MR04 |  |  | 16 | černá | BUXA003 | 230 | jiné ukončení |  |  |  | 1 | ano | nalezeno |  |  |  | 29MR04/29RMS011
BHA30P01004 | BHA30P01001BUFF012 |  |  |  | 1 | 1970 |  |  |  | VOLNÝ VÝVOD (ROZVÁDĚČ MaR) | [5 empty] | 29.1S04.MaR.000/29DC1S04.1 |  |  | 16 | černá | BUXA001 | 230 | jiné ukončení |  |  |  | 1 | ano | nalezeno |  |  |  | 29DC1S04.1/29RMS011
BHA30P01007 | BHA30P01038BDFF014 |  |  |  | 1 | 2300 |  |  |  | VOLNÝ VÝVOD (KLIMATIZAČNÍ JEDNOTKA) | [5 empty] | 29.1S07.VZT.1S07/13.2.4 |  |  | 16 |  | BDXA008 | 230 | jiné ukončení |  |  |  | 1 | ano | nalezeno |  | 1 |  | 1/RH
BHA30P01007 | BHA30P01038BDFF013 |  |  |  | 1 | 2500 |  |  |  | VOLNÝ VÝVOD (KLIMATIZAČNÍ JEDNOTKA) | [5 empty] | SPLIT |  |  | 16 |  | BDXA006 | 230 | jiné ukončení |  |  |  | 1 | ano | nalezeno |  | 2 |  | 2/RH
BHA30P01007a | BHA30P01038BDFF013 |  |  |  | 1 | 2500 |  |  |  | VOLNÝ VÝVOD (KLIMATIZAČNÍ JEDNOTKA) | [5 empty] | SPLIT |  |  | 16 |  | BDXA007 | 230 | jiné ukončení |  |  |  | 1 | ano | nalezeno |  | 2 |  | 2/RH
BHA30P01011 | BHA30P01008BAFF044 |  |  |  | 1 | 250 |  |  |  | VOLNÝ VÝVOD | [5 empty] | MT01.4.2 |  |  | 16 |  | BAXA009 | 230 | pod omítku |  |  |  | 1 | ano | nalezeno |  |  |  | MT01.4.2/29RMS012
BHA30P01011 | BHA30P01008BAFF045 |  |  |  | 1 | 2300 |  |  |  | VOLNÝ VÝVOD (ROZVÁDĚČ MaR) | [5 empty] | 29.1S11.MAR.1S11/29MR1S11 |  |  | 16 |  | BAXA003 | 230 | pod omítku |  |  |  | 1 | ano | nepřístupné |  |  |  | MH/29RMS012
BHA30P01011 | BHA30P01008BAFF061 |  |  |  | 1 | 300 |  |  |  | VOLNÝ VÝVOD (DIGESTOŘ) | [5 empty] | 29.1S11.VZT.1S11/1.9.8 |  |  | 20 |  | BAXA008 | 230 | pod omítku |  |  |  | 1 | ano | nepřístupné |  |  |  | 1.9.8/29RMS012
BHA30P01011 | BHA30P01008BAFF060 |  |  |  | 1 | 300 |  |  |  | VOLNÝ VÝVOD (DIGESTOŘ) | [5 empty] | 29.1S11.VZT.1S11/1.9.7 |  |  | 20 |  | BAXA007 | 230 | pod omítku |  |  |  | 1 | ano | nepřístupné |  |  |  | 1.9.7/29RMS012
BHA30P01011 | BHA30P01008BAFF059 |  |  |  | 1 | 300 |  |  |  | VOLNÝ VÝVOD (DIGESTOŘ) | [5 empty] | 29.1S11.VZT.1S11/1.9.6 |  |  | 20 |  | BAXA006 | 230 | pod omítku |  |  |  | 1 | ano | nepřístupné |  |  |  | 1.9.6/29RMS012
BHA30P01011 | BHA30P01008BAFF058 |  |  |  | 1 | 300 |  |  |  | VOLNÝ VÝVOD (DIGESTOŘ) | [5 empty] | 29.1S11.VZT.1S11/1.9.5 |  |  | 20 |  | BAXA005 | 230 | pod omítku |  |  |  | 1 | ano | nepřístupné |  |  |  | 1.9.5/29RMS012
BHA30P01009 | BHA30P01008BAFF045 |  |  |  | 1 | 2300 |  |  |  | VOLNÝ VÝVOD (ROZVÁDĚČ MaR) | [5 empty] | 29.1S09.MAR.1S09/29MR1S09 |  |  | 16 |  | BAXA005 | 230 | pod omítku |  |  |  | 1 | ano | nepřístupné |  |  |  | MH/29RMS012
BHA30P01009 | BHA30P01008BAFF054 |  |  |  | 1 | 300 |  |  |  | VOLNÝ VÝVOD (DIGESTOŘ) | [5 empty] | 29.1S09.VZT.1S09/1.9.1 |  |  | 20 |  | BAXA001 | 230 | pod omítku |  |  |  | 1 | ano | nepřístupné |  |  |  | 1.9.1/29RMS012
BHA30P01009 | BHA30P01008BAFF055 |  |  |  | 1 | 300 |  |  |  | VOLNÝ VÝVOD (DIGESTOŘ) | [5 empty] | 29.1S09.VZT.1S09/1.9.2 |  |  | 20 |  | BAXA002 | 230 | pod omítku |  |  |  | 1 | ano | nepřístupné |  |  |  | 1.9.2/29RMS012
BHA30P01009 | BHA30P01008BAFF056 |  |  |  | 1 | 300 |  |  |  | VOLNÝ VÝVOD (DIGESTOŘ) | [5 empty] | 29.1S09.VZT.1S09/1.9.3 |  |  | 20 |  | BAXA003 | 230 | pod omítku |  |  |  | 1 | ano | nepřístupné |  |  |  | 1.9.3/29RMS012
BHA30P01009 | BHA30P01008BAFF057 |  |  |  | 1 | 300 |  |  |  | VOLNÝ VÝVOD (DIGESTOŘ) | [5 empty] | 29.1S09.VZT.1S09/1.9.4 |  |  | 20 |  | BAXA004 | 230 | pod omítku |  |  |  | 1 | ano | nepřístupné |  |  |  | 1.9.4/29RMS012
BHA30P01009 | BHA30P01008BAFF043 |  |  |  | 1 | 250 |  |  |  | VOLNÝ VÝVOD | [5 empty] | MT01.4.1 |  |  | 16 |  | BAXA006 | 230 | pod omítku |  |  |  | 1 | ano | nalezeno |  |  |  | MT01.4.1/29RMS012
BHA30P01028 | BHA30P01008BAFF046 |  |  |  | 1 | 2300 |  |  |  | VOLNÝ VÝVOD (ROZVÁDĚČ MaR) | [5 empty] | 29.1S28.MAR.1S28/29MR1S28 |  |  | 16 |  | BAXA003 | 230 | pod omítku |  |  |  | 1 | ano | nepřístupné |  |  |  | MI/29RMS012
BHA30P01029 | BHA30P01008BAFF046 |  |  |  | 1 | 2300 |  |  |  | VOLNÝ VÝVOD (ROZVÁDĚČ MaR) | [5 empty] | 29.1S29.MAR.1S29/29MR1S29 |  |  | 16 |  | BAXA001 | 230 | pod omítku |  |  |  | 1 | ano | nepřístupné |  |  |  | MI/29RMS012
BHA30P01031 | BHA30P01001BAFF013 |  |  |  | 1 | 2600 |  |  |  | VOLNÝ VÝVOD (ROZVÁDĚČ MaR) | [5 empty] | 29.1S31.MAR.1S31/29MR1S31 |  |  | 16 |  | BAXA001 | 230 | pod omítku |  |  |  | 1 | ano | nepřístupné |  |  |  | MF/29RMS011
BHA30P01007 | BHA30P01001BDFF008 |  |  |  | 1 | 1300 |  |  |  | VOLNÝ VÝVOD (ÚSTŘEDNA EZS) | [5 empty] | 29.1S07.EZS.0000/29-EZS |  |  | 16 |  | BDXA005 | 230 | pod omítku |  |  |  | 1 | ano | nepřístupné |  |  |  | 29-EZS/29RMS011
BHA30P01007 | BHA30P01001BDFF009 |  |  |  | 1 | 1900 |  |  |  | VOLNÝ VÝVOD (ZDROJ EKV) | [5 empty] | 29.1S07.EKV.0000/NZ05 |  |  | 16 |  | BDXA004 | 230 | pod omítku |  |  |  | 1 | ano | nepřístupné |  |  |  | NZ05/29RMS011
BHA30P01007 | BHA30P01039BDFF020 |  |  |  | 1 | 1300 |  |  |  | VOLNÝ VÝVOD (ÚSTŘEDNA EPS) | [5 empty] | 29.1S07.EPS.0000/7 |  |  | 16 |  | BDXA003 | 230 | pod omítku |  |  |  | 1 | ano | nepřístupné |  |  |  | 29.1S07.EPS.0000/7/RPO
BHA30P01007 | BHA30P01039BDFF022 |  |  |  | 1 | 200 |  |  |  | VOLNÝ VÝVOD (ÚSTŘEDNA MÍSTNÍHO ROZHLASU) | [5 empty] | 29.1S07.MR.0000/29-MR |  |  | 16 |  | BDXA002 | 230 | pod omítku |  |  |  | 1 | ano | nepřístupné |  |  |  | 29-MR/RPO
BHA30P01007 | BHA30P01001BDFF014 |  |  |  | 1 | 1550 |  |  |  | VOLNÝ VÝVOD (HLAVNÍ HODINY- JEDNOTNÝ ČAS) | [5 empty] | 29.1S07.JC.0000/29-HH |  |  | 16 |  | BDXA001 | 230 | pod omítku |  |  |  | 1 | ano | nepřístupné |  |  |  | 29-HH/29RMS011
BHA30P01007a | BHA30P01001BDFF008 |  |  |  | 1 | 1950 |  |  |  | VOLNÝ VÝVOD (PŘEPĚŤOVÁ OCHRANA EZS) | [6 empty] | OKRUH NEOVĚŘEN |  | 16 |  | BDXA001 | 230 | pod omítku |  |  |  | 1 | ne | nepřístupné |  |  |  | 29-EZS/29RMS011
BHA30P01006 | BHA30P01001BAFF018 |  |  |  | 1 | 2700 |  |  |  | VOLNÝ VÝVOD (KLIMATIZAČNÍ JEDNOTKA) | [5 empty] | 29.1S06.VZT.1S06/13.2.2 |  |  | 16 |  | BAXA001 | 230 | jiné ukončení |  |  |  | 1 | ano | nalezeno |  |  |  | V13/29RMS011
BHA30P01006 | BHA30P01001BAFF018 |  |  |  | 1 | 2700 |  |  |  | VOLNÝ VÝVOD (KLIMATIZAČNÍ JEDNOTKA) | [5 empty] | 29.1S06.VZT.1S06/13.2.3 |  |  | 16 |  | BAXA002 | 230 | jiné ukončení |  |  |  | 1 | ano | nalezeno |  |  |  | V13/29RMS011
BHA30P01032 | BHA30P01001BAFF018 |  |  |  | 1 | 2700 |  |  |  | VOLNÝ VÝVOD (KLIMATIZAČNÍ JEDNOTKA) | [5 empty] | 29.1S32.VZT.1S32/13.2.5 |  |  | 16 |  | BAXA001 | 230 | jiné ukončení |  |  |  | 1 | ano | nalezeno |  |  |  | V13/29RMS011
BHA30P01032 | BHA30P01001BAFF018 |  |  |  | 1 | 2700 |  |  |  | VOLNÝ VÝVOD (KLIMATIZAČNÍ JEDNOTKA) | [5 empty] | 29.1S32.VZT.1S32/13.2.6 |  |  | 16 |  | BAXA002 | 230 | jiné ukončení |  |  |  | 1 | ano | nalezeno |  |  |  | V13/29RMS011
BHA30P01023 | BHA30P01008BAFF039 |  |  |  | 1 | 300 |  |  |  | VOLNÝ VÝVOD | [5 empty] | MT01.3.3 |  |  | 16 |  | BAXA003 | 230 | pod omítku |  |  |  | 1 | ano | nalezeno |  |  |  | MT01.3.3/29RMS012
BHA30P01023 | BHA30P01008BAFF046 |  |  |  | 1 | 3200 |  |  |  | VOLNÝ VÝVOD (ROZVÁDĚČ MaR) | [5 empty] | 29.1S23.MAR.1S23/29MR1S23 |  |  | 16 |  | BAXA002 | 230 | pod omítku |  |  |  | 1 | ano | nepřístupné |  |  |  | MI/29RMS012
BHA30P01024 | BHA30P01008BAFF046 |  |  |  | 1 | 2250 |  |  |  | VOLNÝ VÝVOD (ROZVÁDĚČ MaR) | [5 empty] | 29.1S24.MAR.1S24/29MR1S24 |  |  | 16 |  | BAXA001 | 230 | pod omítku |  |  |  | 1 | ano | nepřístupné |  |  |  | MI/29RMS012
BHA30P01025 | BHA30P01008BAFF046 |  |  |  | 1 | 2250 |  |  |  | VOLNÝ VÝVOD (ROZVÁDĚČ MaR) | [5 empty] | 29.1S25.MAR.1S25/29MR1S25 |  |  | 16 |  | BAXA001 | 230 | pod omítku |  |  |  | 1 | ano | nepřístupné |  |  |  | MI/29RMS012
BHA30P01026 | BHA30P01008BAFF046 |  |  |  | 1 | 2250 |  |  |  | VOLNÝ VÝVOD (ROZVÁDĚČ MaR) | [5 empty] | 29.1S26.MAR.1S26/29MR1S26 |  |  | 16 |  | BAXA002 | 230 | pod omítku |  |  |  | 1 | ano | nepřístupné |  |  |  | MI/29RMS012
BHA30P01012 | BHA30P01008BAFF045 |  |  |  | 1 | 2250 |  |  |  | VOLNÝ VÝVOD (ROZVÁDĚČ MaR) | [5 empty] | 29.1S12.MAR.1S12/29MR1S12 |  |  | 16 |  | BAXA002 | 230 | pod omítku |  |  |  | 1 | ano | nepřístupné |  |  |  | MH/29RMS012
BHA30P01013 | BHA30P01008BAFF045 |  |  |  | 1 | 2250 |  |  |  | VOLNÝ VÝVOD (ROZVÁDĚČ MaR) | [5 empty] | 29.1S13.MAR.1S13/29MR1S13 |  |  | 16 |  | BAXA003 | 230 | pod omítku |  |  |  | 1 | ano | nepřístupné |  |  |  | MH/29RMS012
BHA30P01014 | BHA30P01008BAFF045 |  |  |  | 1 | 2250 |  |  |  | VOLNÝ VÝVOD (ROZVÁDĚČ MaR) | [5 empty] | 29.1S14.MAR.1S14/29MR1S14 |  |  | 16 |  | BAXA002 | 230 | pod omítku |  |  |  | 1 | ano | nepřístupné |  |  |  | MH/29RMS012
BHA30P01039 | BHA30P01001BAFF018 |  |  |  | 1 | 2700 |  |  |  | VOLNÝ VÝVOD (KLIMATIZAČNÍ JEDNOTKA) | [5 empty] | 29.1S39.VZT.1S39/13.2.9 |  |  | 16 |  | BAXA001 | 230 | jiné ukončení |  |  |  | 1 | ano | nalezeno |  |  |  | V13/29RMS011
BHA30P01038 | BHA30P01001BAFF018 |  |  |  | 1 | 2700 |  |  |  | VOLNÝ VÝVOD (KLIMATIZAČNÍ JEDNOTKA) | [5 empty] | 29.1S38.VZT.1S38/13.2.7 |  |  | 16 |  | BAXA002 | 230 | jiné ukončení |  |  |  | 1 | ano | nalezeno |  |  |  | V13/29RMS011
BHA30P01038 | BHA30P01001BAFF018 |  |  |  | 1 | 3100 |  |  |  | VOLNÝ VÝVOD (KLIMATIZAČNÍ JEDNOTKA) | [5 empty] | 29.1S38.VZT.1S38/13.2.8 |  |  | 16 |  | BAXA003 | 230 | jiné ukončení |  |  |  | 1 | ano | nalezeno |  |  |  | V13/29RMS011
BHA30P01014 | BHA30P01008BAFF063 |  |  |  | 1 | 300 |  |  |  | VOLNÝ VÝVOD (DIGESTOŘ) | [5 empty] | 29.1S14.VZT.1S14/1.9.10 |  |  | 20 |  | BAXA010 | 230 | pod omítku |  |  |  | 1 | ano | nepřístupné |  |  |  | 1.9.10/29RMS012
BHA30P01013 | BHA30P01008BAFF062 |  |  |  | 1 | 300 |  |  |  | VOLNÝ VÝVOD (DIGESTOŘ) | [5 empty] | 29.1S13.VZT.1S13/1.9.9 |  |  | 20 |  | BAXA009 | 230 | pod omítku |  |  |  | 1 | ano | nepřístupné |  |  |  | 1.9.9/29RMS012
BHA30P01015 | BHA30P01008BAFF045 |  |  |  | 1 | 2250 |  |  |  | VOLNÝ VÝVOD (ROZVÁDĚČ MaR) | [5 empty] | 29.1S15.MAR.1S15/29MR1S15 |  |  | 16 |  | BAXA002 | 230 | pod omítku |  |  |  | 1 | ano | nepřístupné |  |  |  | MH/29RMS012
BHA30P01015 | BHA30P01008BAFF064 |  |  |  | 1 | 300 |  |  |  | VOLNÝ VÝVOD (DIGESTOŘ) | [5 empty] | 29.1S15.VZT.1S15/1.9.11 |  |  | 20 |  | BAXA011 | 230 | pod omítku |  |  |  | 1 | ano | nepřístupné |  |  |  | 1.9.11/29RMS012
BHA30P01016 | BHA30P01008BAFF045 |  |  |  | 1 | 2250 |  |  |  | VOLNÝ VÝVOD (ROZVÁDĚČ MaR) | [5 empty] | 29.1S16.MAR.1S16/29MR1S16 |  |  | 16 |  | BAXA002 | 230 | pod omítku |  |  |  | 1 | ano | nepřístupné |  |  |  | MH/29RMS012
BHA30P01016 | BHA30P01008BAFF066 |  |  |  | 1 | 300 |  |  |  | VOLNÝ VÝVOD (DIGESTOŘ) | [5 empty] | 29.1S16.VZT.1S16/1.9.13 |  |  | 20 |  | BAXA013 | 230 | pod omítku |  |  |  | 1 | ano | nepřístupné |  |  |  | 1.9.13/29RMS012
BHA30P01004 | BHA30P01001BAFF021 |  |  |  | 1 |  |  |  |  | VOLNÝ VÝVOD (VENTILÁTOR) | [5 empty] | 29.1S04.VZT.1S04/14.4.1 |  |  | 16 |  | BAXA005 | 230 | jiné ukončení |  |  |  | 1 | ano | nalezeno |  |  |  | 14.4.1/29RMS011
BHA30P01025 | BHA30P01008BAFF037 |  |  |  | 1 | 300 |  |  |  | VOLNÝ VÝVOD | [5 empty] | MT01.3.1 |  |  | 16 |  | BAXA003 | 230 | pod omítku |  |  |  | 1 | ano | nalezeno |  |  |  | MT01.3.1/29RMS012
BHA30P01012 | BHA30P01039BDQA007 |  |  |  | 1 | 3000 |  |  |  | VOLNÝ VÝVOD (POŽÁRNÍ KLAPKA) | [5 empty] | 29.1S12.VZT.0000/1.13.5 |  |  | 16 |  | BDXA003 | 230 | jiné ukončení |  |  |  | 1 | ano | nepřístupné |  |  |  | V/RPO
BHA30P01012 | BHA30P01039BDQA007 |  |  |  | 1 | 3000 |  |  |  | VOLNÝ VÝVOD (POŽÁRNÍ KLAPKA) | [5 empty] | 29.1S12.VZT.0000/1.13.4 |  |  | 16 |  | BDXA004 | 230 | jiné ukončení |  |  |  | 1 | ano | nepřístupné |  |  |  | V/RPO
BHA30P01011 | BHA30P01039BDQA007 |  |  |  | 1 | 3000 |  |  |  | VOLNÝ VÝVOD (POŽÁRNÍ KLAPKA) | [5 empty] | 29.1S11.VZT.0000/1.13.6 |  |  | 16 |  | BDXA001 | 230 | jiné ukončení |  |  |  | 1 | ano | nepřístupné |  |  |  | V/RPO
BHA30P01028 | BHA30P01039BDQA012 |  |  |  | 1 | 3000 |  |  |  | VOLNÝ VÝVOD (POŽÁRNÍ KLAPKA) | [5 empty] | 29.1S28.VZT.0000/2.13.6 |  |  | 16 |  | BDXA002 | 230 | jiné ukončení |  |  |  | 1 | ano | nepřístupné |  |  |  | AA/RPO
BHA30P01028 | BHA30P01039BDQA012 |  |  |  | 1 | 3000 |  |  |  | VOLNÝ VÝVOD (POŽÁRNÍ KLAPKA) | [5 empty] | 29.1S28.VZT.0000/2.13.4 |  |  | 16 |  | BDXA001 | 230 | jiné ukončení |  |  |  | 1 | ano | nepřístupné |  |  |  | AA/RPO
BHA30P01026 | BHA30P01039BDQA012 |  |  |  | 1 | 3000 |  |  |  | VOLNÝ VÝVOD (POŽÁRNÍ KLAPKA) | [5 empty] | 29.1S26.VZT.0000/2.13.5 |  |  | 16 |  | BDXA003 | 230 | jiné ukončení |  |  |  | 1 | ano | nepřístupné |  |  |  | AA/RPO
BHA30P01025 | BHA30P01008BAFF038 |  |  |  | 1 | 300 |  |  |  | VOLNÝ VÝVOD | [5 empty] | MT01.3.2 |  |  | 16 |  | BAXA004 | 230 | pod omítku |  |  |  | 1 | ano | nalezeno |  |  |  | MT01.3.2/29RMS012
BHA30P01008 | BHA30P01008BDFF005 |  |  |  | 1 | 2700 |  |  |  | VOLNÝ VÝVOD (HODINY) | [5 empty] | 29.1S08.JC.0000/H04 |  |  | 16 |  | BDXA002 | 230 | jiné ukončení |  |  |  | 1 | ano | nepřístupné |  |  |  | H04/29RMS012
BHA30P01025 | BHA30P01008BAFF051 |  |  |  | 1 | 300 |  |  |  | VOLNÝ VÝVOD (DIGESTOŘ) | [5 empty] | 29.1S22.VZT.1S22/2.9.18 |  |  | 20 |  | BAXA019 | 230 | pod omítku |  |  |  | 1 | ano | nepřístupné |  |  |  | 2.9.18/29RMS012
BHA30P01025 | BHA30P01008BAFF052 |  |  |  | 1 | 300 |  |  |  | VOLNÝ VÝVOD (DIGESTOŘ) | [5 empty] | 29.1S22.VZT.1S22/2.9.19 |  |  | 20 |  | BAXA018 | 230 | pod omítku |  |  |  | 1 | ano | nepřístupné |  |  |  | 2.9.19/29RMS012
BHA30P01016 | BHA30P01008BAFF065 |  |  |  | 1 | 300 |  |  |  | VOLNÝ VÝVOD (DIGESTOŘ) | [5 empty] | 29.1S16.VZT.1S16/1.9.12 |  |  | 20 |  | BAXA012 | 230 | pod omítku |  |  |  | 1 | ano | nepřístupné |  |  |  | 1.9.12/29RMS012
BHA30P01041 | BHA30P01001BAQA008 |  |  |  | 1 | 2900 |  |  |  | VOLNÝ VÝVOD (VENTILÁTOR) | [5 empty] | 29.1S41.VZT.0000/11.4.3 |  |  | 16 |  | BAXA002 | 400 | jiné ukončení |  |  |  | 1 | ano | nalezeno |  |  |  | 11.4.3/29RMS011
BHA30P01041 | BHA30P01001BAMT001 |  |  |  | 1 | 2900 |  |  |  | VOLNÝ VÝVOD (VENTILÁTOR) | [5 empty] | 29.1S41.VZT.0000/11.4.1 |  |  | 16 |  | BAXA003 | 400 | jiné ukončení |  |  |  | 1 | ano | nalezeno |  |  |  | 11.4.1/29RMS011
BHA30P01041 | BHA30P01001BAMT002 |  |  |  | 1 | 2900 |  |  |  | VOLNÝ VÝVOD (VENTILÁTOR) | [5 empty] | 29.1S41.VZT.0000/11.4.2 |  |  | 16 |  | BAXA004 | 400 | jiné ukončení |  |  |  | 1 | ano | nalezeno |  |  |  | 11.4.2/29RMS011
BHA30P01041 | BHA30P01001BAQA014 |  |  |  | 1 | 2800 |  |  |  | VOLNÝ VÝVOD (VENTILÁTOR) | [5 empty] | 29.1S41.VZT.1S41/15.4.1 |  |  | 16 |  | BAXA001 | 230 | jiné ukončení |  |  |  | 1 | ano | nalezeno |  |  |  | 15.4.1/29RMS011
BHA30P01038 | BHA30P01001BAQA010 |  |  |  | 1 | 3100 |  |  |  | VOLNÝ VÝVOD (VENTILÁTOR) | [5 empty] | 29.1S38.VZT.0000/12.4.1 |  |  | 16 |  | BAXA001 | 230 | jiné ukončení |  |  |  | 1 | ano | nepřístupné |  |  |  | 12.4.1/29RMS011
BHA30P01037 | BHA30P01001BAQA005 |  |  |  | 1 | 3100 |  |  |  | VOLNÝ VÝVOD (VENTILÁTOR) | [5 empty] | 29.1S37.VZT.0000/6.4.1 |  |  | 16 |  | BAXA001 | 230 | pod omítku |  |  |  | 1 | ano | nepřístupné |  |  |  | 6.4.1/29RMS011
BHA30P01045 | BHA30P01001BAFF027 |  |  |  | 1 | 1400 |  |  |  | VOLNÝ VÝVOD (DIGITÁLNÍ HLASOVÝ MAJÁČEK) | [5 empty] | 29.1S45.ZPS.0000/DHM01 |  |  | 16 |  | BAXA001 | 230 | pod omítku |  |  |  | 1 | ano | nepřístupné |  |  |  | DHM01/29RMS011
BHA30P01045 | BHA30P01001BAFF029 |  |  |  | 1 | 1400 |  |  |  | VOLNÝ VÝVOD (ELEKRONICKÝ VRÁTNÍK) | [5 empty] | 29.1S45.DZ.0000/EV03 |  |  | 16 |  | BAXA002 | 230 | pod omítku |  |  |  | 1 | ano | nepřístupné |  |  |  | EV03/29RMS011
BHA30P01033 | BHA30P01001BAFF025 |  |  |  | 1 | 1200 |  |  |  | VOLNÝ VÝVOD (OSOUŠEČ RUKOU) | [5 empty] | 29.1S33.EL.1S33 |  |  | 16 |  | BAXA001 | 230 | pod omítku |  |  |  | 1 | ano | nepřístupné |  |  |  | 29.1S33.EL.1S33/29RMS011
BHA30P01001 | BHA30P01001BDFF015 |  |  |  | 1 | 2370 |  |  |  | VOLNÝ VÝVOD (HODINY) | [5 empty] | 29.1S01.JC.0000/H02 |  |  | 16 |  | BDXA004 | 230 | pod omítku |  |  |  | 1 | ano | nepřístupné |  |  |  | JC01/29RMS011
BHA30P01032 | BHA30P01001BAFF013 |  |  |  | 1 | 2250 |  |  |  | VOLNÝ VÝVOD (ROZVÁDĚČ MaR) | [5 empty] | 29.1S31.MAR.1S31/29MR1S32 |  |  | 16 |  | BAXA003 | 230 | pod omítku |  |  |  | 1 | ano | nepřístupné |  |  |  | MF/29RMS011
BHA30P01006 | BHA30P01001BAFF014 |  |  |  | 1 | 2250 |  |  |  | VOLNÝ VÝVOD (ROZVÁDĚČ MaR) | [5 empty] | 29.1S06.MAR.1S06/29MR1S06 |  |  | 16 |  | BAXA005 | 230 | pod omítku |  |  |  | 1 | ano | nepřístupné |  |  |  | MG/29RMS011
BHA30P01005 | BHA30P01001BAFF014 |  |  |  | 1 | 2350 |  |  |  | VOLNÝ VÝVOD (ROZVÁDĚČ MaR) | [5 empty] | 29.1S05.MAR.1S05/29MR1S05 |  |  | 16 |  | BAXA002 | 230 | pod omítku |  |  |  | 1 | ano | nepřístupné |  |  |  | MG/29RMS011
BHA30P01001 | BHA30P01001BDFF015 |  |  |  | 1 | 2900 |  |  |  | VOLNÝ VÝVOD (HODINY) | [5 empty] | 29.1S01.JC.0000/H03 |  |  | 16 |  | BDXA001 | 230 | jiné ukončení |  |  |  | 1 | ano | nepřístupné |  |  |  | JC01/29RMS011
BHA30P01004 | BHA30P01001BAFF016 |  |  |  | 1 | 1500 |  |  |  | VOLNÝ VÝVOD (KOMUNIKAČNÍ MODUL PRO ČERPADLO) | [5 empty] | 29.1S04.ÚT.0000/9 |  |  | 16 | černá | BAXA033 | 230 | jiné ukončení |  |  |  | 1 | ano | nalezeno |  |  |  | A/29RMS011
BHA30P01004 | BHA30P01001BAFF016 |  |  |  | 1 | 1500 |  |  |  | VOLNÝ VÝVOD (KOMUNIKAČNÍ MODUL PRO ČERPADLO) | [5 empty] | 29.1S04.ÚT.0000/10 |  |  | 16 | černá | BAXA030 | 230 | jiné ukončení |  |  |  | 1 | ano | nalezeno |  |  |  | A/29RMS011
BHA30P01004 | BHA30P01001BAFF016 |  |  |  | 1 | 1500 |  |  |  | VOLNÝ VÝVOD (KOMUNIKAČNÍ MODUL PRO ČERPADLO) | [5 empty] | 29.1S04.ÚT.0000/7 |  |  | 16 | černá | BAXA031 | 230 | jiné ukončení |  |  |  | 1 | ano | nalezeno |  |  |  | A/29RMS011
BHA30P01004 | BHA30P01001BAFF016 |  |  |  | 1 | 1500 |  |  |  | VOLNÝ VÝVOD (KOMUNIKAČNÍ MODUL PRO ČERPADLO) | [5 empty] | 29.1S04.ÚT.0000/8 |  |  | 16 | černá | BAXA032 | 230 | jiné ukončení |  |  |  | 1 | ano | nalezeno |  |  |  | A/29RMS011
BHA30P01004 | BHA30P01001BUFF018 |  |  |  | 1 | 2100 |  |  |  | VOLNÝ VÝVOD (ROZVÁDĚČ MaR) | [5 empty] | 29.1S04.MaR.000/29RT01 |  |  | 16 | černá | BUXA012 | 230 | jiné ukončení |  |  |  | 1 | ano | nalezeno |  |  |  | 29RT01/29RMS011

## SLN_ovladace_vypinace_tlacitka
polohova_cast | rodic_technologicky | vyrobni_cislo | datum_uvedeni | zaruka_do | geometrie | vyska_1 | vyska_2 | tloustka_1 | tloustka_2 | nazev_vyrobku | vyrobce | pn_vyrobce | dodavatel | pn_dodavatel | rodic_graficky | oznaceni_dle_dokumentace | poznamka | dhm | jmenovity_proud | barva | technol_cast | jmenovite_napeti | razeni | kryti | nasobnost | predchudce_1 | predchudce_2 | obsazeno_v_dokumentaci | stav_kontroly | skutecny_stav | konkretni_oznaceni | predchudce_3 | symbolika | okruh_vetev
BHA30P01008 | BHA30P01008BDQA001 |  |  |  | 1 | 2600 |  |  |  | POHYBOVÉ ČIDLO | [5 empty] | 3a, 4a |  |  | 10 | bílá | BDST003 | 230 |  | IP 20 | 1 |  |  | ano | nalezeno |  |  |  |  | 3a,4a/29RMS012
BHA30P01036 | BHA30P01001BAFF007 |  |  |  | 1 | 2350 |  |  |  | POHYBOVÉ ČIDLO | [5 empty] | 8d |  |  | 10 | bílá | BAST001 | 230 |  |  | 1 |  |  | ano | nalezeno |  |  |  |  | 8/29RMS011
BHA30P01037 | BHA30P01001BAFF007 |  |  |  | 1 | 2350 |  |  |  | POHYBOVÉ ČIDLO | [5 empty] | 8e |  |  | 10 | bílá | BAST001 | 230 |  |  | 1 |  |  | ano | nalezeno |  |  |  |  | 8/29RMS011
BHA30P01033 | BHA30P01001BAFF007 |  |  |  | 1 | 2300 |  |  |  | POHYBOVÉ ČIDLO | [5 empty] | 8a |  |  | 10 | bílá | BAST001 | 230 |  |  | 1 |  |  | ano | nalezeno |  |  |  |  | 8/29RMS011
BHA30P01001 | BHA30P01001BDQA001 |  |  |  | 1 | 2750 |  |  |  | POHYBOVÉ ČIDLO | [5 empty] | 1a2a |  |  | 10 | bílá | BDST001 | 230 |  |  | 1 |  |  | ano | nalezeno |  |  |  |  | 1a2a/29RMS011
BHA30P01001 | BHA30P01001BDQA001 |  |  |  | 1 | 2750 |  |  |  | POHYBOVÉ ČIDLO | [5 empty] | 1a2a |  |  | 10 | bílá | BDST004 | 230 |  |  | 1 |  |  | ano | nalezeno |  |  |  | BDST_SP | 1a2a/29RMS011
BHA30P01008 | BHA30P01008BDQA001 |  |  |  | 1 | 2600 |  |  |  | POHYBOVÉ ČIDLO | [5 empty] | 3a, 4a |  |  | 10 | bílá | BDST002 | 230 |  | IP 20 | 1 |  |  | ano | nalezeno |  |  |  | BDST_SP | 3a,4a/29RMS012
BHA30P01008 | BHA30P01008BDQA001 |  |  |  | 1 | 2600 |  |  |  | POHYBOVÉ ČIDLO | [5 empty] | 3a, 4a |  |  | 10 | bílá | BDST001 | 230 |  | IP 20 | 1 |  |  | ano | nalezeno |  |  |  | BDST_SP | 3a 4a/29RMS012
BHA30P01004 | BHA30P01001BAQA013 |  |  |  | 1 | 1100 |  |  |  | TLAČÍTKOVÝ OVLADAČ S DOUTNAVKOU | [5 empty] | 29.1S04.VZT.1S04/14.4.1 | ovládá ventilátor |  | 16 | bílá | BAST002 | 230 | 1/0 | IP 44 | 1 |  |  | ano | nalezeno |  | VENTILÁTOR |  |  | 14.4.1/29RMS011
BHA30P01041 | BHA30P01001BAQA015 |  |  |  | 1 | 1150 |  |  |  | TLAČÍTKOVÝ OVLADAČ S DOUTNAVKOU | [5 empty] | 29.1S41.VZT.1S41/15.4.1 | ovládá ventilátor |  | 16 | bílá | BAST002 | 230 | 1/0 | IP 44 | 1 |  |  | ano | nalezeno |  |  |  |  | 15.4.1/29RMS011
BHA30P01038 | BHA30P01001BAQA011 |  |  |  | 1 | 1100 |  |  |  | TLAČÍTKOVÝ OVLADAČ S DOUTNAVKOU | [5 empty] | 29.1S38.VZT.0000/12.4.1 | ovládá ventilátor |  | 10 | bílá | BAST001 | 230 | 1/0 | IP 44 | 1 |  |  | ano | nalezeno |  |  |  |  | 12.4.1/29RMS011
BHA30P01039 | BHA30P01001BAQA011 |  |  |  | 1 | 1100 |  |  |  | TLAČÍTKOVÝ OVLADAČ S DOUTNAVKOU | [5 empty] | 29.1S38.VZT.0000/12.4.1 | ovládá ventilátor |  | 16 | bílá | BAST002 | 230 | 1/0 | IP 44 | 1 |  |  | ano | nalezeno |  |  |  |  | 12.4.1/29RMS011
BHA30P01045 | BHA30P01001BDQA006 |  |  |  | 1 | 1100 |  |  |  | TLAČÍTKOVÝ OVLADAČ S DOUTNAVKOU | [5 empty] | 6a |  |  | 10 | bílá | BDST001 | 230 | 1/0 |  | 1 |  |  | ano | nalezeno |  |  |  |  | 6a/29RMS011
BHA30P01045 | BHA30P01001BDQA005 |  |  |  | 1 | 1100 |  |  |  | TLAČÍTKOVÝ OVLADAČ S DOUTNAVKOU | [5 empty] | 5a |  |  | 10 | bílá | BDST002 | 230 | 1/0 |  | 1 |  |  | ano | nalezeno |  |  |  |  | 5a/29RMS011
BHA30P01042 | BHA30P01001BAQA009 |  |  |  | 1 | 1100 |  |  |  | DVOUPÓLOVÝ VYPÍNAČ | [5 empty] | 29.1S41.VZT.0000/11.4.3 | ovládá ventilátor |  | 16 | bílá | BAST001 | 230 | 2 | IP 44 | 1 |  |  | ano | nalezeno |  |  |  |  | 11.4.3/29RMS011
BHA30P01007 | BHA30P01001BAFF007 |  |  |  | 1 | 1070 |  |  |  | DVOUPÓLOVÝ VYPÍNAČ | [5 empty] | 8f | do vlhka |  | 10 | bílá | BAST001 | 230 | 1 | IP 44 | 1 |  |  | ano | nalezeno |  |  |  |  | 8/29RMS011
BHA30P01024 | BHA30P01008BAFF008 |  |  |  | 1 | 1100 |  |  |  | DVOUPÓLOVÝ VYPÍNAČ | [5 empty] | 12c | do vlhka |  | 10 | bílá | BAST001 | 230 | 1 | IP 44 | 1 |  |  | ano | nalezeno |  |  |  |  | 12/29RMS012
BHA30P01023 | BHA30P01008BAFF008 |  |  |  | 1 | 1100 |  |  |  | DVOUPÓLOVÝ VYPÍNAČ | [5 empty] | 12d | do vlhka |  | 10 | bílá | BAST001 | 230 | 1 | IP 44 | 1 |  |  | ano | nalezeno |  |  |  |  | 12/29RMS012
BHA30P01027 | BHA30P01008BAFF007 |  |  |  | 1 | 1100 |  |  |  | DVOUPÓLOVÝ VYPÍNAČ | [5 empty] | 11g | do vlhka |  | 10 | bílá | BAST001 | 230 | 1 | IP 44 | 1 |  |  | ano | nalezeno |  |  |  |  | 11/29RMS012
BHA30P01013 | BHA30P01008BAFF009 |  |  |  | 1 | 1100 |  |  |  | DVOUPÓLOVÝ VYPÍNAČ | [5 empty] | 13g |  |  | 10 | bílá | BAST001 | 230 | 1 | IP 20 | 1 |  |  | ano | nalezeno |  |  |  |  | 13/29RMS012
BHA30P01014 | BHA30P01008BAFF009 |  |  |  | 1 | 1100 |  |  |  | DVOUPÓLOVÝ VYPÍNAČ | [5 empty] | 13h |  |  | 10 | bílá | BAST001 | 230 | 1 | IP 20 | 1 |  |  | ano | nalezeno |  |  |  |  | 13/29RMS012
BHA30P01004 | BHA30P01001BAFF006 |  |  |  | 1 | 1100 |  |  |  | DVOUPÓLOVÝ VYPÍNAČ | [5 empty] | 7g | do vlhka |  | 16 | bílá | BAST001 | 230 | 1 | IP 44 | 1 |  |  | ano | nalezeno |  |  |  |  | 7/29RMS011
BHA30P01042 | BHA30P01001BAFF006 |  |  |  | 1 | 1150 |  |  |  | DVOUPÓLOVÝ VYPÍNAČ | [5 empty] | 7a | do vlhka |  | 10 | bílá | BAST002 | 230 | 1 | IP 44 | 1 |  |  | ano | nalezeno |  |  |  |  | 7/29RMS011
BHA30P01043 | BHA30P01001BAFF006 |  |  |  | 1 | 1150 |  |  |  | DVOUPÓLOVÝ VYPÍNAČ | [5 empty] | 7c | do vlhka |  | 10 | bílá | BAST001 | 230 | 1 | IP 44 | 1 |  |  | ano | nalezeno |  |  |  |  | 7/29RMS011
BHA30P01044 | BHA30P01001BAFF006 |  |  |  | 1 | 1150 |  |  |  | DVOUPÓLOVÝ VYPÍNAČ | [5 empty] | 7b | do vlhka |  | 10 | bílá | BAST001 | 230 | 1 | IP 44 | 1 |  |  | ano | nalezeno |  |  |  |  | 7/29RMS011
BHA30P01041 | BHA30P01001BAFF006 |  |  |  | 1 | 1150 |  |  |  | DVOUPÓLOVÝ VYPÍNAČ | [5 empty] | 7d | do vlhka |  | 10 | bílá | BAST001 | 230 | 1 | IP 44 | 1 |  |  | ano | nalezeno |  |  |  |  | 7/29RMS011
BHA30P01039 | BHA30P01001BAFF006 |  |  |  | 1 | 1100 |  |  |  | DVOUPÓLOVÝ VYPÍNAČ | [5 empty] | 7f | do vlhka |  | 10 | bílá | BAST001 | 230 | 1 | IP 44 | 1 |  |  | ano | nalezeno |  |  |  |  | 7/29RMS011
BHA30P01035 | BHA30P01001BAFF007 |  |  |  | 1 | 1100 |  |  |  | DVOUPÓLOVÝ VYPÍNAČ | [5 empty] | 8c | do vlhka |  | 10 | bílá | BAST001 | 230 | 1 | IP 44 | 1 |  |  | ano | nalezeno |  |  |  |  | 8/29RMS011
BHA30P01034 | BHA30P01001BAFF007 |  |  |  | 1 | 1100 |  |  |  | DVOUPÓLOVÝ VYPÍNAČ | [5 empty] | 8b |  |  | 10 | bílá | BAST001 | 230 | 1 |  | 1 |  |  | ano | nalezeno |  |  |  |  | 8/29RMS011
BHA30P01032 | BHA30P01001BAQA006 |  |  |  | 1 | 1100 |  |  |  | DVOUPÓLOVÝ VYPÍNAČ | [5 empty] | 9a |  |  | 10 | bílá | BAST001 | 230 | 1 |  | 1 |  |  | ano | nalezeno |  |  |  |  | 9a/29RMS011
BHA30P01006 | BHA30P01001BAFF011 |  |  |  | 1 | 1300 |  |  |  | DVOUPÓLOVÝ VYPÍNAČ | [5 empty] | 10c |  |  | 10 | bílá | BAST001 | 230 | 1 |  | 1 |  |  | ano | nalezeno |  |  |  |  | 10/29RMS011
BHA30P01038 | BHA30P01001BAFF006 |  |  |  | 1 | 1100 |  |  |  | DVOUPÓLOVÝ VYPÍNAČ | [5 empty] | 7e | do vlhka |  | 10 | bílá | BAST002 | 230 | 1 | IP 44 | 1 |  |  | ano | nalezeno |  |  |  |  | 7/29RMS011
BHA30P01039 | BHA30P01039BUGR001 |  |  |  | 1 | 1600 |  |  |  | VYPÍNAČ ROZVADĚČE (KLÍČOVÝ) | [9 empty] | šedá | BUST003 |  |  |  | 1 |  |  | ne | nalezeno
BHA30P01021 | BHA30P01008BAFF008 |  |  |  | 1 | 1100 |  |  |  | SÉRIOVÝ VYPÍNAČ | [5 empty] | 12gh |  |  | 10 | bílá | BAST001 | 230 | 5 | IP 20 | 2 |  |  | ano | nalezeno |  |  |  |  | 12/29RMS012
BHA30P01019 | BHA30P01008BAFF010 |  |  |  | 1 | 1100 |  |  |  | SÉRIOVÝ VYPÍNAČ | [5 empty] | 14ij |  |  | 10 | bílá | BAST001 | 230 | 5 | IP 20 | 2 |  |  | ano | nalezeno |  |  |  |  | 14/29RMS012
BHA30P01022 | BHA30P01008BAFF008 |  |  |  | 1 | 1100 |  |  |  | SÉRIOVÝ VYPÍNAČ | [5 empty] | 12ef |  |  | 10 | bílá | BAST001 | 230 | 5 | IP 20 | 2 |  |  | ano | nalezeno |  |  |  |  | 12/29RMS012
BHA30P01018 | BHA30P01008BAFF010 |  |  |  | 1 | 1100 |  |  |  | SÉRIOVÝ VYPÍNAČ | [5 empty] | 14gh |  |  | 10 | bílá | BAST001 | 230 | 5 | IP 20 | 2 |  |  | ano | nalezeno |  |  |  |  | 14/29RMS012
BHA30P01017 | BHA30P01008BAFF010 |  |  |  | 1 | 1100 |  |  |  | SÉRIOVÝ VYPÍNAČ | [5 empty] | 14ef |  |  | 10 | bílá | BAST001 | 230 | 5 | IP 20 | 2 |  |  | ano | nalezeno |  |  |  |  | 14/29RMS012
BHA30P01011 | BHA30P01008BAFF009 |  |  |  | 1 | 1100 |  |  |  | SÉRIOVÝ VYPÍNAČ | [5 empty] | 13cd |  |  | 10 | bílá | BAST001 | 230 | 5 | IP 20 | 2 |  |  | ano | nalezeno |  |  |  |  | 13/29RMS012
BHA30P01009 | BHA30P01008BAFF009 |  |  |  | 1 | 1100 |  |  |  | SÉRIOVÝ VYPÍNAČ | [5 empty] | 13ab |  |  | 10 | bílá | BAST001 | 230 | 5 | IP 20 | 2 |  |  | ano | nalezeno |  |  |  |  | 13/29RMS012
BHA30P01028 | BHA30P01008BAFF007 |  |  |  | 1 | 1100 |  |  |  | SÉRIOVÝ VYPÍNAČ | [5 empty] | 11cd |  |  | 10 | bílá | BAST001 | 230 | 5 | IP 20 | 2 |  |  | ano | nalezeno |  |  |  |  | 11/29RMS012
BHA30P01029 | BHA30P01008BAFF007 |  |  |  | 1 | 1100 |  |  |  | SÉRIOVÝ VYPÍNAČ | [5 empty] | 11ab |  |  | 10 | bílá | BAST001 | 230 | 5 | IP 20 | 2 |  |  | ano | nalezeno |  |  |  |  | 11/29RMS012
BHA30P01031 | BHA30P01001BAFF010 |  |  |  | 1 | 1100 |  |  |  | SÉRIOVÝ VYPÍNAČ | [5 empty] | 9bc |  |  | 10 | bílá | BAST001 | 230 | 5 | IP 20 | 2 |  |  | ano | nalezeno |  |  |  |  | 9/29RMS011
BHA30P01025 | BHA30P01008BAFF008 |  |  |  | 1 | 1100 |  |  |  | SÉRIOVÝ VYPÍNAČ | [5 empty] | 12ab |  |  | 10 | bílá | BAST001 | 230 | 5 | IP 20 | 2 |  |  | ano | nalezeno |  |  |  |  | 12/29RMS012
BHA30P01026 | BHA30P01008BAFF007 |  |  |  | 1 | 1100 |  |  |  | SÉRIOVÝ VYPÍNAČ | [5 empty] | 11ef | do vlhka |  | 10 | bílá | BAST001 | 230 | 5 | IP 44 | 2 |  |  | ano | nalezeno |  |  |  |  | 11/29RMS012
BHA30P01012 | BHA30P01008BAFF009 |  |  |  | 1 | 1100 |  |  |  | SÉRIOVÝ VYPÍNAČ | [5 empty] | 13ef |  |  | 10 | bílá | BAST001 | 230 | 5 | IP 20 | 2 |  |  | ano | nalezeno |  |  |  |  | 13/29RMS012
BHA30P01015 | BHA30P01008BAFF010 |  |  |  | 1 | 1100 |  |  |  | SÉRIOVÝ VYPÍNAČ | [5 empty] | 14ab |  |  | 10 | bílá | BAST001 | 230 | 5 | IP 20 | 2 |  |  | ano | nalezeno |  |  |  |  | 14/29RMS012
BHA30P01016 | BHA30P01008BAFF010 |  |  |  | 1 | 1100 |  |  |  | SÉRIOVÝ VYPÍNAČ | [5 empty] | 14cd |  |  | 10 | bílá | BAST001 | 230 | 5 | IP 20 | 2 |  |  | ano | nalezeno |  |  |  |  | 14/29RMS012
BHA30P01005 | BHA30P01001BAFF011 |  |  |  | 1 | 1300 |  |  |  | SÉRIOVÝ VYPÍNAČ | [5 empty] | 10ab |  |  | 10 | bílá | BAST001 | 230 | 5 |  | 2 |  |  | ano | nalezeno |  |  |  |  | 10/29RMS011
BHA30P01008 |  |  |  |  | 1 | 1100 |  |  |  | VYRÁŽECÍ TLAČÍTKO | [5 empty] | SA01.3 |  |  | 16 | červená | BUST002 | 230 |  |  | 1 | BHA30P01008BDFF002 | BHA30P01008BUFF002 | ano | nalezeno |  |  | BHA30P01008BAFF002 |  | 29RMS012
BHA30P01008 |  |  |  |  | 1 | 1100 |  |  |  | VYRÁŽECÍ TLAČÍTKO | [5 empty] | SA01.4 |  |  | 16 | červená | BUST001 | 230 |  |  | 1 | BHA30P01008BDFF002 | BHA30P01008BUFF002 | ano | nalezeno |  |  | BHA30P01008BAFF002 |  | 29RMS012
BHA30P01001 |  |  |  |  | 1 | 1150 |  |  |  | VYRÁŽECÍ TLAČÍTKO | [5 empty] | SA01.1 |  |  | 10 | červená | BUST001 | 230 |  |  | 1 | BHA30P01001BDFF002 | BHA30P01001BUFF002 | ano | nalezeno |  |  | BHA30P01001BAFF002 |  | 29RMS011
BHA30P01001 |  |  |  |  | 1 | 1150 |  |  |  | VYRÁŽECÍ TLAČÍTKO | [5 empty] | SA01.2 |  |  | 10 | červená | BUST002 | 230 |  |  | 1 | BHA30P01001BDFF002 | BHA30P01001BUFF002 | ano | nalezeno |  |  | BHA30P01001BAFF002 |  | 29RMS011

## SLN_svitidlo
polohova_cast | rodic_technologicky | vyrobni_cislo | datum_uvedeni | zaruka_do | geometrie | vyska_1 | vyska_2 | tloustka_1 | tloustka_2 | nazev_vyrobku | vyrobce | pn_vyrobce | dodavatel | pn_dodavatel | rodic_graficky | oznaceni_dle_dokumentace | poznamka | dhm | jmenovite_napeti | jmenovity_proud | typ | zdroj | technol_cast | kryti | predchudce_1 | predchudce_2 | obsazeno_v_dokumentaci | stav_kontroly | skutecny_stav | konkretni_oznaceni | prikon_zdroje | pocet_zdroju | symbolika | okruh_vetev
BHA30P01004 | BHA30P01039BUGR001 |  |  |  | 23 | 2280 | 2420 |  |  | SVÍTIDLO NOUZOVÉ S PIKTOGRAMEM | ES-SYSTEM |  |  |  |  | N1 1.4.10 |  |  | 230 | 10 | přisazené | trubicová zářivka | BUEA001 | IP 40 |  |  | ano | nalezeno |  |  | 8 | 1 |  | RNO
BHA30P01039 | BHA30P01039BUGR001 |  |  |  | 21 | 2140 | 2310 |  |  | SVÍTIDLO NOUZOVÉ S PIKTOGRAMEM | ES-SYSTEM |  |  |  |  | N1 1.4.3 |  |  | 230 | 10 | nástěnné | trubicová zářivka | BUEA001 | IP 40 |  |  | ano | nalezeno |  |  | 8 | 1 |  | RNO
BHA30P01038 | BHA30P01039BUGR001 | 8664300 |  |  | 21 | 2140 | 2310 |  |  | SVÍTIDLO NOUZOVÉ S PIKTOGRAMEM | ES-SYSTEM |  |  |  |  | N1 1.4.1 |  |  | 230 | 10 | nástěnné | trubicová zářivka | BUEA002 | IP 40 |  |  | ano | nalezeno |  |  | 8 | 1 |  | RNO
BHA30P01045 | BHA30P01039BUGR001 |  |  |  | 21 | 2840 | 3010 |  |  | SVÍTIDLO NOUZOVÉ S PIKTOGRAMEM | ES-SYSTEM |  |  |  |  | N1 1.3.1 |  |  | 230 | 10 | nástěnné | trubicová zářivka | BUEA001 | IP 40 |  |  | ano | nalezeno |  |  | 8 | 1 |  | RNO
BHA30P01033 | BHA30P01039BUGR001 |  |  |  | 21 | 2200 | 2370 |  |  | SVÍTIDLO NOUZOVÉ S PIKTOGRAMEM | ES-SYSTEM |  |  |  |  | N1 1.4.5 |  |  | 230 | 10 | nástěnné | trubicová zářivka | BUEA001 | IP 40 |  |  | ano | nalezeno |  |  | 8 | 1 |  | RNO
BHA30P01021 |  |  |  |  | 23 | 2700 | 2800 |  |  | SVÍTIDLO NOUZOVÉ ZÁŘIVKOVÉ | Hormen |  |  |  |  | KN 12h 2.4.4 |  |  | 230 | 10 | zapuštěné | trubicová zářivka | BUEA001 | IP 54 | BHA30P01008BAFF008 | BHA30P01039BUGR001 | ano | nalezeno |  |  | 24 | 4 |  | 12/29RMS012
BHA30P01022 |  |  |  |  | 23 | 2700 | 2800 |  |  | SVÍTIDLO NOUZOVÉ ZÁŘIVKOVÉ | Hormen |  |  |  |  | KN 12f 2.4.3 |  |  | 230 | 10 | zapuštěné | trubicová zářivka | BUEA001 | IP 54 | BHA30P01008BAFF008 | BHA30P01039BUGR001 | ano | nalezeno |  |  | 24 | 4 |  | 12/29RMS012
BHA30P01018 |  |  |  |  | 23 | 2700 | 2800 |  |  | SVÍTIDLO NOUZOVÉ ZÁŘIVKOVÉ | Hormen |  |  |  |  | KN 14g 2.3.9 |  |  | 230 | 10 | zapuštěné | trubicová zářivka | BUEA001 | IP 54 | BHA30P01008BAFF010 | BHA30P01039BUGR001 | ano | nalezeno |  |  | 24 | 4 |  | 14/29RMS012
BHA30P01017 |  |  |  |  | 23 | 2700 | 2800 |  |  | SVÍTIDLO NOUZOVÉ ZÁŘIVKOVÉ | Hormen |  |  |  |  | KN 14e 2.3.8 |  |  | 230 | 10 | zapuštěné | trubicová zářivka | BUEA001 | IP 54 | BHA30P01008BAFF010 | BHA30P01039BUGR001 | ano | nalezeno |  |  | 24 | 4 |  | 14/29RMS012
BHA30P01008 |  |  |  |  | 28 | 2600 | 2700 | 190 |  | SVÍTIDLO NOUZOVÉ ZÁŘIVKOVÉ | Hormen |  |  |  |  | P2N 4a 2.2.5 |  |  | 230 | 10 | zapuštěné | kompaktní zářivka | BUEA002 | IP 20 | BHA30P01008BAQA002 | BHA30P01039BUGR001 | ano | nalezeno |  |  | 26 | 2 |  | 4a/29RMS012
BHA30P01008 |  |  |  |  | 28 | 2600 | 2700 | 190 |  | SVÍTIDLO NOUZOVÉ ZÁŘIVKOVÉ | Hormen |  |  |  |  | P2N 4a 2.2.4 |  |  | 230 | 10 | zapuštěné | kompaktní zářivka | BUEA003 | IP 20 | BHA30P01008BAQA002 | BHA30P01039BUGR001 | ano | nalezeno |  |  | 26 | 2 |  | 4a/29RMS012
BHA30P01011 |  |  |  |  | 23 | 2800 | 2900 |  |  | SVÍTIDLO NOUZOVÉ ZÁŘIVKOVÉ | Hormen |  |  |  |  | KN 13c 2.3.2 |  |  | 230 | 10 | zapuštěné | trubicová zářivka | BUEA001 | IP 54 | BHA30P01008BAFF009 | BHA30P01039BUGR001 | ano | nalezeno |  |  | 24 | 4 |  | 13/29RMS012
BHA30P01009 |  |  |  |  | 23 | 2800 | 2900 |  |  | SVÍTIDLO NOUZOVÉ ZÁŘIVKOVÉ | Hormen |  |  |  |  | KN 13a 2.3.1 |  |  | 230 | 10 | zapuštěné | trubicová zářivka | BUEA001 | IP 54 | BHA30P01008BAFF009 | BHA30P01039BUGR001 | ano | nalezeno |  |  | 24 | 4 |  | 13/29RMS012
BHA30P01031 |  |  |  |  | 23 | 2700 | 2800 |  |  | SVÍTIDLO NOUZOVÉ ZÁŘIVKOVÉ | Hormen |  |  |  |  | KN 9b 2.1.3 |  |  | 230 | 10 | zapuštěné | trubicová zářivka | BUEA001 | IP 54 | BHA30P01001BAFF010 | BHA30P01039BUGR001 | ano | nalezeno |  |  | 24 | 4 |  | 9/29RMS011
BHA30P01008 |  |  |  |  | 28 | 2600 | 2700 | 190 |  | SVÍTIDLO NOUZOVÉ ZÁŘIVKOVÉ | Hormen |  |  |  |  | P2N 4a 2.2.2 |  |  | 230 | 10 | zapuštěné | kompaktní zářivka | BUEA005 | IP 20 | BHA30P01008BAQA002 | BHA30P01039BUGR001 | ano | nalezeno |  |  | 26 | 2 |  | 4a/29RMS012
BHA30P01007 |  |  |  |  | 23 | 2400 | 2500 |  |  | SVÍTIDLO NOUZOVÉ ZÁŘIVKOVÉ | Hormen |  |  |  |  | A3N 8f 1.4.9 |  |  | 230 | 10 | závěsné | trubicová zářivka | BUEA002 | IP 65 | BHA30P01001BAFF007 | BHA30P01039BUGR001 | ano | nalezeno |  |  | 58 | 2 |  | 8/29RMS011
BHA30P01026 |  |  |  |  | 23 | 2700 | 2800 |  |  | SVÍTIDLO NOUZOVÉ ZÁŘIVKOVÉ | Hormen |  |  |  |  | KN 11f 2.4.1 |  |  | 230 | 10 | zapuštěné | trubicová zářivka | BUEA001 | IP 54 | BHA30P01008BAFF007 | BHA30P01039BUGR001 | ano | nalezeno |  |  | 24 | 4 |  | 11/29RMS012
BHA30P01025 |  |  |  |  | 23 | 2700 | 2800 |  |  | SVÍTIDLO NOUZOVÉ ZÁŘIVKOVÉ | Hormen |  |  |  |  | KN 12a 2.4.2 |  |  | 230 | 10 | zapuštěné | trubicová zářivka | BUEA001 | IP 54 | BHA30P01008BAFF008 | BHA30P01039BUGR001 | ano | nalezeno |  |  | 24 | 4 |  | 12/29RMS012
BHA30P01008 |  |  |  |  | 28 | 2600 | 2700 | 190 |  | SVÍTIDLO NOUZOVÉ ZÁŘIVKOVÉ | Hormen |  |  |  |  | P2N 4a 2.2.3 |  |  | 230 | 10 | zapuštěné | kompaktní zářivka | BUEA004 | IP 20 | BHA30P01008BAQA002 | BHA30P01039BUGR001 | ano | nalezeno |  |  | 26 | 2 |  | 4a/29RMS012
BHA30P01016 |  |  |  |  | 23 | 2800 | 2900 |  |  | SVÍTIDLO NOUZOVÉ ZÁŘIVKOVÉ | Hormen |  |  |  |  | KN 14c 2.3.7 |  |  | 230 | 10 | zapuštěné | trubicová zářivka | BUEA001 | IP 54 | BHA30P01008BAFF010 | BHA30P01039BUGR001 | ano | nalezeno |  |  | 24 | 4 |  | 14/29RMS012
BHA30P01015 |  |  |  |  | 23 | 2800 | 2900 |  |  | SVÍTIDLO NOUZOVÉ ZÁŘIVKOVÉ | Hormen |  |  |  |  | KN 14a 2.3.6 |  |  | 230 | 10 | zapuštěné | trubicová zářivka | BUEA001 | IP 54 | BHA30P01008BAFF010 | BHA30P01039BUGR001 | ano | nalezeno |  |  | 24 | 4 |  | 14/29RMS012
BHA30P01013 |  |  |  |  | 23 | 2800 | 2900 |  |  | SVÍTIDLO NOUZOVÉ ZÁŘIVKOVÉ | Hormen |  |  |  |  | KN 13g 2.3.4 |  |  | 230 | 10 | zapuštěné | trubicová zářivka | BUEA001 | IP 54 | BHA30P01008BAFF009 | BHA30P01039BUGR001 | ano | nalezeno |  |  | 24 | 4 |  | 13/29RMS012
BHA30P01014 |  |  |  |  | 23 | 2800 | 2900 |  |  | SVÍTIDLO NOUZOVÉ ZÁŘIVKOVÉ | Hormen |  |  |  |  | KN 13h 2.3.5 |  |  | 230 | 10 | zapuštěné | trubicová zářivka | BUEA001 | IP 54 | BHA30P01008BAFF009 | BHA30P01039BUGR001 | ano | nalezeno |  |  | 24 | 4 |  | 13/29RMS012
BHA30P01012 |  |  |  |  | 23 | 2400 | 2500 |  |  | SVÍTIDLO NOUZOVÉ ZÁŘIVKOVÉ | Hormen |  |  |  |  | KN 13e 2.3.3 |  |  | 230 | 10 | zapuštěné | trubicová zářivka | BUEA001 | IP 54 | BHA30P01008BAFF009 | BHA30P01039BUGR001 | ano | nalezeno |  |  | 24 | 4 |  | 13/29RMS012
BHA30P01004 |  |  |  |  | 23 | 2400 | 2500 |  |  | SVÍTIDLO NOUZOVÉ ZÁŘIVKOVÉ | Hormen |  |  |  |  | A3N 7g 1.4.11 |  |  | 230 | 10 | závěsné | trubicová zářivka | BUEA002 | IP 65 | BHA30P01001BAFF006 | BHA30P01039BUGR001 | ano | nalezeno |  |  | 58 | 2 |  | 7/29RMS011
BHA30P01039 |  |  |  |  | 23 | 2590 | 2690 |  |  | SVÍTIDLO NOUZOVÉ ZÁŘIVKOVÉ | Hormen |  |  |  |  | A3N 7f 1.4.4 |  |  | 230 | 10 | závěsné | trubicová zářivka | BUEA002 | IP 65 | BHA30P01001BAFF006 | BHA30P01039BUGR001 | ano | nalezeno |  |  | 58 | 2 |  | 7/29RMS011
BHA30P01038 |  |  |  |  | 23 | 2550 | 2650 |  |  | SVÍTIDLO NOUZOVÉ ZÁŘIVKOVÉ | Hormen |  |  |  |  | A1N 7e 1.4.2 |  |  | 230 | 10 | závěsné | trubicová zářivka | BUEA001 | IP 65 | BHA30P01001BAFF006 | BHA30P01039BUGR001 | ano | nalezeno |  |  | 58 | 1 |  | 7/29RMS011
BHA30P01032 |  |  |  |  | 23 | 2780 | 2880 |  |  | SVÍTIDLO NOUZOVÉ ZÁŘIVKOVÉ | Hormen |  |  |  |  | KN 9a 2.1.2 |  |  | 230 | 10 | zapuštěné | trubicová zářivka | BUEA001 | IP 54 | BHA30P01001BAFF010 | BHA30P01039BUGR001 | ano | nalezeno |  |  | 24 | 4 |  | 9/29RMS011
BHA30P01005 |  |  |  |  | 23 | 2800 | 2900 |  |  | SVÍTIDLO NOUZOVÉ ZÁŘIVKOVÉ | Hormen |  |  |  |  | KN 10a 2.1.6 |  |  | 230 | 10 | zapuštěné | trubicová zářivka | BUEA001 | IP 54 | BHA30P01001BAFF011 | BHA30P01039BUGR001 | ano | nalezeno |  |  | 24 | 4 |  | 10/29RMS011
BHA30P01001 |  |  |  |  | 28 | 2760 | 2860 | 190 |  | SVÍTIDLO NOUZOVÉ ZÁŘIVKOVÉ | Hormen |  |  |  |  | P2N 2a 2.1.4 |  |  | 230 | 10 | zapuštěné | kompaktní zářivka | BUEA003 | IP 20 | BHA30P01001BAQA002 | BHA30P01039BUGR001 | ano | nalezeno |  |  | 26 | 2 |  | 2a/29RMS011
BHA30P01001 |  |  |  |  | 28 | 2760 | 2860 | 190 |  | SVÍTIDLO NOUZOVÉ ZÁŘIVKOVÉ | Hormen |  |  |  |  | P2N 2a 2.1.5 |  |  | 230 | 10 | zapuštěné | kompaktní zářivka | BUEA004 | IP 20 | BHA30P01001BAQA002 | BHA30P01039BUGR001 | ano | nalezeno |  |  | 26 | 2 |  | 2a/29RMS011
BHA30P01001 |  |  |  |  | 28 | 2760 | 2860 | 190 |  | SVÍTIDLO NOUZOVÉ ZÁŘIVKOVÉ | Hormen |  |  |  |  | P2N 2a 2.1.1 |  |  | 230 | 10 | zapuštěné | kompaktní zářivka | BUEA005 | IP 20 | BHA30P01001BAQA002 | BHA30P01039BUGR001 | ano | nalezeno |  |  | 26 | 2 |  | 2a/29RMS011
BHA30P01008 | BHA30P01039BUGR001 |  |  |  | 23 | 2430 | 2600 |  |  | SVÍTIDLO NOUZOVÉ ZÁŘIVKOVÉ S PIKTOGRAMEM | ES-SYSTEM |  |  |  |  | N2 2.2.6 |  |  | 230 | 10 | přisazené | trubicová zářivka | BUEA001 | IP 20 |  |  | ano | nalezeno |  |  | 8 | 1 |  | RNO
BHA30P01008 | BHA30P01039BUGR001 |  |  |  | 23 | 2430 | 2600 |  |  | SVÍTIDLO NOUZOVÉ ZÁŘIVKOVÉ S PIKTOGRAMEM | ES-SYSTEM |  |  |  |  | N1 2.2.1 |  |  | 230 | 10 | přisazené | trubicová zářivka | BUEA006 | IP 20 |  |  | ano | nalezeno |  |  | 8 | 1 |  | RNO
BHA30P01007 | BHA30P01039BUGR001 |  |  |  | 21 | 2250 | 2390 |  |  | SVÍTIDLO NOUZOVÉ ZÁŘIVKOVÉ S PIKTOGRAMEM | ES-SYSTEM |  |  |  |  | N1 1.4.8 |  |  | 230 | 10 | přisazené | trubicová zářivka | BUEA001 | IP 20 |  |  | ano | nalezeno |  |  | 8 | 1 |  | RNO
BHA30P01001 | BHA30P01039BUGR001 |  |  |  | 23 | 2590 | 2760 |  |  | SVÍTIDLO NOUZOVÉ ZÁŘIVKOVÉ S PIKTOGRAMEM | ES-SYSTEM |  |  |  |  | N2 1.4.7 |  |  | 230 | 10 | přisazené | trubicová zářivka | BUEA002 | IP 20 |  |  | ano | nalezeno |  |  | 8 | 1 |  | RNO
BHA30P01001 | BHA30P01039BUGR001 |  |  |  | 23 | 2590 | 2760 |  |  | SVÍTIDLO NOUZOVÉ ZÁŘIVKOVÉ S PIKTOGRAMEM | ES-SYSTEM |  |  |  |  | N2 1.4.6 |  |  | 230 | 10 | přisazené | trubicová zářivka | BUEA001 | IP 20 |  |  | ano | nalezeno |  |  | 8 | 1 |  | RNO
BHA30P01021 | BHA30P01008BAFF008 |  |  |  | 23 | 2700 | 2800 |  |  | SVÍTIDLO ZÁŘIVKOVÉ | Hormen |  |  |  |  | K12g |  |  | 230 | 10 | zapuštěné | trubicová zářivka | BAEA004 | IP 54 |  |  | ano | nalezeno |  |  | 24 | 4 |  | 12/29RMS012
BHA30P01021 | BHA30P01008BAFF008 |  |  |  | 23 | 2700 | 2800 |  |  | SVÍTIDLO ZÁŘIVKOVÉ | Hormen |  |  |  |  | K12h |  |  | 230 | 10 | zapuštěné | trubicová zářivka | BAEA001 | IP 54 |  |  | ano | nalezeno |  |  | 24 | 4 |  | 12/29RMS012
BHA30P01021 | BHA30P01008BAFF008 |  |  |  | 23 | 2700 | 2800 |  |  | SVÍTIDLO ZÁŘIVKOVÉ | Hormen |  |  |  |  | K12g |  |  | 230 | 10 | zapuštěné | trubicová zářivka | BAEA003 | IP 54 |  |  | ano | nalezeno |  |  | 24 | 4 |  | 12/29RMS012
BHA30P01021 | BHA30P01008BAFF008 |  |  |  | 23 | 2700 | 2800 |  |  | SVÍTIDLO ZÁŘIVKOVÉ | Hormen |  |  |  |  | K12g |  |  | 230 | 10 | zapuštěné | trubicová zářivka | BAEA005 | IP 54 |  |  | ano | nalezeno |  |  | 24 | 4 |  | 12/29RMS012
BHA30P01021 | BHA30P01008BAFF008 |  |  |  | 23 | 2700 | 2800 |  |  | SVÍTIDLO ZÁŘIVKOVÉ | Hormen |  |  |  |  | K12h |  |  | 230 | 10 | zapuštěné | trubicová zářivka | BAEA002 | IP 54 |  |  | ano | nalezeno |  |  | 24 | 4 |  | 12/29RMS012
BHA30P01022 | BHA30P01008BAFF008 |  |  |  | 23 | 2700 | 2800 |  |  | SVÍTIDLO ZÁŘIVKOVÉ | Hormen |  |  |  |  | K12e |  |  | 230 | 10 | zapuštěné | trubicová zářivka | BAEA001 | IP 54 |  |  | ano | nalezeno |  |  | 24 | 4 |  | 12/29RMS012
BHA30P01022 | BHA30P01008BAFF008 |  |  |  | 23 | 2700 | 2800 |  |  | SVÍTIDLO ZÁŘIVKOVÉ | Hormen |  |  |  |  | K12e |  |  | 230 | 10 | zapuštěné | trubicová zářivka | BAEA006 | IP 54 |  |  | ano | nalezeno |  |  | 24 | 4 |  | 12/29RMS012
BHA30P01022 | BHA30P01008BAFF008 |  |  |  | 23 | 2700 | 2800 |  |  | SVÍTIDLO ZÁŘIVKOVÉ | Hormen |  |  |  |  | K12e |  |  | 230 | 10 | zapuštěné | trubicová zářivka | BAEA008 | IP 54 |  |  | ano | nalezeno |  |  | 24 | 4 |  | 12/29RMS012
BHA30P01022 | BHA30P01008BAFF008 |  |  |  | 23 | 2700 | 2800 |  |  | SVÍTIDLO ZÁŘIVKOVÉ | Hormen |  |  |  |  | K12f |  |  | 230 | 10 | zapuštěné | trubicová zářivka | BAEA005 | IP 54 |  |  | ano | nalezeno |  |  | 24 | 4 |  | 12/29RMS012
BHA30P01022 | BHA30P01008BAFF008 |  |  |  | 23 | 2700 | 2800 |  |  | SVÍTIDLO ZÁŘIVKOVÉ | Hormen |  |  |  |  | K12f |  |  | 230 | 10 | zapuštěné | trubicová zářivka | BAEA002 | IP 54 |  |  | ano | nalezeno |  |  | 24 | 4 |  | 12/29RMS012
BHA30P01022 | BHA30P01008BAFF008 |  |  |  | 23 | 2700 | 2800 |  |  | SVÍTIDLO ZÁŘIVKOVÉ | Hormen |  |  |  |  | K12f |  |  | 230 | 10 | zapuštěné | trubicová zářivka | BAEA003 | IP 54 |  |  | ano | nalezeno |  |  | 24 | 4 |  | 12/29RMS012
BHA30P01022 | BHA30P01008BAFF008 |  |  |  | 23 | 2700 | 2800 |  |  | SVÍTIDLO ZÁŘIVKOVÉ | Hormen |  |  |  |  | K12f |  |  | 230 | 10 | zapuštěné | trubicová zářivka | BAEA004 | IP 54 |  |  | ano | nalezeno |  |  | 24 | 4 |  | 12/29RMS012
BHA30P01022 | BHA30P01008BAFF008 |  |  |  | 23 | 2700 | 2800 |  |  | SVÍTIDLO ZÁŘIVKOVÉ | Hormen |  |  |  |  | K12e |  |  | 230 | 10 | zapuštěné | trubicová zářivka | BAEA007 | IP 54 |  |  | ano | nalezeno |  |  | 24 | 4 |  | 12/29RMS012
BHA30P01019 | BHA30P01008BAFF010 |  |  |  | 23 | 2700 | 2800 |  |  | SVÍTIDLO ZÁŘIVKOVÉ | Hormen |  |  |  |  | H14i |  |  | 230 | 10 | zapuštěné | trubicová zářivka | BAEA003 | IP 20 |  |  | ano | nalezeno |  |  | 24 | 4 |  | 14/29RMS012
BHA30P01019 | BHA30P01008BAFF010 |  |  |  | 23 | 2700 | 2800 |  |  | SVÍTIDLO ZÁŘIVKOVÉ | Hormen |  |  |  |  | H14j |  |  | 230 | 10 | zapuštěné | trubicová zářivka | BAEA002 | IP 20 |  |  | ano | nalezeno |  |  | 24 | 4 |  | 14/29RMS012
BHA30P01019 | BHA30P01008BAFF010 |  |  |  | 23 | 2700 | 2800 |  |  | SVÍTIDLO ZÁŘIVKOVÉ | Hormen |  |  |  |  | H14i |  |  | 230 | 10 | zapuštěné | trubicová zářivka | BAEA001 | IP 20 |  |  | ano | nalezeno |  |  | 24 | 4 |  | 14/29RMS012
BHA30P01018 | BHA30P01008BAFF010 |  |  |  | 23 | 2700 | 2800 |  |  | SVÍTIDLO ZÁŘIVKOVÉ | Hormen |  |  |  |  | K14h |  |  | 230 | 10 | zapuštěné | trubicová zářivka | BAEA003 | IP 54 |  |  | ano | nalezeno |  |  | 24 | 4 |  | 14/29RMS012
BHA30P01018 | BHA30P01008BAFF010 |  |  |  | 23 | 2700 | 2800 |  |  | SVÍTIDLO ZÁŘIVKOVÉ | Hormen |  |  |  |  | K14h |  |  | 230 | 10 | zapuštěné | trubicová zářivka | BAEA002 | IP 54 |  |  | ano | nalezeno |  |  | 24 | 4 |  | 14/29RMS012
BHA30P01018 | BHA30P01008BAFF010 |  |  |  | 23 | 2700 | 2800 |  |  | SVÍTIDLO ZÁŘIVKOVÉ | Hormen |  |  |  |  | K14g |  |  | 230 | 10 | zapuštěné | trubicová zářivka | BAEA005 | IP 54 |  |  | ano | nalezeno |  |  | 24 | 4 |  | 14/29RMS012
BHA30P01018 | BHA30P01008BAFF010 |  |  |  | 23 | 2700 | 2800 |  |  | SVÍTIDLO ZÁŘIVKOVÉ | Hormen |  |  |  |  | K14h |  |  | 230 | 10 | zapuštěné | trubicová zářivka | BAEA001 | IP 54 |  |  | ano | nalezeno |  |  | 24 | 4 |  | 14/29RMS012
BHA30P01018 | BHA30P01008BAFF010 |  |  |  | 23 | 2700 | 2800 |  |  | SVÍTIDLO ZÁŘIVKOVÉ | Hormen |  |  |  |  | K14g |  |  | 230 | 10 | zapuštěné | trubicová zářivka | BAEA004 | IP 54 |  |  | ano | nalezeno |  |  | 24 | 4 |  | 14/29RMS012
BHA30P01017 | BHA30P01008BAFF010 |  |  |  | 23 | 2800 | 2900 |  |  | SVÍTIDLO ZÁŘIVKOVÉ | Hormen |  |  |  |  | K14f |  |  | 230 | 10 | zapuštěné | trubicová zářivka | BAEA002 | IP 54 |  |  | ano | nalezeno |  |  | 24 | 4 |  | 14/29RMS012
BHA30P01017 | BHA30P01008BAFF010 |  |  |  | 23 | 2800 | 2900 |  |  | SVÍTIDLO ZÁŘIVKOVÉ | Hormen |  |  |  |  | K14e |  |  | 230 | 10 | zapuštěné | trubicová zářivka | BAEA001 | IP 54 |  |  | ano | nalezeno |  |  | 24 | 4 |  | 14/29RMS012
BHA30P01041 | BHA30P01001BAFF006 |  |  |  | 23 | 2430 | 2530 |  |  | SVÍTIDLO ZÁŘIVKOVÉ | Hormen |  |  |  |  | A3 7d |  |  | 230 | 10 | přisazené | trubicová zářivka | BAEA001 | IP 65 |  |  | ano | nalezeno |  |  | 58 | 2 |  | 7/29RMS011
BHA30P01008 | BHA30P01008BAQA002 |  |  |  | 28 | 2600 | 2700 | 190 |  | SVÍTIDLO ZÁŘIVKOVÉ | Hormen |  |  |  |  | P2 4a |  |  | 230 | 10 | zapuštěné | kompaktní zářivka | BAEA001 | IP 20 |  |  | ano | nalezeno |  |  | 26 | 2 |  | 4a/29RMS012
BHA30P01008 | BHA30P01008BDQA002 |  |  |  | 28 | 2600 | 2700 | 190 |  | SVÍTIDLO ZÁŘIVKOVÉ | Hormen |  |  |  |  | P2 3a |  |  | 230 | 10 | zapuštěné | kompaktní zářivka | BDEA002 | IP 20 |  |  | ano | nalezeno |  |  | 26 | 2 |  | 3a/29RMS012
BHA30P01008 | BHA30P01008BDQA002 |  |  |  | 28 | 2600 | 2700 | 190 |  | SVÍTIDLO ZÁŘIVKOVÉ | Hormen |  |  |  |  | P2 3a |  |  | 230 | 10 | zapuštěné | kompaktní zářivka | BDEA003 | IP 20 |  |  | ano | nalezeno |  |  | 26 | 2 |  | 3a/29RMS012
BHA30P01011 | BHA30P01008BAFF009 |  |  |  | 23 | 2800 | 2900 |  |  | SVÍTIDLO ZÁŘIVKOVÉ | Hormen |  |  |  |  | K13d |  |  | 230 | 10 | zapuštěné | trubicová zářivka | BAEA002 | IP 54 |  |  | ano | nalezeno |  |  | 24 | 4 |  | 13/29RMS012
BHA30P01011 | BHA30P01008BAFF009 |  |  |  | 23 | 2800 | 2900 |  |  | SVÍTIDLO ZÁŘIVKOVÉ | Hormen |  |  |  |  | K13c |  |  | 230 | 10 | zapuštěné | trubicová zářivka | BAEA001 | IP 54 |  |  | ano | nalezeno |  |  | 24 | 4 |  | 13/29RMS012
BHA30P01009 | BHA30P01008BAFF009 |  |  |  | 23 | 2800 | 2900 |  |  | SVÍTIDLO ZÁŘIVKOVÉ | Hormen |  |  |  |  | K13b |  |  | 230 | 10 | zapuštěné | trubicová zářivka | BAEA002 | IP 54 |  |  | ano | nalezeno |  |  | 24 | 4 |  | 13/29RMS012
BHA30P01009 | BHA30P01008BAFF009 |  |  |  | 23 | 2800 | 2900 |  |  | SVÍTIDLO ZÁŘIVKOVÉ | Hormen |  |  |  |  | K13a |  |  | 230 | 10 | zapuštěné | trubicová zářivka | BAEA001 | IP 54 |  |  | ano | nalezeno |  |  | 24 | 4 |  | 13/29RMS012
BHA30P01028 | BHA30P01008BAFF007 |  |  |  | 23 | 2700 | 2800 |  |  | SVÍTIDLO ZÁŘIVKOVÉ | Hormen |  |  |  |  | E11c |  |  | 230 | 10 | zapuštěné | trubicová zářivka | BAEA001 | IP 40 |  |  | ano | nalezeno |  |  | 18 | 4 |  | 11/29RMS012
BHA30P01028 | BHA30P01008BAFF007 |  |  |  | 23 | 2700 | 2800 |  |  | SVÍTIDLO ZÁŘIVKOVÉ | Hormen |  |  |  |  | E11d |  |  | 230 | 10 | zapuštěné | trubicová zářivka | BAEA002 | IP 40 |  |  | ano | nalezeno |  |  | 18 | 4 |  | 11/29RMS012
BHA30P01028 | BHA30P01008BAFF007 |  |  |  | 23 | 2700 | 2800 |  |  | SVÍTIDLO ZÁŘIVKOVÉ | Hormen |  |  |  |  | E11c |  |  | 230 | 10 | zapuštěné | trubicová zářivka | BAEA003 | IP 40 |  |  | ano | nalezeno |  |  | 18 | 4 |  | 11/29RMS012
BHA30P01031 | BHA30P01001BAFF010 |  |  |  | 23 | 2700 | 2800 |  |  | SVÍTIDLO ZÁŘIVKOVÉ | Hormen |  |  |  |  | K9b |  |  | 230 | 10 | zapuštěné | trubicová zářivka | BAEA001 | IP 54 |  |  | ano | nalezeno |  |  | 24 | 4 |  | 9/29RMS011
BHA30P01031 | BHA30P01001BAFF010 |  |  |  | 23 | 2700 | 2800 |  |  | SVÍTIDLO ZÁŘIVKOVÉ | Hormen |  |  |  |  | K9c |  |  | 230 | 10 | zapuštěné | trubicová zářivka | BAEA004 | IP 54 |  |  | ano | nalezeno |  |  | 24 | 4 |  | 9/29RMS011
BHA30P01031 | BHA30P01001BAFF010 |  |  |  | 23 | 2700 | 2800 |  |  | SVÍTIDLO ZÁŘIVKOVÉ | Hormen |  |  |  |  | K9b |  |  | 230 | 10 | zapuštěné | trubicová zářivka | BAEA005 | IP 54 |  |  | ano | nalezeno |  |  | 24 | 4 |  | 9/29RMS011
BHA30P01031 | BHA30P01001BAFF010 |  |  |  | 23 | 2700 | 2800 |  |  | SVÍTIDLO ZÁŘIVKOVÉ | Hormen |  |  |  |  | K9c |  |  | 230 | 10 | zapuštěné | trubicová zářivka | BAEA002 | IP 54 |  |  | ano | nalezeno |  |  | 24 | 4 |  | 9/29RMS011
BHA30P01031 | BHA30P01001BAFF010 |  |  |  | 23 | 2700 | 2800 |  |  | SVÍTIDLO ZÁŘIVKOVÉ | Hormen |  |  |  |  | K9b |  |  | 230 | 10 | zapuštěné | trubicová zářivka | BAEA003 | IP 54 |  |  | ano | nalezeno |  |  | 24 | 4 |  | 9/29RMS011
BHA30P01008 | BHA30P01008BDQA002 |  |  |  | 28 | 2600 | 2700 | 190 |  | SVÍTIDLO ZÁŘIVKOVÉ | Hormen |  |  |  |  | P2 3a |  |  | 230 | 10 | zapuštěné | kompaktní zářivka | BDEA008 | IP 20 |  |  | ano | nalezeno |  |  | 26 | 2 |  | 3a/29RMS012
BHA30P01008 | BHA30P01008BAQA002 |  |  |  | 28 | 2600 | 2700 | 190 |  | SVÍTIDLO ZÁŘIVKOVÉ | Hormen |  |  |  |  | P2 4a |  |  | 230 | 10 | zapuštěné | kompaktní zářivka | BAEA007 | IP 20 |  |  | ano | nalezeno |  |  | 26 | 2 |  | 4a/29RMS012
BHA30P01041 | BHA30P01001BAFF006 |  |  |  | 23 | 2430 | 2530 |  |  | SVÍTIDLO ZÁŘIVKOVÉ | Hormen |  |  |  |  | A3 7d |  |  | 230 | 10 | přisazené | trubicová zářivka | BAEA002 | IP 65 |  |  | ano | nalezeno |  |  | 58 | 2 |  | 7/29RMS011
BHA30P01007 | BHA30P01001BAFF007 |  |  |  | 23 | 2400 | 2500 |  |  | SVÍTIDLO ZÁŘIVKOVÉ | Hormen |  |  |  |  | A3 8f |  |  | 230 | 10 | závěsné | trubicová zářivka | BAEA001 | IP 65 |  |  | ano | nalezeno |  |  | 58 | 2 |  | 8/29RMS011
BHA30P01029 | BHA30P01008BAFF007 |  |  |  | 23 | 2800 | 2900 |  |  | SVÍTIDLO ZÁŘIVKOVÉ | Hormen |  |  |  |  | E11b |  |  | 230 | 10 | zapuštěné | trubicová zářivka | BAEA001 | IP 40 |  |  | ano | nalezeno |  |  | 18 | 4 |  | 11/29RMS012
BHA30P01029 | BHA30P01008BAFF007 |  |  |  | 23 | 2800 | 2900 |  |  | SVÍTIDLO ZÁŘIVKOVÉ | Hormen |  |  |  |  | E11b |  |  | 230 | 10 | zapuštěné | trubicová zářivka | BAEA002 | IP 40 |  |  | ano | nalezeno |  |  | 18 | 4 |  | 11/29RMS012
BHA30P01029 | BHA30P01008BAFF007 |  |  |  | 23 | 2800 | 2900 |  |  | SVÍTIDLO ZÁŘIVKOVÉ | Hormen |  |  |  |  | E11b |  |  | 230 | 10 | zapuštěné | trubicová zářivka | BAEA003 | IP 40 |  |  | ano | nalezeno |  |  | 18 | 4 |  | 11/29RMS012
BHA30P01029 | BHA30P01008BAFF007 |  |  |  | 23 | 2800 | 2900 |  |  | SVÍTIDLO ZÁŘIVKOVÉ | Hormen |  |  |  |  | E11a |  |  | 230 | 10 | zapuštěné | trubicová zářivka | BAEA004 | IP 40 |  |  | ano | nalezeno |  |  | 18 | 4 |  | 11/29RMS012
BHA30P01029 | BHA30P01008BAFF007 |  |  |  | 23 | 2800 | 2900 |  |  | SVÍTIDLO ZÁŘIVKOVÉ | Hormen |  |  |  |  | E11a |  |  | 230 | 10 | zapuštěné | trubicová zářivka | BAEA005 | IP 40 |  |  | ano | nalezeno |  |  | 18 | 4 |  | 11/29RMS012
BHA30P01029 | BHA30P01008BAFF007 |  |  |  | 23 | 2800 | 2900 |  |  | SVÍTIDLO ZÁŘIVKOVÉ | Hormen |  |  |  |  | E11a |  |  | 230 | 10 | zapuštěné | trubicová zářivka | BAEA006 | IP 40 |  |  | ano | nalezeno |  |  | 18 | 4 |  | 11/29RMS012
BHA30P01026 | BHA30P01008BAFF007 |  |  |  | 23 | 2700 | 2800 |  |  | SVÍTIDLO ZÁŘIVKOVÉ | Hormen |  |  |  |  | K11e |  |  | 230 | 10 | zapuštěné | trubicová zářivka | BAEA005 | IP 54 |  |  | ano | nalezeno |  |  | 24 | 4 |  | 11/29RMS012
BHA30P01026 | BHA30P01008BAFF007 |  |  |  | 23 | 2700 | 2800 |  |  | SVÍTIDLO ZÁŘIVKOVÉ | Hormen |  |  |  |  | K11f |  |  | 230 | 10 | zapuštěné | trubicová zářivka | BAEA004 | IP 54 |  |  | ano | nalezeno |  |  | 24 | 4 |  | 11/29RMS012
BHA30P01026 | BHA30P01008BAFF007 |  |  |  | 23 | 2700 | 2800 |  |  | SVÍTIDLO ZÁŘIVKOVÉ | Hormen |  |  |  |  | K11e |  |  | 230 | 10 | zapuštěné | trubicová zářivka | BAEA006 | IP 54 |  |  | ano | nalezeno |  |  | 24 | 4 |  | 11/29RMS012
BHA30P01026 | BHA30P01008BAFF007 |  |  |  | 23 | 2700 | 2800 |  |  | SVÍTIDLO ZÁŘIVKOVÉ | Hormen |  |  |  |  | K11e |  |  | 230 | 10 | zapuštěné | trubicová zářivka | BAEA003 | IP 54 |  |  | ano | nalezeno |  |  | 24 | 4 |  | 11/29RMS012
BHA30P01026 | BHA30P01008BAFF007 |  |  |  | 23 | 2700 | 2800 |  |  | SVÍTIDLO ZÁŘIVKOVÉ | Hormen |  |  |  |  | K11e |  |  | 230 | 10 | zapuštěné | trubicová zářivka | BAEA001 | IP 54 |  |  | ano | nalezeno |  |  | 24 | 4 |  | 11/29RMS012
BHA30P01026 | BHA30P01008BAFF007 |  |  |  | 23 | 2700 | 2800 |  |  | SVÍTIDLO ZÁŘIVKOVÉ | Hormen |  |  |  |  | K11e |  |  | 230 | 10 | zapuštěné | trubicová zářivka | BAEA002 | IP 54 |  |  | ano | nalezeno |  |  | 24 | 4 |  | 11/29RMS012
BHA30P01027 | BHA30P01008BAFF007 |  |  |  | 23 | 2700 | 2800 |  |  | SVÍTIDLO ZÁŘIVKOVÉ | Hormen |  |  |  |  | K11g |  |  | 230 | 10 | zapuštěné | trubicová zářivka | BAEA001 | IP 54 |  |  | ano | nalezeno |  |  | 24 | 4 |  | 11/29RMS012
BHA30P01025 | BHA30P01008BAFF008 |  |  |  | 23 | 2700 | 2800 |  |  | SVÍTIDLO ZÁŘIVKOVÉ | Hormen |  |  |  |  | K12b |  |  | 230 | 10 | zapuštěné | trubicová zářivka | BAEA001 | IP 54 |  |  | ano | nalezeno |  |  | 24 | 4 |  | 12/29RMS012
BHA30P01025 | BHA30P01008BAFF008 |  |  |  | 23 | 2700 | 2800 |  |  | SVÍTIDLO ZÁŘIVKOVÉ | Hormen |  |  |  |  | K12a |  |  | 230 | 10 | zapuštěné | trubicová zářivka | BAEA002 | IP 54 |  |  | ano | nalezeno |  |  | 24 | 4 |  | 12/29RMS012
BHA30P01024 | BHA30P01008BAFF008 |  |  |  | 23 | 2700 | 2800 |  |  | SVÍTIDLO ZÁŘIVKOVÉ | Hormen |  |  |  |  | K12c |  |  | 230 | 10 | zapuštěné | trubicová zářivka | BAEA001 | IP 54 |  |  | ano | nalezeno |  |  | 24 | 4 |  | 12/29RMS012
BHA30P01023 | BHA30P01008BAFF008 |  |  |  | 23 | 2700 | 2800 |  |  | SVÍTIDLO ZÁŘIVKOVÉ | Hormen |  |  |  |  | K12d |  |  | 230 | 10 | zapuštěné | trubicová zářivka | BAEA001 | IP 54 |  |  | ano | nalezeno |  |  | 24 | 4 |  | 12/29RMS012
BHA30P01008 | BHA30P01008BAQA002 |  |  |  | 28 | 2600 | 2700 | 190 |  | SVÍTIDLO ZÁŘIVKOVÉ | Hormen |  |  |  |  | P2 4a |  |  | 230 | 10 | zapuštěné | kompaktní zářivka | BAEA004 | IP 20 |  |  | ano | nalezeno |  |  | 26 | 2 |  | 4a/29RMS012
BHA30P01008 | BHA30P01008BAQA002 |  |  |  | 28 | 2600 | 2700 | 190 |  | SVÍTIDLO ZÁŘIVKOVÉ | Hormen |  |  |  |  | P2 4a |  |  | 230 | 10 | zapuštěné | kompaktní zářivka | BAEA005 | IP 20 |  |  | ano | nalezeno |  |  | 26 | 2 |  | 4a/29RMS012
BHA30P01008 | BHA30P01008BDQA002 |  |  |  | 28 | 2600 | 2700 | 190 |  | SVÍTIDLO ZÁŘIVKOVÉ | Hormen |  |  |  |  | P2 3a |  |  | 230 | 10 | zapuštěné | kompaktní zářivka | BDEA006 | IP 20 |  |  | ano | nalezeno |  |  | 26 | 2 |  | 3a/29RMS012
BHA30P01016 | BHA30P01008BAFF010 |  |  |  | 23 | 2800 | 2900 |  |  | SVÍTIDLO ZÁŘIVKOVÉ | Hormen |  |  |  |  | K14d |  |  | 230 | 10 | zapuštěné | trubicová zářivka | BAEA002 | IP 54 |  |  | ano | nalezeno |  |  | 24 | 4 |  | 14/29RMS012
BHA30P01016 | BHA30P01008BAFF010 |  |  |  | 23 | 2800 | 2900 |  |  | SVÍTIDLO ZÁŘIVKOVÉ | Hormen |  |  |  |  | K14c |  |  | 230 | 10 | zapuštěné | trubicová zářivka | BAEA001 | IP 54 |  |  | ano | nalezeno |  |  | 24 | 4 |  | 14/29RMS012
BHA30P01015 | BHA30P01008BAFF010 |  |  |  | 23 | 2800 | 2900 |  |  | SVÍTIDLO ZÁŘIVKOVÉ | Hormen |  |  |  |  | K14b |  |  | 230 | 10 | zapuštěné | trubicová zářivka | BAEA002 | IP 54 |  |  | ano | nalezeno |  |  | 24 | 4 |  | 14/29RMS012
BHA30P01015 | BHA30P01008BAFF010 |  |  |  | 23 | 2800 | 2900 |  |  | SVÍTIDLO ZÁŘIVKOVÉ | Hormen |  |  |  |  | K14a |  |  | 230 | 10 | zapuštěné | trubicová zářivka | BAEA001 | IP 54 |  |  | ano | nalezeno |  |  | 24 | 4 |  | 14/29RMS012
BHA30P01014 | BHA30P01008BAFF009 |  |  |  | 23 | 2800 | 2900 |  |  | SVÍTIDLO ZÁŘIVKOVÉ | Hormen |  |  |  |  | K13h |  |  | 230 | 10 | zapuštěné | trubicová zářivka | BAEA001 | IP 54 |  |  | ano | nalezeno |  |  | 24 | 4 |  | 13/29RMS012
BHA30P01013 | BHA30P01008BAFF009 |  |  |  | 23 | 2800 | 2900 |  |  | SVÍTIDLO ZÁŘIVKOVÉ | Hormen |  |  |  |  | K13g |  |  | 230 | 10 | zapuštěné | trubicová zářivka | BAEA001 | IP 54 |  |  | ano | nalezeno |  |  | 24 | 4 |  | 13/29RMS012
BHA30P01012 | BHA30P01008BAFF009 |  |  |  | 23 | 2400 | 2500 |  |  | SVÍTIDLO ZÁŘIVKOVÉ | Hormen |  |  |  |  | K13f |  |  | 230 | 10 | zapuštěné | trubicová zářivka | BAEA002 | IP 54 |  |  | ano | nalezeno |  |  | 24 | 4 |  | 13/29RMS012
BHA30P01012 | BHA30P01008BAFF009 |  |  |  | 23 | 2400 | 2500 |  |  | SVÍTIDLO ZÁŘIVKOVÉ | Hormen |  |  |  |  | K13e |  |  | 230 | 10 | zapuštěné | trubicová zářivka | BAEA001 | IP 54 |  |  | ano | nalezeno |  |  | 24 | 4 |  | 13/29RMS012
BHA30P01004 | BHA30P01001BAFF006 |  |  |  | 23 | 2400 | 2500 |  |  | SVÍTIDLO ZÁŘIVKOVÉ | Hormen |  |  |  |  | A3 7g |  |  | 230 | 10 | závěsné | trubicová zářivka | BAEA001 | IP 65 |  |  | ano | nalezeno |  |  | 58 | 2 |  | 7/29RMS011
BHA30P01042 | BHA30P01001BAFF006 |  |  |  | 23 | 2430 | 2530 |  |  | SVÍTIDLO ZÁŘIVKOVÉ | Hormen |  |  |  |  | A3 7a |  |  | 230 | 10 | přisazené | trubicová zářivka | BAEA001 | IP 65 |  |  | ano | nalezeno |  |  | 58 | 1 |  | 7/29RMS011
BHA30P01044 | BHA30P01001BAFF006 |  |  |  | 23 | 2430 | 2530 |  |  | SVÍTIDLO ZÁŘIVKOVÉ | Hormen |  |  |  |  | A3 7b |  |  | 230 | 10 | přisazené | trubicová zářivka | BAEA001 | IP 65 |  |  | ano | nalezeno |  |  | 58 | 2 |  | 7/29RMS011
BHA30P01043 | BHA30P01001BAFF006 |  |  |  | 23 | 2430 | 2530 |  |  | SVÍTIDLO ZÁŘIVKOVÉ | Hormen |  |  |  |  | A3 7c |  |  | 230 | 10 | přisazené | trubicová zářivka | BAEA001 | IP 65 |  |  | ano | nalezeno |  |  | 58 | 2 |  | 7/29RMS011
BHA30P01038 | BHA30P01001BAFF006 |  |  |  | 23 | 2550 | 2650 |  |  | SVÍTIDLO ZÁŘIVKOVÉ | Hormen |  |  |  |  | A1 7e |  |  | 230 | 10 | závěsné | trubicová zářivka | BAEA001 | IP 65 |  |  | ano | nalezeno |  |  | 58 | 1 |  | 7/29RMS011
BHA30P01045 | BHA30P01001BDQA007 |  |  |  | 23 | 3100 | 3200 |  |  | SVÍTIDLO ZÁŘIVKOVÉ | Hormen |  |  |  |  | A1 5a |  |  | 230 | 10 | přisazené | trubicová zářivka | BDEA001 | IP 65 |  |  | ano | nalezeno |  |  | 58 | 1 |  | 5a/29RMS011
BHA30P01037 | BHA30P01001BAFF007 |  |  |  | 28 | 2400 | 2500 | 190 |  | SVÍTIDLO ZÁŘIVKOVÉ | Hormen |  |  |  |  | P2 8e |  |  | 230 | 10 | zapuštěné | kompaktní zářivka | BAEA001 | IP 20 |  |  | ano | nalezeno |  |  | 26 | 2 |  | 8/29RMS011
BHA30P01036 | BHA30P01001BAFF007 |  |  |  | 28 | 2400 | 2500 | 190 |  | SVÍTIDLO ZÁŘIVKOVÉ | Hormen |  |  |  |  | P2 8d |  |  | 230 | 10 | zapuštěné | kompaktní zářivka | BAEA001 | IP 20 |  |  | ano | nalezeno |  |  | 26 | 2 |  | 8/29RMS011
BHA30P01035 | BHA30P01001BAFF007 |  |  |  | 28 | 2400 | 2500 | 190 |  | SVÍTIDLO ZÁŘIVKOVÉ | Hormen |  |  |  |  | P2 8c |  |  | 230 | 10 | zapuštěné | kompaktní zářivka | BAEA001 | IP 44 |  |  | ano | nalezeno |  |  | 26 | 2 |  | 8/29RMS011
BHA30P01033 | BHA30P01001BAQA004 |  |  |  | 28 | 2400 | 2500 | 190 |  | SVÍTIDLO ZÁŘIVKOVÉ | Hormen |  |  |  |  | P2 8a |  |  | 230 | 10 | zapuštěné | kompaktní zářivka | BAEA002 | IP 20 |  |  | ano | nalezeno |  |  | 26 | 2 |  | 8a/29RMS011
BHA30P01033 | BHA30P01001BAQA004 |  |  |  | 28 | 2400 | 2500 | 190 |  | SVÍTIDLO ZÁŘIVKOVÉ | Hormen |  |  |  |  | P2 8a |  |  | 230 | 10 | zapuštěné | kompaktní zářivka | BAEA004 | IP 20 |  |  | ano | nalezeno |  |  | 26 | 2 |  | 8a/29RMS011
BHA30P01033 | BHA30P01001BAQA004 |  |  |  | 28 | 2400 | 2500 | 190 |  | SVÍTIDLO ZÁŘIVKOVÉ | Hormen |  |  |  |  | P2 8a |  |  | 230 | 10 | zapuštěné | kompaktní zářivka | BAEA003 | IP 20 |  |  | ano | nalezeno |  |  | 26 | 2 |  | 8a/29RMS011
BHA30P01033 | BHA30P01001BAQA004 |  |  |  | 28 | 2400 | 2500 | 190 |  | SVÍTIDLO ZÁŘIVKOVÉ | Hormen |  |  |  |  | P2 8a |  |  | 230 | 10 | zapuštěné | kompaktní zářivka | BAEA001 | IP 20 |  |  | ano | nalezeno |  |  | 26 | 2 |  | 8a/29RMS011
BHA30P01034 | BHA30P01001BAFF007 |  |  |  | 28 | 2680 | 2780 | 190 |  | SVÍTIDLO ZÁŘIVKOVÉ | Hormen |  |  |  |  | P2 8b |  |  | 230 | 10 | zapuštěné | kompaktní zářivka | BAEA001 | IP 20 |  |  | ano | nalezeno |  |  | 26 | 2 |  | 8/29RMS011
BHA30P01034 | BHA30P01001BAFF007 |  |  |  | 28 | 2680 | 2780 | 190 |  | SVÍTIDLO ZÁŘIVKOVÉ | Hormen |  |  |  |  | P2 8b |  |  | 230 | 10 | zapuštěné | kompaktní zářivka | BAEA002 | IP 20 |  |  | ano | nalezeno |  |  | 26 | 2 |  | 8/29RMS011
BHA30P01006 | BHA30P01001BAFF011 |  |  |  | 23 | 2800 | 2900 |  |  | SVÍTIDLO ZÁŘIVKOVÉ | Hormen |  |  |  |  | K 10c |  |  | 230 | 10 | zapuštěné | trubicová zářivka | BAEA003 | IP 54 |  |  | ano | nalezeno |  |  | 24 | 4 |  | 10/29RMS011
BHA30P01006 | BHA30P01001BAFF011 |  |  |  | 23 | 2800 | 2900 |  |  | SVÍTIDLO ZÁŘIVKOVÉ | Hormen |  |  |  |  | K 10c |  |  | 230 | 10 | zapuštěné | trubicová zářivka | BAEA002 | IP 54 |  |  | ano | nalezeno |  |  | 24 | 4 |  | 10/29RMS011
BHA30P01006 | BHA30P01001BAFF011 |  |  |  | 23 | 2800 | 2900 |  |  | SVÍTIDLO ZÁŘIVKOVÉ | Hormen |  |  |  |  | K 10c |  |  | 230 | 10 | zapuštěné | trubicová zářivka | BAEA001 | IP 54 |  |  | ano | nalezeno |  |  | 24 | 4 |  | 10/29RMS011
BHA30P01032 | BHA30P01001BAFF010 |  |  |  | 23 | 2780 | 2880 |  |  | SVÍTIDLO ZÁŘIVKOVÉ | Hormen |  |  |  |  | K 9a |  |  | 230 | 10 | zapuštěné | trubicová zářivka | BAEA001 | IP 54 |  |  | ano | nalezeno |  |  | 24 | 4 |  | 9/29RMS011
BHA30P01032 | BHA30P01001BAFF010 |  |  |  | 23 | 2800 | 2900 |  |  | SVÍTIDLO ZÁŘIVKOVÉ | Hormen |  |  |  |  | K 9a |  |  | 230 | 10 | zapuštěné | trubicová zářivka | BAEA002 | IP 54 |  |  | ano | nalezeno |  |  | 24 | 4 |  | 9/29RMS011
BHA30P01005 | BHA30P01001BAFF011 |  |  |  | 23 | 2800 | 2900 |  |  | SVÍTIDLO ZÁŘIVKOVÉ | Hormen |  |  |  |  | K 10a |  |  | 230 | 10 | zapuštěné | trubicová zářivka | BAEA003 | IP 54 |  |  | ano | nalezeno |  |  | 24 | 4 |  | 10/29RMS011
BHA30P01005 | BHA30P01001BAFF011 |  |  |  | 23 | 2800 | 2900 |  |  | SVÍTIDLO ZÁŘIVKOVÉ | Hormen |  |  |  |  | K 10b |  |  | 230 | 10 | zapuštěné | trubicová zářivka | BAEA002 | IP 54 |  |  | ano | nalezeno |  |  | 24 | 4 |  | 10/29RMS011
BHA30P01005 | BHA30P01001BAFF011 |  |  |  | 23 | 2800 | 2900 |  |  | SVÍTIDLO ZÁŘIVKOVÉ | Hormen |  |  |  |  | K 10b |  |  | 230 | 10 | zapuštěné | trubicová zářivka | BAEA005 | IP 54 |  |  | ano | nalezeno |  |  | 24 | 4 |  | 10/29RMS011
BHA30P01005 | BHA30P01001BAFF011 |  |  |  | 23 | 2800 | 2900 |  |  | SVÍTIDLO ZÁŘIVKOVÉ | Hormen |  |  |  |  | K 10a |  |  | 230 | 10 | zapuštěné | trubicová zářivka | BAEA001 | IP 54 |  |  | ano | nalezeno |  |  | 24 | 4 |  | 10/29RMS011
BHA30P01005 | BHA30P01001BAFF011 |  |  |  | 23 | 2800 | 2900 |  |  | SVÍTIDLO ZÁŘIVKOVÉ | Hormen |  |  |  |  | K 10a |  |  | 230 | 10 | zapuštěné | trubicová zářivka | BAEA004 | IP 54 |  |  | ano | nalezeno |  |  | 24 | 4 |  | 10/29RMS011
BHA30P01001 | BHA30P01001BDQA002 |  |  |  | 28 | 2760 | 2860 | 190 |  | SVÍTIDLO ZÁŘIVKOVÉ | Hormen |  |  |  |  | P2 1a |  |  | 230 | 10 | zapuštěné | kompaktní zářivka | BDEA002 | IP 20 |  |  | ano | nalezeno |  |  | 26 | 2 |  | 1a/29RMS011
BHA30P01001 | BHA30P01001BAQA002 |  |  |  | 28 | 2760 | 2860 | 190 |  | SVÍTIDLO ZÁŘIVKOVÉ | Hormen |  |  |  |  | P2 2a |  |  | 230 | 10 | zapuštěné | kompaktní zářivka | BAEA001 | IP 20 |  |  | ano | nalezeno |  |  | 26 | 2 |  | 2a/29RMS011
BHA30P01001 | BHA30P01001BAQA002 |  |  |  | 28 | 2760 | 2860 | 190 |  | SVÍTIDLO ZÁŘIVKOVÉ | Hormen |  |  |  |  | P2 2a |  |  | 230 | 10 | zapuštěné | kompaktní zářivka | BAEA003 | IP 20 |  |  | ano | nalezeno |  |  | 26 | 2 |  | 2a/29RMS011
BHA30P01001 | BHA30P01001BDQA002 |  |  |  | 28 | 2760 | 2860 | 190 |  | SVÍTIDLO ZÁŘIVKOVÉ | Hormen |  |  |  |  | P2 1a |  |  | 230 | 10 | zapuštěné | kompaktní zářivka | BDEA004 | IP 20 |  |  | ano | nalezeno |  |  | 26 | 2 |  | 1a/29RMS011
BHA30P01001 | BHA30P01001BAQA002 |  |  |  | 28 | 2760 | 2860 | 190 |  | SVÍTIDLO ZÁŘIVKOVÉ | Hormen |  |  |  |  | P2 2a |  |  | 230 | 10 | zapuštěné | kompaktní zářivka | BAEA005 | IP 20 |  |  | ano | nalezeno |  |  | 26 | 2 |  | 2a/29RMS011
BHA30P01001 | BHA30P01001BDQA002 |  |  |  | 28 | 2760 | 2860 | 190 |  | SVÍTIDLO ZÁŘIVKOVÉ | Hormen |  |  |  |  | P2 1a |  |  | 230 | 10 | zapuštěné | kompaktní zářivka | BDEA006 | IP 20 |  |  | ano | nalezeno |  |  | 26 | 2 |  | 1a/29RMS011
BHA30P01001 | BHA30P01001BAQA002 |  |  |  | 28 | 2760 | 2860 | 190 |  | SVÍTIDLO ZÁŘIVKOVÉ | Hormen |  |  |  |  | P2 2a |  |  | 230 | 10 | zapuštěné | kompaktní zářivka | BAEA008 | IP 20 |  |  | ano | nalezeno |  |  | 26 | 2 |  | 2a/29RMS011
BHA30P01001 | BHA30P01001BDQA002 |  |  |  | 28 | 2760 | 2860 | 190 |  | SVÍTIDLO ZÁŘIVKOVÉ | Hormen |  |  |  |  | P2 1a |  |  | 230 | 10 | zapuštěné | kompaktní zářivka | BDEA009 | IP 20 |  |  | ano | nalezeno |  |  | 26 | 2 |  | 1a/29RMS011
BHA30P01001 | BHA30P01001BAQA002 |  |  |  | 28 | 2760 | 2860 | 190 |  | SVÍTIDLO ZÁŘIVKOVÉ | Hormen |  |  |  |  | P2 2a |  |  | 230 | 10 | zapuštěné | kompaktní zářivka | BAEA007 | IP 20 |  |  | ano | nalezeno |  |  | 26 | 2 |  | 2a/29RMS011
BHA30P01010a | BHA30P01008BAQA003 |  |  |  | 23 | 3600 | 3700 |  |  | SVÍTIDLO ZÁŘIVKOVÉ | Hormen |  |  |  |  | Y1 15a 3.1.xx |  |  | 230 | 10 | přisazené | trubicová zářivka | BAEA001 |  |  |  | ano | nalezeno |  |  | 36 | 1 |  | 15/29RMS012
BHA30P01010a | BHA30P01008BAQA003 |  |  |  | 23 | 3600 | 3700 |  |  | SVÍTIDLO ZÁŘIVKOVÉ | Hormen |  |  |  |  | Y1 15a 3.1.xx |  |  | 230 | 10 | přisazené | trubicová zářivka | BAEA002 |  |  |  | ano | nalezeno |  |  | 36 | 1 |  | 15/29RMS012
BHA30P01010a | BHA30P01008BAQA003 |  |  |  | 23 | 3600 | 3700 |  |  | SVÍTIDLO ZÁŘIVKOVÉ | Hormen |  |  |  |  | Y1 15a 3.1.xx |  |  | 230 | 10 | přisazené | trubicová zářivka | BAEA003 |  |  |  | ano | nalezeno |  |  | 36 | 2 |  | 15/29RMS012
BHA30P01010 | BHA30P01008BAQA003 |  |  |  | 23 | 5590 | 5690 |  |  | SVÍTIDLO ZÁŘIVKOVÉ | Hormen |  |  |  |  | Y 15a |  |  | 230 | 10 | přisazené | trubicová zářivka | BAEA004 |  |  |  | ano | nalezeno |  |  | 36 | 1 |  | 15/29RMS012
BHA30P01010 | BHA30P01008BAQA003 |  |  |  | 23 | 5590 | 5690 |  |  | SVÍTIDLO ZÁŘIVKOVÉ | Hormen |  |  |  |  | Y 15a |  |  | 230 | 10 | přisazené | trubicová zářivka | BAEA005 |  |  |  | ano | nalezeno |  |  | 36 | 1 |  | 15/29RMS012
BHA30P01010 | BHA30P01008BAQA003 |  |  |  | 23 | 5590 | 5690 |  |  | SVÍTIDLO ZÁŘIVKOVÉ | Hormen |  |  |  |  | Y 15a |  |  | 230 | 10 | přisazené | trubicová zářivka | BAEA006 |  |  |  | ano | nalezeno |  |  | 36 | 2 |  | 15/29RMS012

## SLN_krabice
polohova_cast | rodic_technologicky | vyrobni_cislo | datum_uvedeni | zaruka_do | geometrie | vyska_1 | vyska_2 | tloustka_1 | tloustka_2 | nazev_vyrobku | vyrobce | pn_vyrobce | dodavatel | pn_dodavatel | rodic_graficky | oznaceni_dle_dokumentace | poznamka | dhm | technol_cast | provedeni | predchudce_1 | predchudce_2 | obsazeno_v_dokumentaci | stav_kontroly | skutecny_stav | konkretni_oznaceni | symbolika | okruh_vetev
BHA30P01004 |  |  |  |  | 23 | 1330 | 1690 |  |  | ZÁSUVKOVÁ SKŘÍŇ | [5 empty] | 21 - 1x400V, 2x230V | uvnitř zásuvky a spínače - dodělat tabulku!!! 125A-SÍT, 25A-NZ, 25A-UPS |  | BAUK001 | nástěnný |  |  | ano | nalezeno |  |  |  | 21/29RMS011

## SLN_rozvadece
polohova_cast | rodic_technologicky | vyrobni_cislo | datum_uvedeni | zaruka_do | geometrie | vyska_1 | vyska_2 | tloustka_1 | tloustka_2 | nazev_vyrobku | vyrobce | pn_vyrobce | dodavatel | pn_dodavatel | rodic_graficky | oznaceni_dle_dokumentace | poznamka | dhm | technol_cast | provedeni | pocet_poli | kryti | predchudce_1 | predchudce_2 | obsazeno_v_dokumentaci | stav_kontroly | skutecny_stav | konkretni_oznaceni | symbolika | okruh_vetev
BHA42P01006 | BHA42P01015BAFF006 |  |  |  | 23 | 0 | 2000 |  |  | TRANSFORMÁTOR (T2.1) | [5 empty] | T2.1 | 22kV/400V |  | AATT001 | stojanový | 1 |  |  |  | ano | nalezeno
BHA30P01038 |  |  |  |  | 23 | 0 | 2200 |  |  | ROZVADĚČ HLAVNÍ | [5 empty] | 29.1S38.EL.0000/29RH |  |  | BAUA001 | stojanový |  |  |  |  | ano | nalezeno |  | 29RH 1
BHA42N01003 |  |  |  |  | 23 | 0 | 1950 |  |  | ROZVADĚČ HLAVNÍ (NN RH2.1-1) | [5 empty] | RH2.1-1 |  |  | BAUA001 | stojanový | 1 | IP 40 |  |  | ano | nalezeno
BHA30P01038 |  |  |  |  | 23 | 0 | 2200 |  |  | ROZVADĚČ HLAVNÍ | [5 empty] | 29.1S38.EL.0000/29RH |  |  | BAUA002 | stojanový |  |  |  |  | ano | nalezeno |  | 29RH 2
BHA42N01003 |  |  |  |  | 23 | 0 | 1950 |  |  | ROZVADĚČ HLAVNÍ (RH2.1-2) | [5 empty] | RH2.1-2 |  |  | BAUA002 | stojanový | 1 | IP 40 |  |  | ano | nalezeno
BHA30P01038 |  |  |  |  | 23 | 0 | 2200 |  |  | ROZVADĚČ HLAVNÍ | [5 empty] | 29.1S38.EL.0000/29RH |  |  | BAUA003 | stojanový |  |  |  |  | ano | nalezeno |  | 29RH 3
BHA42N01003 |  |  |  |  | 23 | 0 | 1950 |  |  | ROZVADĚČ HLAVNÍ (RH2.1-3) | [5 empty] | RH2.1-3 |  |  | BAUA003 | stojanový | 1 | IP 40 |  |  | ano | nalezeno
BHA30P01038 |  |  |  |  | 23 | 0 | 2200 |  |  | ROZVADĚČ HLAVNÍ | [5 empty] | 29.1S38.EL.0000/29RC |  |  | BAUA004 | stojanový |  |  |  |  | ano | nalezeno |  | 29RC 1
BHA42N01003 |  |  |  |  | 23 | 0 | 1950 |  |  | ROZVADĚČ HLAVNÍ (RH2.1-4) | [5 empty] | RH2.1-4 |  |  | BAUA004 | stojanový | 1 | IP 40 |  |  | ano | nalezeno
BHA30P01038 |  |  |  |  | 23 | 0 | 2200 |  |  | ROZVADĚČ HLAVNÍ | [5 empty] | 29.1S38.EL.0000/29RC |  |  | BAUA005 | stojanový |  |  |  |  | ano | nalezeno |  | 29RC 2
BHA42N01003 |  |  |  |  | 23 | 0 | 1950 |  |  | ROZVADĚČ HLAVNÍ (NN RH2.1-5) | [5 empty] | RH2.1-5 |  |  | BAUA005 | stojanový | 1 | IP 40 |  |  | ano | nalezeno
BHA30P01038 |  |  |  |  | 23 | 1430 | 2030 |  |  | ROZVÁDĚČ PODRUŽNÝ | [8 empty] | BAUB001 | nástěnný |  |  |  |  | ano | nalezeno |  | RVO
BHA30P01001 |  |  |  |  | 23 | 0 | 2000 |  |  | ROZVÁDĚČ PODRUŽNÝ | Schrack technik s.r.o. | RAK2064 |  |  |  | 29.1S01.EL.0000/29RMS011 | 100A-SÍT, 25A-NZ, 80A-UPS |  | BAUB001 | stojanový |  | IP 30 |  |  | ano | nalezeno |  | 29RMS011
BHA30P01008 |  |  |  |  | 23 | 0 | 2000 |  |  | ROZVÁDĚČ PODRUŽNÝ | Schrack technik s.r.o. | sta-n-2084 |  |  |  | 29.1S08.EL.0000/29RMS012 | 630A |  | BAUB001 | stojanový |  | IP41/IP30 |  |  | ano | nalezeno |  | 29RMS012
BHA30P01038 |  |  |  |  | 23 | 0 | 2200 |  |  | ROZVADĚČ HLAVNÍ | [5 empty] | 29.1S38.EL.0000/29RHN |  |  | BDUA001 | stojanový |  |  |  |  | ano | nalezeno |  | 29RHN
BHA42P01005 |  |  |  |  | 23 | 0 | 2000 |  |  | ROZVADĚČ HLAVNÍ (RN1-5) | [5 empty] | RN1-5 |  |  | BDUA005 | stojanový |  |  |  |  | ano | nalezeno
BHA30P01039 |  |  |  |  | 23 | 0 | 2200 |  |  | ROZVÁDĚČ PODRUŽNÝ | [5 empty] | 29.1S39.EL.0000/29RPO |  |  | BDUB001 | stojanový |  |  |  |  | ano | nalezeno |  | 29RPO
BHA30P01007a | BHA30P01007aBDXA001 |  |  |  | 23 | 1900 | 2000 |  |  | PŘEPĚŤOVÁ OCHRANA EZS | [8 empty] | BEFB001 | nástěnný |  |  |  |  | ano | nalezeno
BHA30P01007a | BHA30P01007aBUST051 |  |  |  | 23 | 0 | 1320 |  |  | UPS | Riello | [7 empty] | BUGR001 | stojanový |  |  |  |  | ano | nalezeno
BHA30P01038 | BHA30P01038BUST051 |  |  |  | 23 | 0 | 1900 |  |  | UPS | [8 empty] | BUGR001 | stojanový |  |  |  |  | ano | nalezeno |  | BATTERY BOX
BHA30P01039 |  |  |  |  | 23 | 0 | 2100 |  |  | ROZVÁDĚČ | [5 empty] | 29.1S39.EL.0000/29RNO |  |  | BUGR001 | stojanový |  |  |  |  | ano | nalezeno |  | 29RNO
BHA30P01038 | BHA30P01038BUST051 |  |  |  | 23 | 0 | 1900 |  |  | UPS | [8 empty] | BUGR002 | stojanový |  |  |  |  | ano | nalezeno |  | BATTERY BOX
BHA30P01038 |  |  |  |  | 23 | 0 | 2200 |  |  | UPS | [5 empty] | 29.1S38.EL.0000/29UPS |  |  | BUUA001 | stojanový |  |  |  |  | ano | nalezeno |  | RUPS
BHA30P01007a |  | 211563 |  |  | 23 | 1020 | 1820 |  |  | ROZVÁDĚČ PODRUŽNÝ | ARKYS s.r.o. | [7 empty] | BUUB001 | nástěnný |  | IP 41/30 |  |  | ano | nalezeno |  | 29-RUPS 02

## SLN_ohrivac_vody
polohova_cast | rodic_technologicky | vyrobni_cislo | datum_uvedeni | zaruka_do | geometrie | vyska_1 | vyska_2 | tloustka_1 | tloustka_2 | nazev_vyrobku | vyrobce | pn_vyrobce | dodavatel | pn_dodavatel | rodic_graficky | oznaceni_dle_dokumentace | poznamka | dhm | jmenovite_napeti | jmenovity_vykon | technol_cast | predchudce_1 | predchudce_2 | obsazeno_v_dokumentaci | stav_kontroly | skutecny_stav | konkretni_oznaceni | objem | symbolika | okruh_vetev
BHA30P01033 | BHA30P01033BAXA001 |  |  |  | 23 | 310 | 940 |  |  | ELEKTRICKÝ OSOUŠEČ RUKOU | Merida Hradec Králové, s.r.o. | M70A |  |  |  |  | IP 31 |  | 230 | 1750 | BAMN001 |  |  | ano | nalezeno |  |  |  |  | 29.1S33.EL.1S33/29RMS011

## SLN_zemnici_zarizeni
polohova_cast | rodic_technologicky | vyrobni_cislo | datum_uvedeni | zaruka_do | geometrie | vyska_1 | vyska_2 | tloustka_1 | tloustka_2 | nazev_vyrobku | vyrobce | pn_vyrobce | dodavatel | pn_dodavatel | rodic_graficky | oznaceni_dle_dokumentace | poznamka | dhm | technol_cast | skut_stav | predchudce_1 | predchudce_2 | jmenovite_napeti | obsazeno_v_dokumentaci | stav_kontroly | skutecny_stav | konkretni_oznaceni | stupen_svodice | symbolika | okruh_vetev
BHA30P01039 |  |  |  |  | 23 | 2500 | 2650 |  |  | HOP-HLAVNÍ OCHRANNÉ POSPOJOVÁNÍ | [8 empty] | BEUA001 | 29RMS011 |  |  |  | ano | nalezeno
BHA30P01038 |  |  |  |  | 2 | 1 | 2560 |  |  | EKVIPOTENCIONÁLNÍ SVORKOVNICE | [5 empty] | BHA30P01039BEUA001 |  |  | BEFG001 |  |  |  |  | ano | nalezeno

## SLN_elektromotory
polohova_cast | rodic_technologicky | vyrobni_cislo | datum_uvedeni | zaruka_do | geometrie | vyska_1 | vyska_2 | tloustka_1 | tloustka_2 | nazev_vyrobku | vyrobce | pn_vyrobce | dodavatel | pn_dodavatel | rodic_graficky | oznaceni_dle_dokumentace | poznamka | dhm | jmenovite_napeti | jmenovity_vykon | technol_cast | predchudce_1 | predchudce_2 | obsazeno_v_dokumentaci | stav_kontroly | skutecny_stav | konkretni_oznaceni | symbolika | okruh_vetev
BHA30N01000 | BHA30N01000BAXA006 |  |  |  | 23 |  |  |  |  | ELEKTROMOTOR (STAHOVACÍ ROLETA) | [5 empty] | R1.2f |  |  | 230 | 120 | BAMM006 |  |  | ano | nepřístupné |  |  |  | R1.2/29RMS11
BHA30N01000 | BHA30N01000BAXA018 |  |  |  | 23 |  |  |  |  | ELEKTROMOTOR (STAHOVACÍ ROLETA) | [5 empty] | R1.3b |  |  | 230 | 120 | BAMM018 |  |  | ano | nepřístupné |  |  |  | R1.3/29RMS12
BHA30N01000 | BHA30N01000BAXA019 |  |  |  | 23 |  |  |  |  | ELEKTROMOTOR (STAHOVACÍ ROLETA) | [5 empty] | R1.3b |  |  | 230 | 120 | BAMM019 |  |  | ano | nepřístupné |  |  |  | R1.3/29RMS12
BHA30N01000 | BHA30N01000BAXA020 |  |  |  | 23 |  |  |  |  | ELEKTROMOTOR (STAHOVACÍ ROLETA) | [8 empty] | 230 | 120 | BAMM020 |  |  | ne | nepřístupné |  |  |  | R1.3/29RMS12
BHA30N01000 | BHA30N01000BAXA021 |  |  |  | 23 |  |  |  |  | ELEKTROMOTOR (STAHOVACÍ ROLETA) | [8 empty] | 230 | 120 | BAMM021 |  |  | ne | nepřístupné |  |  |  | R1.3/29RMS12
BHA30N01000 | BHA30N01000BAXA001 |  |  |  | 23 |  |  |  |  | ELEKTROMOTOR (STAHOVACÍ ROLETA) | [5 empty] | R1.2a |  |  | 230 | 120 | BAMM001 |  |  | ano | nepřístupné |  |  |  | R1.2/29RMS11
BHA30N01000 | BHA30N01000BAXA024 |  |  |  | 23 |  |  |  |  | ELEKTROMOTOR (STAHOVACÍ ROLETA) | [5 empty] | R1.1a |  |  | 230 | 120 | BAMM024 |  |  | ano | nepřístupné |  |  |  | R1.1/29RMS11
BHA30N01000 | BHA30N01000BAXA025 |  |  |  | 23 |  |  |  |  | ELEKTROMOTOR (STAHOVACÍ ROLETA) | [5 empty] | R1.1b |  |  | 230 | 120 | BAMM025 |  |  | ano | nepřístupné |  |  |  | R1.1/29RMS11
BHA30N01000 | BHA30N01000BAXA023 |  |  |  | 23 |  |  |  |  | ELEKTROMOTOR (STAHOVACÍ ROLETA) | [5 empty] | R1.1c |  |  | 230 | 120 | BAMM023 |  |  | ano | nepřístupné |  |  |  | R1.1/29RMS11
BHA30N01000 | BHA30N01000BAXA022 |  |  |  | 23 |  |  |  |  | ELEKTROMOTOR (STAHOVACÍ ROLETA) | [5 empty] | R1.1d |  |  | 230 | 120 | BAMM022 |  |  | ano | nepřístupné |  |  |  | R1.1/29RMS11
BHA30N01000 | BHA30N01000BAXA002 |  |  |  | 23 |  |  |  |  | ELEKTROMOTOR (STAHOVACÍ ROLETA) | [5 empty] | R1.2b |  |  | 230 | 120 | BAMM002 |  |  | ano | nepřístupné |  |  |  | R1.2/29RMS11
BHA30N01000 | BHA30N01000BAXA003 |  |  |  | 23 |  |  |  |  | ELEKTROMOTOR (STAHOVACÍ ROLETA) | [5 empty] | R1.2c |  |  | 230 | 120 | BAMM003 |  |  | ano | nepřístupné |  |  |  | R1.2/29RMS11
BHA30N01000 | BHA30N01000BAXA004 |  |  |  | 23 |  |  |  |  | ELEKTROMOTOR (STAHOVACÍ ROLETA) | [5 empty] | R1.2d |  |  | 230 | 120 | BAMM004 |  |  | ano | nepřístupné |  |  |  | R1.2/29RMS11
BHA30N01000 | BHA30N01000BAXA005 |  |  |  | 23 |  |  |  |  | ELEKTROMOTOR (STAHOVACÍ ROLETA) | [5 empty] | R1.2e |  |  | 230 | 120 | BAMM005 |  |  | ano | nepřístupné |  |  |  | R1.2/29RMS11
BHA30N01000 | BHA30N01000BAXA009 |  |  |  | 23 |  |  |  |  | ELEKTROMOTOR (STAHOVACÍ ROLETA) | [5 empty] | R1.4c |  |  | 230 | 120 | BAMM009 |  |  | ano | nepřístupné |  |  |  | 1QF29/29RMS12
BHA30N01000 | BHA30N01000BAXA007 |  |  |  | 23 |  |  |  |  | ELEKTROMOTOR (STAHOVACÍ ROLETA) | [5 empty] | R1.4b |  |  | 230 | 120 | BAMM007 |  |  | ano | nepřístupné |  |  |  | R1.4/29RMS12
BHA30N01000 | BHA30N01000BAXA008 |  |  |  | 23 |  |  |  |  | ELEKTROMOTOR (STAHOVACÍ ROLETA) | [5 empty] | R1.4a |  |  | 230 | 120 | BAMM008 |  |  | ano | nepřístupné |  |  |  | R1.4/29RMS12
BHA30N01000 | BHA30N01000BAXA010 |  |  |  | 23 |  |  |  |  | ELEKTROMOTOR (STAHOVACÍ ROLETA) | [5 empty] | R1.5a | Napojeno z RPO |  | 230 | 120 | BAMM010 |  |  | ano | nepřístupné |  |  |  | R1.5/29RMS12
BHA30N01000 | BHA30N01000BAXA011 |  |  |  | 23 |  |  |  |  | ELEKTROMOTOR (STAHOVACÍ ROLETA) | [5 empty] | R1.5b | Napojeno z RPO |  | 230 | 120 | BAMM011 |  |  | ano | nepřístupné |  |  |  | R1.5/29RMS12
BHA30N01000 | BHA30N01000BAXA012 |  |  |  | 23 |  |  |  |  | ELEKTROMOTOR (STAHOVACÍ ROLETA) | [5 empty] | R1.5c |  |  | 230 | 120 | BAMM012 |  |  | ano | nepřístupné |  |  |  | R1.5/29RMS12
BHA30N01000 | BHA30N01000BAXA013 |  |  |  | 23 |  |  |  |  | ELEKTROMOTOR (STAHOVACÍ ROLETA) | [5 empty] | R1.5d |  |  | 230 | 120 | BAMM013 |  |  | ano | nepřístupné |  |  |  | R1.5/29RMS12
BHA30N01000 | BHA30N01000BAXA014 |  |  |  | 23 |  |  |  |  | ELEKTROMOTOR (STAHOVACÍ ROLETA) | [5 empty] | R1.5e |  |  | 230 | 120 | BAMM014 |  |  | ano | nepřístupné |  |  |  | R1.5/29RMS12
BHA30N01000 | BHA30N01000BAXA015 |  |  |  | 23 |  |  |  |  | ELEKTROMOTOR (STAHOVACÍ ROLETA) | [5 empty] | R1.5f |  |  | 230 | 120 | BAMM015 |  |  | ano | nepřístupné |  |  |  | R1.5/29RMS12
BHA30N01000 | BHA30N01000BAXA016 |  |  |  | 23 |  |  |  |  | ELEKTROMOTOR (STAHOVACÍ ROLETA) | [5 empty] | R1.5g |  |  | 230 | 120 | BAMM016 |  |  | ano | nepřístupné |  |  |  | R1.5/29RMS12
BHA30N01000 | BHA30N01000BAXA017 |  |  |  | 23 |  |  |  |  | ELEKTROMOTOR (STAHOVACÍ ROLETA) | [5 empty] | R1.5g |  |  | 230 | 120 | BAMM017 |  |  | ano | nepřístupné |  |  |  | R1.5/29RMS12
BHA30N01017 | BHA30N01017BAXA006 |  |  |  | 23 | 2860 | 2960 |  |  | ELEKTROMOTOR (PLÁTNO) |  | 10100117 | [6 empty] | 230 | 145 | BAMM005 |  |  | ne | nalezeno |  |  |  | 117.EP1/29RMS12
BHA30N01016 | BHA30N01016BAXA054 |  |  |  | 23 | 2860 | 2960 |  |  | ELEKTROMOTOR (PLÁTNO) |  | 10100117 | [6 empty] | 230 | 145 | BAMM005 |  |  | ne | nalezeno |  |  |  | 116.EP1/29RMS12