## SLN_zasuvka
OBJECTID | SHAPE | TARGET_FID | TARGET_FID_1 | polohova_cast | rodic_technologicky | vyrobni_cislo | datum_uvedeni | zaruka_do | geometrie | vyska_1 | vyska_2 | tloustka_1 | tloustka_2 | nazev_vyrobku | vyrobce | pn_vyrobce | dodavatel | pn_dodavatel | rodic_graficky | oznaceni_dle_dokumentace | poznamka | dhm | jmenovite_napeti | jmenovity_proud | typ | barva | technol_cast | ochrana | kryti | predchudce_1 | predchudce_2 | nasobnost | obsazeno_v_dokumentaci | stav_kontroly | skutecny_stav | konkretni_oznaceni | symbolika | okruh_vetev
1 |  | 1 | 1 | BHA30P01021 | BHA30P01008BAFF019 |  |  |  | 1 | 300 |  |  |  | ZÁSUVKA JEDNODUCHÁ | [5 empty] | 47 |  |  | 230 | 16 | pod omítku | bílá | BAXB001 |  | IP 20 |  |  | 1 | ano | nalezeno |  |  | BAXB_1F_N | 47/29RMS012
2 |  | 2 | 2 | BHA30P01021 | BHA30P01008BUFF005 |  |  |  | 1 | 1100 |  |  |  | ZÁSUVKA JEDNODUCHÁ | [5 empty] | 52 |  |  | 230 | 16 | pod omítku | červená | BUXB001 |  | IP 20 |  |  | 1 | ano | nalezeno |  |  | BUXB_1F_N | 52/29RMS012
3 |  | 3 | 3 | BHA30P01021 | BHA30P01008BUFF005 |  |  |  | 1 | 1100 |  |  |  | ZÁSUVKA JEDNODUCHÁ | [5 empty] | 52 |  |  | 230 | 16 | pod omítku | červená | BUXB002 |  | IP 20 |  |  | 1 | ano | nalezeno |  |  | BUXB_1F_N | 52/29RMS012
4 |  | 4 | 4 | BHA30P01021 | BHA30P01008BAFF019 |  |  |  | 1 | 1100 |  |  |  | ZÁSUVKA JEDNODUCHÁ | [5 empty] | 47 |  |  | 230 | 16 | pod omítku | bílá | BAXB002 |  | IP 20 |  |  | 1 | ano | nalezeno |  |  | BAXB_1F_N | 47/29RMS012
5 |  | 5 | 5 | BHA30P01021 | BHA30P01008BAFF019 |  |  |  | 1 | 1100 |  |  |  | ZÁSUVKA JEDNODUCHÁ | [5 empty] | 47 |  |  | 230 | 16 | pod omítku | bílá | BAXB003 |  | IP 20 |  |  | 1 | ano | nalezeno |  |  | BAXB_1F_N | 47/29RMS012
6 |  | 6 | 6 | BHA30P01021 | BHA30P01008BAFF019 |  |  |  | 1 | 1100 |  |  |  | ZÁSUVKA JEDNODUCHÁ | [5 empty] | 47 |  |  | 230 | 16 | pod omítku | bílá | BAXB005 |  | IP 20 |  |  | 1 | ano | nalezeno |  |  | BAXB_1F_N | 47/29RMS012
7 |  | 7 | 7 | BHA30P01021 | BHA30P01008BAFF019 |  |  |  | 1 | 1100 |  |  |  | ZÁSUVKA JEDNODUCHÁ | [5 empty] | 47 |  |  | 230 | 16 | pod omítku | bílá | BAXB004 |  | IP 20 |  |  | 1 | ano | nalezeno |  |  | BAXB_1F_N | 47/29RMS012
8 |  | 8 | 8 | BHA30P01019 | BHA30P01008BAFF035 |  |  |  | 1 | 1100 |  |  |  | ZÁSUVKA JEDNODUCHÁ | [5 empty] | 69 |  |  | 230 | 16 | pod omítku | bílá | BAXB005 |  | IP 20 |  |  | 1 | ano | nalezeno |  |  | BAXB_1F_N | 69/29RMS012
9 |  | 9 | 9 | BHA30P01019 | BHA30P01008BAFF035 |  |  |  | 1 | 1100 |  |  |  | ZÁSUVKA JEDNODUCHÁ S VÍČKEM | [5 empty] | 69 |  |  | 230 | 16 | na omítku | bílá | BAXB002 |  | IP 44 |  |  | 1 | ano | nalezeno |  |  | BAXB_1F_N | 69/29RMS012
10 |  | 10 | 10 | BHA30P01019 | BHA30P01008BAFF035 |  |  |  | 1 | 1100 |  |  |  | ZÁSUVKA JEDNODUCHÁ S VÍČKEM | [5 empty] | 69 |  |  | 230 | 16 | na omítku | bílá | BAXB001 |  | IP 44 |  |  | 1 | ano | nalezeno |  |  | BAXB_1F_N | 69/29RMS012
11 |  | 11 | 11 | BHA30P01019 | BHA30P01008BAFF035 |  |  |  | 1 | 1100 |  |  |  | ZÁSUVKA JEDNODUCHÁ S VÍČKEM | [5 empty] | 69 |  |  | 230 | 16 | na omítku | bílá | BAXB004 |  | IP 44 |  |  | 1 | ano | nalezeno |  |  | BAXB_1F_N | 69/29RMS012
12 |  | 12 | 12 | BHA30P01019 | BHA30P01008BAFF035 |  |  |  | 1 | 1100 |  |  |  | ZÁSUVKA JEDNODUCHÁ S VÍČKEM | [5 empty] | 69 |  |  | 230 | 16 | na omítku | bílá | BAXB003 |  | IP 44 |  |  | 1 | ano | nalezeno |  |  | BAXB_1F_N | 69/29RMS012
13 |  | 13 | 13 | BHA30P01022 | BHA30P01008BDFC003 |  |  |  | 1 | 1100 |  |  |  | ZÁSUVKA JEDNODUCHÁ | [5 empty] | 50 |  |  | 230 | 16 | pod omítku | oranžová | BDXB001 |  | IP 20 |  |  | 1 | ano | nalezeno |  |  | BDXB_1F_N | 50/29RMS012
14 |  | 14 | 14 | BHA30P01022 | BHA30P01008BAFF016 |  |  |  | 1 | 1100 |  |  |  | ZÁSUVKA JEDNODUCHÁ S DOUTNAVKOU | [5 empty] | 44 |  |  | 230 | 16 | pod omítku | zelená | BAXB004 | přepěťová | IP 20 |  |  | 1 | ano | nalezeno |  |  | BAXB_1F_P | 44/29RMS012
15 |  | 15 | 15 | BHA30P01022 | BHA30P01008BUFF004 |  |  |  | 1 | 1100 |  |  |  | ZÁSUVKA JEDNODUCHÁ | [5 empty] | 51 |  |  | 230 | 16 | pod omítku | červená | BUXB002 |  | IP 20 |  |  | 1 | ano | nalezeno |  |  | BUXB_1F_N | 51/29RMS012
16 |  | 16 | 16 | BHA30P01022 | BHA30P01008BUFF004 |  |  |  | 1 | 1100 |  |  |  | ZÁSUVKA JEDNODUCHÁ | [5 empty] | 51 |  |  | 230 | 16 | pod omítku | červená | BUXB001 |  | IP 20 |  |  | 1 | ano | nalezeno |  |  | BUXB_1F_N | 51/29RMS012
17 |  | 17 | 17 | BHA30P01022 | BHA30P01008BAFF018 |  |  |  | 1 | 1100 |  |  |  | ZÁSUVKA JEDNODUCHÁ | [5 empty] | 46 |  |  | 230 | 16 | pod omítku | bílá | BAXB001 |  | IP 20 |  |  | 1 | ano | nalezeno |  |  | BAXB_1F_N | 46/29RMS012
18 |  | 18 | 18 | BHA30P01022 | BHA30P01008BAFF018 |  |  |  | 1 | 1100 |  |  |  | ZÁSUVKA JEDNODUCHÁ | [5 empty] | 46 |  |  | 230 | 16 | pod omítku | bílá | BAXB002 |  | IP 20 |  |  | 1 | ano | nalezeno |  |  | BAXB_1F_N | 46/29RMS012
19 |  | 19 | 19 | BHA30P01022 | BHA30P01008BAFF018 |  |  |  | 1 | 1100 |  |  |  | ZÁSUVKA JEDNODUCHÁ | [5 empty] | 46 |  |  | 230 | 16 | pod omítku | bílá | BAXB003 |  | IP 20 |  |  | 1 | ano | nalezeno |  |  | BAXB_1F_N | 46/29RMS012
20 |  | 20 | 20 | BHA30P01022 | BHA30P01008BDFC003 |  |  |  | 1 | 1100 |  |  |  | ZÁSUVKA JEDNODUCHÁ | [5 empty] | 50 |  |  | 230 | 16 | pod omítku | oranžová | BDXB003 |  | IP 20 |  |  | 1 | ano | nalezeno |  |  | BDXB_1F_N | 50/29RMS012
21 |  | 21 | 21 | BHA30P01022 | BHA30P01008BDFC003 |  |  |  | 1 | 1100 |  |  |  | ZÁSUVKA JEDNODUCHÁ | [5 empty] | 50 |  |  | 230 | 16 | pod omítku | oranžová | BDXB002 |  | IP 20 |  |  | 1 | ano | nalezeno |  |  | BDXB_1F_N | 50/29RMS012
22 |  | 22 | 22 | BHA30P01022 | BHA30P01008BAFF018 |  |  |  | 1 | 1100 |  |  |  | ZÁSUVKA JEDNODUCHÁ | [5 empty] | 46 |  |  | 230 | 16 | pod omítku | bílá | BAXB007 |  | IP 20 |  |  | 1 | ano | nalezeno |  |  | BAXB_1F_N | 46/29RMS012
23 |  | 23 | 23 | BHA30P01022 | BHA30P01008BAFF018 |  |  |  | 1 | 1100 |  |  |  | ZÁSUVKA JEDNODUCHÁ | [5 empty] | 46 |  |  | 230 | 16 | pod omítku | bílá | BAXB006 |  | IP 20 |  |  | 1 | ano | nalezeno |  |  | BAXB_1F_N | 46/29RMS012
24 |  | 24 | 24 | BHA30P01022 | BHA30P01008BAFF018 |  |  |  | 1 | 1100 |  |  |  | ZÁSUVKA JEDNODUCHÁ | [5 empty] | 46 |  |  | 230 | 16 | pod omítku | bílá | BAXB005 |  | IP 20 |  |  | 1 | ano | nalezeno |  |  | BAXB_1F_N | 46/29RMS012
25 |  | 26 | 25 | BHA30P01018 | BHA30P01008BAFF035 |  |  |  | 1 | 1100 |  |  |  | ZÁSUVKA JEDNODUCHÁ | [5 empty] | 69 |  |  | 230 | 16 | pod omítku | bílá | BAXB001 |  | IP 20 |  |  | 1 | ano | nalezeno |  |  | BAXB_1F_N | 69/29RMS012
26 |  | 27 | 26 | BHA30P01018 | BHA30P01008BAFF035 |  |  |  | 1 | 1100 |  |  |  | ZÁSUVKA JEDNODUCHÁ | [5 empty] | 69 |  |  | 230 | 16 | pod omítku | bílá | BAXB005 |  | IP 20 |  |  | 1 | ano | nalezeno |  |  | BAXB_1F_N | 69/29RMS012
27 |  | 28 | 27 | BHA30P01018 | BHA30P01008BAFF035 |  |  |  | 1 | 1100 |  |  |  | ZÁSUVKA JEDNODUCHÁ | [5 empty] | 69 |  |  | 230 | 16 | pod omítku | bílá | BAXB004 |  | IP 20 |  |  | 1 | ano | nalezeno |  |  | BAXB_1F_N | 69/29RMS012
28 |  | 29 | 28 | BHA30P01018 | BHA30P01008BUFF007 |  |  |  | 1 | 1100 |  |  |  | ZÁSUVKA JEDNODUCHÁ | [5 empty] | 73 |  |  | 230 | 16 | pod omítku | červená | BUXB002 |  | IP 20 |  |  | 1 | ano | nalezeno |  |  | BUXB_1F_N | 73/29RMS012
29 |  | 30 | 29 | BHA30P01018 | BHA30P01008BUFF007 |  |  |  | 1 | 1100 |  |  |  | ZÁSUVKA JEDNODUCHÁ | [5 empty] | 73 |  |  | 230 | 16 | pod omítku | červená | BUXB001 |  | IP 20 |  |  | 1 | ano | nalezeno |  |  | BUXB_1F_N | 73/29RMS012
30 |  | 31 | 30 | BHA30P01018 | BHA30P01008BAFF035 |  |  |  | 1 | 1100 |  |  |  | ZÁSUVKA JEDNODUCHÁ | [5 empty] | 69 |  |  | 230 | 16 | pod omítku | bílá | BAXB003 |  | IP 20 |  |  | 1 | ano | nalezeno |  |  | BAXB_1F_N | 69/29RMS012
31 |  | 32 | 31 | BHA30P01018 | BHA30P01008BAFF035 |  |  |  | 1 | 1100 |  |  |  | ZÁSUVKA JEDNODUCHÁ | [5 empty] | 69 |  |  | 230 | 16 | pod omítku | bílá | BAXB002 |  | IP 20 |  |  | 1 | ano | nalezeno |  |  | BAXB_1F_N | 69/29RMS012
32 |  | 33 | 32 | BHA30P01017 | BHA30P01008BDFC005 |  |  |  | 1 | 1100 |  |  |  | ZÁSUVKA JEDNODUCHÁ | [5 empty] | 71 |  |  | 230 | 16 | pod omítku | oranžová | BDXB002 |  | IP 20 |  |  | 1 | ano | nalezeno |  |  | BDXB_1F_N | 71/29RMS012
33 |  | 34 | 33 | BHA30P01017 | BHA30P01008BDFC005 |  |  |  | 1 | 1100 |  |  |  | ZÁSUVKA JEDNODUCHÁ | [5 empty] | 71 |  |  | 230 | 16 | pod omítku | oranžová | BDXB001 |  | IP 20 |  |  | 1 | ano | nalezeno |  |  | BDXB_1F_N | 71/29RMS012
34 |  | 35 | 34 | BHA30P01017 | BHA30P01008BAFF033 |  |  |  | 1 | 900 |  |  |  | ZÁSUVKA JEDNODUCHÁ | [5 empty] | 67 |  |  | 230 | 16 | pod omítku | bílá | BAXB016 |  | IP 20 |  |  | 1 | ano | nalezeno |  |  | BAXB_1F_N | 67/29RMS012
35 |  | 36 | 35 | BHA30P01017 | BHA30P01008BAFF033 |  |  |  | 1 | 900 |  |  |  | ZÁSUVKA JEDNODUCHÁ | [5 empty] | 67 |  |  | 230 | 16 | pod omítku | bílá | BAXB015 |  | IP 20 |  |  | 1 | ano | nalezeno |  |  | BAXB_1F_N | 67/29RMS012
36 |  | 37 | 36 | BHA30P01017 | BHA30P01008BAFF033 |  |  |  | 1 | 900 |  |  |  | ZÁSUVKA JEDNODUCHÁ | [5 empty] | 67 |  |  | 230 | 16 | pod omítku | bílá | BAXB014 |  | IP 20 |  |  | 1 | ano | nalezeno |  |  | BAXB_1F_N | 67/29RMS012
37 |  | 38 | 37 | BHA30P01017 | BHA30P01008BAFF033 |  |  |  | 1 | 900 |  |  |  | ZÁSUVKA JEDNODUCHÁ | [5 empty] | 67 |  |  | 230 | 16 | pod omítku | bílá | BAXB013 |  | IP 20 |  |  | 1 | ano | nalezeno |  |  | BAXB_1F_N | 67/29RMS012
38 |  | 39 | 38 | BHA30P01017 | BHA30P01008BAFF033 |  |  |  | 1 | 900 |  |  |  | ZÁSUVKA JEDNODUCHÁ | [5 empty] | 67 |  |  | 230 | 16 | pod omítku | bílá | BAXB012 |  | IP 20 |  |  | 1 | ano | nalezeno |  |  | BAXB_1F_N | 67/29RMS012
39 |  | 40 | 39 | BHA30P01017 | BHA30P01008BAFF033 |  |  |  | 1 | 900 |  |  |  | ZÁSUVKA JEDNODUCHÁ | [5 empty] | 67 |  |  | 230 | 16 | pod omítku | bílá | BAXB011 |  | IP 20 |  |  | 1 | ano | nalezeno |  |  | BAXB_1F_N | 67/29RMS012
40 |  | 41 | 40 | BHA30P01017 | BHA30P01008BAFF033 |  |  |  | 1 | 900 |  |  |  | ZÁSUVKA JEDNODUCHÁ | [5 empty] | 67 |  |  | 230 | 16 | pod omítku | bílá | BAXB010 |  | IP 20 |  |  | 1 | ano | nalezeno |  |  | BAXB_1F_N | 67/29RMS012
41 |  | 42 | 41 | BHA30P01017 | BHA30P01008BAFF033 |  |  |  | 1 | 900 |  |  |  | ZÁSUVKA JEDNODUCHÁ | [5 empty] | 67 |  |  | 230 | 16 | pod omítku | bílá | BAXB009 |  | IP 20 |  |  | 1 | ano | nalezeno |  |  | BAXB_1F_N | 67/29RMS012
42 |  | 43 | 42 | BHA30P01017 | BHA30P01008BAFF033 |  |  |  | 1 | 1100 |  |  |  | ZÁSUVKA JEDNODUCHÁ | [5 empty] | 67 |  |  | 230 | 16 | pod omítku | bílá | BAXB008 |  | IP 20 |  |  | 1 | ano | nalezeno |  |  | BAXB_1F_N | 67/29RMS012
43 |  | 44 | 43 | BHA30P01017 | BHA30P01008BAFF033 |  |  |  | 1 | 1100 |  |  |  | ZÁSUVKA JEDNODUCHÁ | [5 empty] | 67 |  |  | 230 | 16 | pod omítku | bílá | BAXB007 |  | IP 20 |  |  | 1 | ano | nalezeno |  |  | BAXB_1F_N | 67/29RMS012
44 |  | 45 | 44 | BHA30P01017 | BHA30P01008BAFF034 |  |  |  | 1 | 1100 |  |  |  | ZÁSUVKA JEDNODUCHÁ | [5 empty] | 68 |  |  | 230 | 16 | pod omítku | bílá | BAXB001 |  | IP 20 |  |  | 1 | ano | nalezeno |  |  | BAXB_1F_N | 68/29RMS012
45 |  | 46 | 45 | BHA30P01017 | BHA30P01008BAFF034 |  |  |  | 1 | 1100 |  |  |  | ZÁSUVKA JEDNODUCHÁ | [5 empty] | 68 |  |  | 230 | 16 | pod omítku | bílá | BAXB002 |  | IP 20 |  |  | 1 | ano | nalezeno |  |  | BAXB_1F_N | 68/29RMS012
46 |  | 47 | 46 | BHA30P01017 | BHA30P01008BAFF031 |  |  |  | 1 | 1100 |  |  |  | ZÁSUVKA JEDNODUCHÁ S DOUTNAVKOU | [5 empty] | 65 |  |  | 230 | 16 | pod omítku | zelená | BAXB003 | přepěťová | IP 20 |  |  | 1 | ano | nalezeno |  |  | BAXB_1F_P | 65/29RMS012
47 |  | 48 | 47 | BHA30P01017 | BHA30P01008BAFF034 |  |  |  | 1 | 1100 |  |  |  | ZÁSUVKA JEDNODUCHÁ | [5 empty] | 68 |  |  | 230 | 16 | pod omítku | bílá | BAXB004 |  | IP 20 |  |  | 1 | ano | nalezeno |  |  | BAXB_1F_N | 68/29RMS012
48 |  | 49 | 48 | BHA30P01017 | BHA30P01008BAFF034 |  |  |  | 1 | 1100 |  |  |  | ZÁSUVKA JEDNODUCHÁ | [5 empty] | 68 |  |  | 230 | 16 | pod omítku | bílá | BAXB005 |  | IP 20 |  |  | 1 | ano | nalezeno |  |  | BAXB_1F_N | 68/29RMS012
49 |  | 50 | 49 | BHA30P01017 | BHA30P01008BAFF034 |  |  |  | 1 | 1100 |  |  |  | ZÁSUVKA JEDNODUCHÁ | [5 empty] | 68 |  |  | 230 | 16 | pod omítku | bílá | BAXB006 |  | IP 20 |  |  | 1 | ano | nalezeno |  |  | BAXB_1F_N | 68/29RMS012
50 |  | 52 | 50 | BHA30P01011 | BHA30P01008BAFF021 |  |  |  | 1 | 300 |  |  |  | ZÁSUVKA JEDNODUCHÁ | [5 empty] | 55 |  |  | 230 | 16 | pod omítku | bílá | BAXB002 |  | IP 20 |  |  | 1 | ano | nalezeno |  |  | BAXB_1F_N | 55/29RMS012
51 |  | 53 | 51 | BHA30P01011 | BHA30P01008BAFF021 |  |  |  | 1 | 1100 |  |  |  | ZÁSUVKA JEDNODUCHÁ | [5 empty] | 55 |  |  | 230 | 16 | na omítku | bílá | BAXB001 |  | IP 20 |  |  | 1 | ano | nalezeno |  |  | BAXB_1F_N | 55/29RMS012
52 |  | 55 | 52 | BHA30P01009 | BHA30P01008BAFF021 |  |  |  | 1 | 300 |  |  |  | ZÁSUVKA JEDNODUCHÁ | [5 empty] | 55 |  |  | 230 | 16 | pod omítku | bílá | BAXB002 |  | IP 20 |  |  | 1 | ano | nalezeno |  |  | BAXB_1F_N | 55/29RMS012
53 |  | 56 | 53 | BHA30P01009 | BHA30P01008BAFF021 |  |  |  | 1 | 1100 |  |  |  | ZÁSUVKA JEDNODUCHÁ | [5 empty] | 55 |  |  | 230 | 16 | pod omítku | bílá | BAXB001 |  | IP 20 |  |  | 1 | ano | nalezeno |  |  | BAXB_1F_N | 55/29RMS012
54 |  | 57 | 54 | BHA30P01028 | BHA30P01008BAFF012 |  |  |  | 1 | 1100 |  |  |  | ZÁSUVKA JEDNODUCHÁ | [5 empty] | 40 |  |  | 230 | 16 | pod omítku | bílá | BAXB002 |  | IP 20 |  |  | 1 | ano | nalezeno |  |  | BAXB_1F_N | 40/29RMS012
55 |  | 58 | 55 | BHA30P01028 | BHA30P01008BAFF012 |  |  |  | 1 | 900 |  |  |  | ZÁSUVKA JEDNODUCHÁ | [5 empty] | 40 |  |  | 230 | 16 | pod omítku | bílá | BAXB001 |  | IP 20 |  |  | 1 | ano | nalezeno |  |  | BAXB_1F_N | 40/29RMS012
56 |  | 59 | 56 | BHA30P01028 | BHA30P01008BAFF012 |  |  |  | 1 | 900 |  |  |  | ZÁSUVKA JEDNODUCHÁ | [5 empty] | 40 |  |  | 230 | 16 | pod omítku | bílá | BAXB003 |  | IP 20 |  |  | 1 | ano | nalezeno |  |  | BAXB_1F_N | 40/29RMS012
57 |  | 60 | 57 | BHA30P01028 | BHA30P01008BAFF012 |  |  |  | 1 | 1100 |  |  |  | ZÁSUVKA JEDNODUCHÁ | [5 empty] | 40 |  |  | 230 | 16 | na omítku | bílá | BAXB005 |  | IP 20 |  |  | 1 | ano | nalezeno |  |  | BAXB_1F_N | 40/29RMS012
58 |  | 61 | 58 | BHA30P01028 | BHA30P01008BAFF012 |  |  |  | 1 | 900 |  |  |  | ZÁSUVKA JEDNODUCHÁ | [5 empty] | 40 |  |  | 230 | 16 | pod omítku | bílá | BAXB007 |  | IP 20 |  |  | 1 | ano | nalezeno |  |  | BAXB_1F_N | 40/29RMS012
59 |  | 62 | 59 | BHA30P01028 | BHA30P01008BAFF012 |  |  |  | 1 | 900 |  |  |  | ZÁSUVKA JEDNODUCHÁ | [5 empty] | 40 |  |  | 230 | 16 | pod omítku | bílá | BAXB006 |  | IP 20 |  |  | 1 | ano | nalezeno |  |  | BAXB_1F_N | 40/29RMS012
60 |  | 63 | 60 | BHA30P01028 | BHA30P01008BAFF012 |  |  |  | 1 | 900 |  |  |  | ZÁSUVKA JEDNODUCHÁ | [5 empty] | 40 |  |  | 230 | 16 | pod omítku | bílá | BAXB004 |  | IP 20 |  |  | 1 | ano | nalezeno |  |  | BAXB_1F_N | 40/29RMS012
61 |  | 64 | 61 | BHA30P01029 | BHA30P01008BAFF012 |  |  |  | 1 | 300 |  |  |  | ZÁSUVKA JEDNODUCHÁ | [5 empty] | 40 |  |  | 230 | 16 | pod omítku | bílá | BAXB001 |  | IP 20 |  |  | 1 | ano | nalezeno |  |  | BAXB_1F_N | 40/29RMS012
62 |  | 65 | 62 | BHA30P01029 | BHA30P01008BDFC001 |  |  |  | 1 | 1100 |  |  |  | ZÁSUVKA JEDNODUCHÁ | [5 empty] | 48 |  |  | 230 | 16 | pod omítku | oranžová | BDXB001 |  | IP 20 |  |  | 1 | ano | nalezeno |  |  | BDXB_1F_N | 48/29RMS012
63 |  | 66 | 63 | BHA30P01029 | BHA30P01008BDFC001 |  |  |  | 1 | 1100 |  |  |  | ZÁSUVKA JEDNODUCHÁ | [5 empty] | 48 |  |  | 230 | 16 | pod omítku | oranžová | BDXB002 |  | IP 20 |  |  | 1 | ano | nalezeno |  |  | BDXB_1F_N | 48/29RMS012
64 |  | 67 | 64 | BHA30P01029 | BHA30P01008BDFC001 |  |  |  | 1 | 1100 |  |  |  | ZÁSUVKA JEDNODUCHÁ | [5 empty] | 48 |  |  | 230 | 16 | pod omítku | oranžová | BDXB003 |  | IP 20 |  |  | 1 | ano | nalezeno |  |  | BDXB_1F_N | 48/29RMS012
65 |  | 68 | 65 | BHA30P01029 | BHA30P01008BDFC001 |  |  |  | 1 | 1100 |  |  |  | ZÁSUVKA JEDNODUCHÁ | [5 empty] | 48 |  |  | 230 | 16 | pod omítku | oranžová | BDXB004 |  | IP 20 |  |  | 1 | ano | nalezeno |  |  | BDXB_1F_N | 48/29RMS012
66 |  | 69 | 66 | BHA30P01029 | BHA30P01008BDFC001 |  |  |  | 1 | 1100 |  |  |  | ZÁSUVKA JEDNODUCHÁ | [5 empty] | 48 |  |  | 230 | 16 | pod omítku | oranžová | BDXB005 |  | IP 20 |  |  | 1 | ano | nalezeno |  |  | BDXB_1F_N | 48/29RMS012
67 |  | 71 | 67 | BHA30P01029 | BHA30P01008BDFC001 |  |  |  | 1 | 1100 |  |  |  | ZÁSUVKA JEDNODUCHÁ | [5 empty] | 48 |  |  | 230 | 16 | pod omítku | oranžová | BDXB009 |  | IP 20 |  |  | 1 | ano | nalezeno |  |  | BDXB_1F_N | 48/29RMS012
68 |  | 72 | 68 | BHA30P01029 | BHA30P01008BDFC001 |  |  |  | 1 | 1100 |  |  |  | ZÁSUVKA JEDNODUCHÁ | [5 empty] | 48 |  |  | 230 | 16 | pod omítku | oranžová | BDXB008 |  | IP 20 |  |  | 1 | ano | nalezeno |  |  | BDXB_1F_N | 48/29RMS012
69 |  | 73 | 69 | BHA30P01029 | BHA30P01008BDFC001 |  |  |  | 1 | 1100 |  |  |  | ZÁSUVKA JEDNODUCHÁ | [5 empty] | 48 |  |  | 230 | 16 | pod omítku | oranžová | BDXB007 |  | IP 20 |  |  | 1 | ano | nalezeno |  |  | BDXB_1F_N | 48/29RMS012
70 |  | 74 | 70 | BHA30P01029 | BHA30P01008BDFC001 |  |  |  | 1 | 1100 |  |  |  | ZÁSUVKA JEDNODUCHÁ | [5 empty] | 48 |  |  | 230 | 16 | pod omítku | oranžová | BDXB006 |  | IP 20 |  |  | 1 | ano | nalezeno |  |  | BDXB_1F_N | 48/29RMS012
71 |  | 252 | 71 | BHA30P01004 |  |  |  |  | 1 | 1100 |  |  |  | ZÁSUVKA JEDNODUCHÁ S VÍČKEM | [6 empty] | PRAVDĚPODOBNĚ MAR |  | 230 | 16 | na omítku | bílá | BAXB001 |  | IP 44 |  |  | 1 | ne | nalezeno |  |  | BAXB_1F_N
72 |  | 253 | 72 | BHA30P01042 | BHA30P01001BAFC001 |  |  |  | 1 | 1150 |  |  |  | ZÁSUVKA JEDNODUCHÁ S VÍČKEM | [5 empty] | 20 |  |  | 230 | 16 | pod omítku | bílá | BAXB001 |  | IP 44 |  |  | 1 | ano | nalezeno |  |  | BAXB_1F_N | 20/29RMS011
73 |  | 254 | 73 | BHA30P01043 | BHA30P01001BAFC001 |  |  |  | 1 | 1150 |  |  |  | ZÁSUVKA JEDNODUCHÁ S VÍČKEM | [5 empty] | 20 |  |  | 230 | 16 | na omítku | bílá | BAXB001 |  | IP 44 |  |  | 1 | ano | nalezeno |  |  | BAXB_1F_N | 20/29RMS011
74 |  | 255 | 74 | BHA30P01044 | BHA30P01001BAFC001 |  |  |  | 1 | 1150 |  |  |  | ZÁSUVKA JEDNODUCHÁ S VÍČKEM | [5 empty] | 20 |  |  | 230 | 16 | na omítku | bílá | BAXB001 |  | IP 44 |  |  | 1 | ano | nalezeno |  |  | BAXB_1F_N | 20/29RMS011
75 |  | 257 | 75 | BHA30P01041 | BHA30P01001BAFC001 |  |  |  | 1 | 1140 |  |  |  | ZÁSUVKA JEDNODUCHÁ S VÍČKEM | [5 empty] | 20 |  |  | 230 | 16 | pod omítku | bílá | BAXB006 |  | IP 44 |  |  | 1 | ano | nalezeno |  |  | BAXB_1F_N | 20/29RMS011
76 |  | 258 | 76 | BHA30P01041 | BHA30P01001BAFC001 |  |  |  | 1 | 1140 |  |  |  | ZÁSUVKA JEDNODUCHÁ S VÍČKEM | [5 empty] | 20 |  |  | 230 | 16 | pod omítku | bílá | BAXB005 |  | IP 44 |  |  | 1 | ano | nalezeno |  |  | BAXB_1F_N | 20/29RMS011
77 |  | 259 | 77 | BHA30P01041 | BHA30P01001BAFC001 |  |  |  | 1 | 1000 |  |  |  | ZÁSUVKA JEDNODUCHÁ S VÍČKEM | [5 empty] | 20 |  |  | 230 | 16 | pod omítku | bílá | BAXB003 |  | IP 44 |  |  | 1 | ano | nalezeno |  |  | BAXB_1F_N | 20/29RMS011
78 |  | 260 | 78 | BHA30P01041 | BHA30P01001BAFC001 |  |  |  | 1 | 1000 |  |  |  | ZÁSUVKA JEDNODUCHÁ S VÍČKEM | [5 empty] | 20 |  |  | 230 | 16 | pod omítku | bílá | BAXB002 |  | IP 44 |  |  | 1 | ano | nalezeno |  |  | BAXB_1F_N | 20/29RMS011
79 |  | 261 | 79 | BHA30P01041 | BHA30P01001BAFC001 |  |  |  | 1 | 1000 |  |  |  | ZÁSUVKA JEDNODUCHÁ S VÍČKEM | [5 empty] | 20 |  |  | 230 | 16 | pod omítku | bílá | BAXB001 |  | IP 44 |  |  | 1 | ano | nalezeno |  |  | BAXB_1F_N | 20/29RMS011
80 |  | 262 | 80 | BHA30P01041 | BHA30P01001BAFC001 |  |  |  | 1 | 1150 |  |  |  | ZÁSUVKA JEDNODUCHÁ S VÍČKEM | [5 empty] | 20 |  |  | 230 | 16 | pod omítku | bílá | BAXB004 |  | IP 44 |  |  | 1 | ano | nalezeno |  |  | BAXB_1F_N | 20/29RMS011
81 |  | 263 | 81 | BHA30P01039 | BHA30P01001BAFC001 |  |  |  | 1 | 1100 |  |  |  | ZÁSUVKA JEDNODUCHÁ S VÍČKEM | [5 empty] | 20 |  |  | 230 | 16 | na omítku | bílá | BAXB001 |  | IP 44 |  |  | 1 | ano | nalezeno |  |  | BAXB_1F_N | 20/29RMS011
82 |  | 264 | 82 | BHA30P01032 | BHA30P01001BAFC003 |  |  |  | 1 | 1100 |  |  |  | ZÁSUVKA JEDNODUCHÁ | [5 empty] | 22 |  |  | 230 | 16 | pod omítku | bílá | BAXB002 |  | IP 20 |  |  | 1 | ano | nalezeno |  |  | BAXB_1F_N | 22/29RMS011
83 |  | 265 | 83 | BHA30P01032 | BHA30P01001BAFC003 |  |  |  | 1 | 1100 |  |  |  | ZÁSUVKA JEDNODUCHÁ | [5 empty] | 22 |  |  | 230 | 16 | pod omítku | bílá | BAXB003 |  | IP 20 |  |  | 1 | ano | nalezeno |  |  | BAXB_1F_N | 22/29RMS011
84 |  | 266 | 84 | BHA30P01032 | BHA30P01001BUFF004 |  |  |  | 1 | 1100 |  |  |  | ZÁSUVKA JEDNODUCHÁ | [5 empty] | 23 |  |  | 230 | 16 | pod omítku | červená | BUXB001 |  | IP 20 |  |  | 1 | ano | nalezeno |  |  | BUXB_1F_N | 23/29RMS011
85 |  | 267 | 85 | BHA30P01032 | BHA30P01001BUFF004 |  |  |  | 1 | 1100 |  |  |  | ZÁSUVKA JEDNODUCHÁ | [5 empty] | 23 |  |  | 230 | 16 | pod omítku | červená | BUXB002 |  | IP 20 |  |  | 1 | ano | nalezeno |  |  | BUXB_1F_N | 23/29RMS011
86 |  | 268 | 86 | BHA30P01032 | BHA30P01001BAFC003 |  |  |  | 1 | 300 |  |  |  | ZÁSUVKA JEDNODUCHÁ | [5 empty] | 22 |  |  | 230 | 16 | pod omítku | bílá | BAXB001 |  | IP 20 |  |  | 1 | ano | nalezeno |  |  | BAXB_1F_N | 22/29RMS011
87 |  | 75 | 87 | BHA30P01031 | BHA30P01001BAFC003 |  |  |  | 1 | 350 |  |  |  | ZÁSUVKA JEDNODUCHÁ | [5 empty] | 22 |  |  | 230 | 16 | pod omítku | bílá | BAXB005 |  | IP 20 |  |  | 1 | ano | nalezeno |  |  | BAXB_1F_N | 22/29RMS011
88 |  | 76 | 88 | BHA30P01031 | BHA30P01001BUFC002 |  |  |  | 1 | 1150 |  |  |  | ZÁSUVKA PRŮMYSLOVÁ | Mennekes | 4130 |  |  |  | 26 |  |  | 400 | 32 | pod omítku | červená | BUXB006 |  | IP 44 |  |  | 1 | ano | nalezeno |  |  | BUXB_3F_N | 26/29RMS011
89 |  | 77 | 89 | BHA30P01031 | BHA30P01001BUFC001 |  |  |  | 1 | 1150 |  |  |  | ZÁSUVKA PRŮMYSLOVÁ | Mennekes | 4130 |  |  |  | 25 |  |  | 400 | 32 | pod omítku | červená | BUXB007 |  | IP 44 |  |  | 1 | ano | nalezeno |  |  | BUXB_3F_N | 25/29RMS011
90 |  | 80 | 90 | BHA30P01031 | BHA30P01001BAFC003 |  |  |  | 1 | 1100 |  |  |  | ZÁSUVKA JEDNODUCHÁ | [5 empty] | 22 |  |  | 230 | 16 | pod omítku | bílá | BAXB004 |  | IP 20 |  |  | 1 | ano | nalezeno |  |  | BAXB_1F_N | 22/29RMS011
91 |  | 81 | 91 | BHA30P01031 | BHA30P01001BAFC003 |  |  |  | 1 | 1100 |  |  |  | ZÁSUVKA JEDNODUCHÁ | [5 empty] | 22 |  |  | 230 | 16 | pod omítku | bílá | BAXB003 |  | IP 20 |  |  | 1 | ano | nalezeno |  |  | BAXB_1F_N | 22/29RMS011
92 |  | 82 | 92 | BHA30P01031 | BHA30P01001BUFF005 |  |  |  | 1 | 1100 |  |  |  | ZÁSUVKA JEDNODUCHÁ | [5 empty] | 24 |  |  | 230 | 16 | pod omítku | červená | BUXB004 |  | IP 20 |  |  | 1 | ano | nalezeno |  |  | BUXB_1F_N | 24/29RMS011
93 |  | 83 | 93 | BHA30P01031 | BHA30P01001BUFF005 |  |  |  | 1 | 1100 |  |  |  | ZÁSUVKA JEDNODUCHÁ | [5 empty] | 24 |  |  | 230 | 16 | pod omítku | červená | BUXB003 |  | IP 20 |  |  | 1 | ano | nalezeno |  |  | BUXB_1F_N | 24/29RMS011
94 |  | 84 | 94 | BHA30P01031 | BHA30P01001BUFF005 |  |  |  | 1 | 1100 |  |  |  | ZÁSUVKA JEDNODUCHÁ | [5 empty] | 24 |  |  | 230 | 16 | pod omítku | červená | BUXB002 |  | IP 20 |  |  | 1 | ano | nalezeno |  |  | BUXB_1F_N | 24/29RMS011
95 |  | 85 | 95 | BHA30P01031 | BHA30P01001BUFF005 |  |  |  | 1 | 1100 |  |  |  | ZÁSUVKA JEDNODUCHÁ | [5 empty] | 24 |  |  | 230 | 16 | pod omítku | červená | BUXB001 |  | IP 20 |  |  | 1 | ano | nalezeno |  |  | BUXB_1F_N | 24/29RMS011
96 |  | 86 | 96 | BHA30P01031 | BHA30P01001BAFC003 |  |  |  | 1 | 1100 |  |  |  | ZÁSUVKA JEDNODUCHÁ | [5 empty] | 22 |  |  | 230 | 16 | pod omítku | bílá | BAXB002 |  | IP 20 |  |  | 1 | ano | nalezeno |  |  | BAXB_1F_N | 22/29RMS011
97 |  | 87 | 97 | BHA30P01031 | BHA30P01001BAFC003 |  |  |  | 1 | 1100 |  |  |  | ZÁSUVKA JEDNODUCHÁ | [5 empty] | 22 |  |  | 230 | 16 | pod omítku | bílá | BAXB001 |  | IP 20 |  |  | 1 | ano | nalezeno |  |  | BAXB_1F_N | 22/29RMS011
98 |  | 88 | 98 | BHA30P01007 | BHA30P01001BAFC004 |  |  |  | 1 | 500 |  |  |  | ZÁSUVKA JEDNODUCHÁ | [5 empty] | 20 |  |  | 230 | 16 | pod omítku | bílá | BAXB001 |  | IP 20 |  |  | 1 | ano | nalezeno |  |  | BAXB_1F_N | 30/29RMS011
99 |  | 89 | 99 | BHA30P01007a | BHA30P01007aBUFF004 |  |  |  | 1 | 100 |  |  |  | ZÁSUVKA JEDNODUCHÁ S VÍČKEM | [6 empty] | V RACKU |  | 230 | 16 | na povrch | červená | BUXB026 |  | IP 44 |  |  | 1 | ano | nalezeno |  | 02.1 | BUXB_1F_N | X01/29RUPS2
100 |  | 90 | 100 | BHA30P01007a | BHA30P01007aBUFF005 |  |  |  | 1 | 100 |  |  |  | ZÁSUVKA JEDNODUCHÁ S VÍČKEM | [6 empty] | V RACKU |  | 230 | 16 | na povrch | červená | BUXB024 |  | IP 44 |  |  | 1 | ano | nalezeno |  | 02.2 | BUXB_1F_N | X02/29RUPS2
101 |  | 91 | 101 | BHA30P01007a | BHA30P01007aBUFF006 |  |  |  | 1 | 100 |  |  |  | ZÁSUVKA JEDNODUCHÁ S VÍČKEM | [6 empty] | V RACKU |  | 230 | 16 | na povrch | červená | BUXB022 |  | IP 44 |  |  | 1 | ano | nalezeno |  | 02.3 | BUXB_1F_N | X03/29RUPS2
102 |  | 92 | 102 | BHA30P01007a | BHA30P01007aBUFF007 |  |  |  | 1 | 100 |  |  |  | ZÁSUVKA JEDNODUCHÁ S VÍČKEM | [6 empty] | V RACKU |  | 230 | 16 | na povrch | červená | BUXB020 |  | IP 44 |  |  | 1 | ano | nalezeno |  | 02.4 | BUXB_1F_N | X04/29RUPS2
103 |  | 93 | 103 | BHA30P01007a | BHA30P01007aBUFF008 |  |  |  | 1 | 100 |  |  |  | ZÁSUVKA JEDNODUCHÁ S VÍČKEM | [6 empty] | V RACKU |  | 230 | 16 | na povrch | červená | BUXB018 |  | IP 44 |  |  | 1 | ano | nalezeno |  | 02.5 | BUXB_1F_N | X05/29RUPS2
104 |  | 94 | 104 | BHA30P01007a | BHA30P01007aBUFF009 |  |  |  | 1 | 100 |  |  |  | ZÁSUVKA JEDNODUCHÁ S VÍČKEM | [6 empty] | V RACKU |  | 230 | 16 | na povrch | červená | BUXB016 |  | IP 44 |  |  | 1 | ano | nalezeno |  | 02.6 | BUXB_1F_N | X06/29RUPS2
105 |  | 95 | 105 | BHA30P01007a | BHA30P01007aBUFF010 |  |  |  | 1 | 100 |  |  |  | ZÁSUVKA JEDNODUCHÁ S VÍČKEM | [6 empty] | V RACKU |  | 230 | 16 | na povrch | červená | BUXB015 |  | IP 44 |  |  | 1 | ano | nalezeno |  | 02.7 | BUXB_1F_N | X07/29RUPS2
106 |  | 96 | 106 | BHA30P01007a | BHA30P01007aBUFF011 |  |  |  | 1 | 100 |  |  |  | ZÁSUVKA JEDNODUCHÁ S VÍČKEM | [6 empty] | V RACKU |  | 230 | 16 | na povrch | červená | BUXB028 |  | IP 44 |  |  | 1 | ano | nalezeno |  | 02.8 | BUXB_1F_N | X08/29RUPS2
107 |  | 97 | 107 | BHA30P01007a | BHA30P01007aBUFF012 |  |  |  | 1 | 100 |  |  |  | ZÁSUVKA JEDNODUCHÁ S VÍČKEM | [6 empty] | V RACKU |  | 230 | 16 | na povrch | červená | BUXB027 |  | IP 44 |  |  | 1 | ano | nalezeno |  | 02.9 | BUXB_1F_N | X09/29RUPS2
108 |  | 98 | 108 | BHA30P01007a | BHA30P01007aBUFF013 |  |  |  | 1 | 100 |  |  |  | ZÁSUVKA JEDNODUCHÁ S VÍČKEM | [6 empty] | V RACKU |  | 230 | 16 | na povrch | červená | BUXB025 |  | IP 44 |  |  | 1 | ano | nalezeno |  | 02.10 | BUXB_1F_N | X10/29RUPS2
109 |  | 99 | 109 | BHA30P01007a | BHA30P01007aBUFF014 |  |  |  | 1 | 100 |  |  |  | ZÁSUVKA JEDNODUCHÁ S VÍČKEM | [6 empty] | V RACKU |  | 230 | 16 | na povrch | červená | BUXB023 |  | IP 44 |  |  | 1 | ano | nalezeno |  | 02.11 | BUXB_1F_N | X11/29RUPS2
110 |  | 100 | 110 | BHA30P01007a | BHA30P01007aBUFF015 |  |  |  | 1 | 100 |  |  |  | ZÁSUVKA JEDNODUCHÁ S VÍČKEM | [6 empty] | V RACKU |  | 230 | 16 | na povrch | červená | BUXB021 |  | IP 44 |  |  | 1 | ano | nalezeno |  | 02.12 | BUXB_1F_N | X12/29RUPS2
111 |  | 101 | 111 | BHA30P01007a | BHA30P01007aBUFF016 |  |  |  | 1 | 100 |  |  |  | ZÁSUVKA JEDNODUCHÁ S VÍČKEM | [6 empty] | V RACKU |  | 230 | 16 | na povrch | červená | BUXB019 |  | IP 44 |  |  | 1 | ano | nalezeno |  | 02.13 | BUXB_1F_N | X13/29RUPS2
112 |  | 102 | 112 | BHA30P01007a | BHA30P01007aBUFF017 |  |  |  | 1 | 100 |  |  |  | ZÁSUVKA JEDNODUCHÁ S VÍČKEM | [6 empty] | V RACKU |  | 230 | 16 | na povrch | červená | BUXB017 |  | IP 44 |  |  | 1 | ano | nalezeno |  | 02.14 | BUXB_1F_N | X14/29RUPS2
113 |  | 103 | 113 | BHA30P01007a | BHA30P01007aBUFF018 |  |  |  | 1 | 100 |  |  |  | ZÁSUVKA JEDNODUCHÁ S VÍČKEM | [6 empty] | V RACKU |  | 230 | 16 | na povrch | červená | BUXB003 |  | IP 44 |  |  | 1 | ano | nalezeno |  | 02.15 | BUXB_1F_N | X15/29RUPS2
114 |  | 104 | 114 | BHA30P01007a | BHA30P01007aBUFF019 |  |  |  | 1 | 100 |  |  |  | ZÁSUVKA JEDNODUCHÁ S VÍČKEM | [6 empty] | V RACKU |  | 230 | 16 | na povrch | červená | BUXB005 |  | IP 44 |  |  | 1 | ano | nalezeno |  | 02.16 | BUXB_1F_N | X16/29RUPS2
115 |  | 105 | 115 | BHA30P01007a | BHA30P01007aBUFF020 |  |  |  | 1 | 100 |  |  |  | ZÁSUVKA JEDNODUCHÁ S VÍČKEM | [6 empty] | V RACKU |  | 230 | 16 | na povrch | červená | BUXB007 |  | IP 44 |  |  | 1 | ano | nalezeno |  | 02.17 | BUXB_1F_N | X17/29RUPS2
116 |  | 106 | 116 | BHA30P01007a | BHA30P01007aBUFF021 |  |  |  | 1 | 100 |  |  |  | ZÁSUVKA JEDNODUCHÁ S VÍČKEM | [6 empty] | V RACKU |  | 230 | 16 | na povrch | červená | BUXB009 |  | IP 44 |  |  | 1 | ano | nalezeno |  | 02.18 | BUXB_1F_N | X18/29RUPS2
117 |  | 107 | 117 | BHA30P01007a | BHA30P01007aBUFF022 |  |  |  | 1 | 100 |  |  |  | ZÁSUVKA JEDNODUCHÁ S VÍČKEM | [6 empty] | V RACKU |  | 230 | 16 | na povrch | červená | BUXB011 |  | IP 44 |  |  | 1 | ano | nalezeno |  | 02.19 | BUXB_1F_N | X19/29RUPS2
118 |  | 108 | 118 | BHA30P01007a | BHA30P01007aBUFF023 |  |  |  | 1 | 100 |  |  |  | ZÁSUVKA JEDNODUCHÁ S VÍČKEM | [6 empty] | V RACKU |  | 230 | 16 | na povrch | červená | BUXB013 |  | IP 44 |  |  | 1 | ano | nalezeno |  | 02.20 | BUXB_1F_N | X20/29RUPS2
119 |  | 109 | 119 | BHA30P01007a | BHA30P01007aBUFF024 |  |  |  | 1 | 100 |  |  |  | ZÁSUVKA JEDNODUCHÁ S VÍČKEM | [6 empty] | V RACKU |  | 230 | 16 | na povrch | červená | BUXB014 |  | IP 44 |  |  | 1 | ano | nalezeno |  | 02.21 | BUXB_1F_N | X21/29RUPS2
120 |  | 110 | 120 | BHA30P01007a | BHA30P01007aBUFF025 |  |  |  | 1 | 100 |  |  |  | ZÁSUVKA JEDNODUCHÁ S VÍČKEM | [6 empty] | V RACKU |  | 230 | 16 | na povrch | červená | BUXB001 |  | IP 44 |  |  | 1 | ano | nalezeno |  | 02.22 | BUXB_1F_N | X22/29RUPS2
121 |  | 111 | 121 | BHA30P01007a | BHA30P01007aBUFF026 |  |  |  | 1 | 100 |  |  |  | ZÁSUVKA JEDNODUCHÁ S VÍČKEM | [6 empty] | V RACKU |  | 230 | 16 | na povrch | červená | BUXB002 |  | IP 44 |  |  | 1 | ano | nalezeno |  | 02.23 | BUXB_1F_N | X23/29RUPS2
122 |  | 112 | 122 | BHA30P01007a | BHA30P01007aBUFF027 |  |  |  | 1 | 100 |  |  |  | ZÁSUVKA JEDNODUCHÁ S VÍČKEM | [6 empty] | V RACKU |  | 230 | 16 | na povrch | červená | BUXB004 |  | IP 44 |  |  | 1 | ano | nalezeno |  | 02.24 | BUXB_1F_N | X24/29RUPS2
123 |  | 113 | 123 | BHA30P01007a | BHA30P01007aBUFF028 |  |  |  | 1 | 100 |  |  |  | ZÁSUVKA JEDNODUCHÁ S VÍČKEM | [6 empty] | V RACKU |  | 230 | 16 | na povrch | červená | BUXB006 |  | IP 44 |  |  | 1 | ano | nalezeno |  | 02.25 | BUXB_1F_N | X25/29RUPS2
124 |  | 114 | 124 | BHA30P01007a | BHA30P01007aBUFF029 |  |  |  | 1 | 100 |  |  |  | ZÁSUVKA JEDNODUCHÁ S VÍČKEM | [6 empty] | V RACKU |  | 230 | 16 | na povrch | červená | BUXB008 |  | IP 44 |  |  | 1 | ano | nalezeno |  | 02.26 | BUXB_1F_N | X26/29RUPS2
125 |  | 115 | 125 | BHA30P01007a | BHA30P01007aBUFF030 |  |  |  | 1 | 100 |  |  |  | ZÁSUVKA JEDNODUCHÁ S VÍČKEM | [6 empty] | V RACKU |  | 230 | 16 | na povrch | červená | BUXB010 |  | IP 44 |  |  | 1 | ano | nalezeno |  | 02.27 | BUXB_1F_N | X27/29RUPS2
126 |  | 116 | 126 | BHA30P01007a | BHA30P01007aBUFF031 |  |  |  | 1 | 100 |  |  |  | ZÁSUVKA JEDNODUCHÁ S VÍČKEM | [6 empty] | V RACKU |  | 230 | 16 | na povrch | červená | BUXB012 |  | IP 44 |  |  | 1 | ano | nalezeno |  | 02.28 | BUXB_1F_N | X28/29RUPS2
127 |  | 119 | 127 | BHA30P01024 | BHA30P01008BAFF017 |  |  |  | 1 | 1100 |  |  |  | ZÁSUVKA JEDNODUCHÁ S VÍČKEM | [5 empty] | 45 |  |  | 230 | 16 | pod omítku | bílá | BAXB001 |  | IP 44 |  |  | 1 | ano | nalezeno |  |  | BAXB_1F_N | 45/29RMS012
128 |  | 120 | 128 | BHA30P01024 | BHA30P01008BAFF017 |  |  |  | 1 | 1100 |  |  |  | ZÁSUVKA JEDNODUCHÁ S VÍČKEM | [5 empty] | 45 |  |  | 230 | 16 | pod omítku | bílá | BAXB002 |  | IP 44 |  |  | 1 | ano | nalezeno |  |  | BAXB_1F_N | 45/29RMS012
129 |  | 121 | 129 | BHA30P01024 | BHA30P01008BDFC002 |  |  |  | 1 | 1100 |  |  |  | ZÁSUVKA JEDNODUCHÁ S VÍČKEM | [5 empty] | 49 |  |  | 230 | 16 | pod omítku | oranžová | BDXB001 |  | IP 44 |  |  | 1 | ano | nalezeno |  |  | BDXB_1F_N | 49/29RMS012
130 |  | 122 | 130 | BHA30P01024 | BHA30P01008BDFC002 |  |  |  | 1 | 1100 |  |  |  | ZÁSUVKA JEDNODUCHÁ S VÍČKEM | [5 empty] | 49 |  |  | 230 | 16 | pod omítku | oranžová | BDXB002 |  | IP 44 |  |  | 1 | ano | nalezeno |  |  | BDXB_1F_N | 49/29RMS012
131 |  | 123 | 131 | BHA30P01024 | BHA30P01008BDFC002 |  |  |  | 1 | 1100 |  |  |  | ZÁSUVKA JEDNODUCHÁ S VÍČKEM | [5 empty] | 49 |  |  | 230 | 16 | pod omítku | oranžová | BDXB003 |  | IP 44 |  |  | 1 | ano | nalezeno |  |  | BDXB_1F_N | 49/29RMS012
132 |  | 124 | 132 | BHA30P01024 | BHA30P01008BAFF017 |  |  |  | 1 | 1100 |  |  |  | ZÁSUVKA JEDNODUCHÁ S VÍČKEM | [5 empty] | 45 |  |  | 230 | 16 | pod omítku | bílá | BAXB004 |  | IP 44 |  |  | 1 | ano | nalezeno |  |  | BAXB_1F_N | 45/29RMS012
133 |  | 125 | 133 | BHA30P01024 | BHA30P01008BAFF017 |  |  |  | 1 | 1100 |  |  |  | ZÁSUVKA JEDNODUCHÁ S VÍČKEM | [5 empty] | 45 |  |  | 230 | 16 | pod omítku | bílá | BAXB003 |  | IP 44 |  |  | 1 | ano | nalezeno |  |  | BAXB_1F_N | 45/29RMS012
134 |  | 126 | 134 | BHA30P01023 | BHA30P01008BAFF017 |  |  |  | 1 | 300 |  |  |  | ZÁSUVKA JEDNODUCHÁ S VÍČKEM | [5 empty] | 45 |  |  | 230 | 16 | pod omítku | bílá | BAXB001 |  | IP 44 |  |  | 1 | ano | nalezeno |  |  | BAXB_1F_N | 45/29RMS012
135 |  | 127 | 135 | BHA30P01023 | BHA30P01008BAFF017 |  |  |  | 1 | 1100 |  |  |  | ZÁSUVKA JEDNODUCHÁ S VÍČKEM | [5 empty] | 45 |  |  | 230 | 16 | na omítku | bílá | BAXB002 |  | IP 44 |  |  | 1 | ano | nalezeno |  |  | BAXB_1F_N | 45/29RMS012
136 |  | 128 | 136 | BHA30P01023 | BHA30P01008BDFC002 |  |  |  | 1 | 1100 |  |  |  | ZÁSUVKA JEDNODUCHÁ S VÍČKEM | [5 empty] | 49 |  |  | 230 | 16 | pod omítku | oranžová | BDXB003 |  | IP 44 |  |  | 1 | ano | nalezeno |  |  | BDXB_1F_N | 49/29RMS012
137 |  | 129 | 137 | BHA30P01023 | BHA30P01008BDFC002 |  |  |  | 1 | 1100 |  |  |  | ZÁSUVKA JEDNODUCHÁ S VÍČKEM | [5 empty] | 49 |  |  | 230 | 16 | pod omítku | oranžová | BDXB002 |  | IP 44 |  |  | 1 | ano | nalezeno |  |  | BDXB_1F_N | 49/29RMS012
138 |  | 130 | 138 | BHA30P01023 | BHA30P01008BDFC002 |  |  |  | 1 | 1100 |  |  |  | ZÁSUVKA JEDNODUCHÁ S VÍČKEM | [5 empty] | 49 |  |  | 230 | 16 | pod omítku | oranžová | BDXB001 |  | IP 44 |  |  | 1 | ano | nalezeno |  |  | BDXB_1F_N | 49/29RMS012
139 |  | 131 | 139 | BHA30P01023 | BHA30P01008BDFC002 |  |  |  | 1 | 1100 |  |  |  | ZÁSUVKA JEDNODUCHÁ S VÍČKEM | [5 empty] | 49 |  |  | 230 | 16 | pod omítku | oranžová | BDXB004 |  | IP 44 |  |  | 1 | ano | nalezeno |  |  | BDXB_1F_N | 49/29RMS012
140 |  | 132 | 140 | BHA30P01025 | BHA30P01008BAFF015 |  |  |  | 1 | 1100 |  |  |  | ZÁSUVKA JEDNODUCHÁ | [5 empty] | 43 |  |  | 230 | 16 | pod omítku | bílá | BAXB001 |  | IP 20 |  |  | 1 | ano | nalezeno |  |  | BAXB_1F_N | 43/29RMS012
141 |  | 133 | 141 | BHA30P01025 | BHA30P01008BAFF015 |  |  |  | 1 | 1100 |  |  |  | ZÁSUVKA JEDNODUCHÁ | [5 empty] | 43 |  |  | 230 | 16 | pod omítku | bílá | BAXB002 |  | IP 20 |  |  | 1 | ano | nalezeno |  |  | BAXB_1F_N | 43/29RMS012
142 |  | 134 | 142 | BHA30P01025 | BHA30P01008BAFF015 |  |  |  | 1 | 1100 |  |  |  | ZÁSUVKA JEDNODUCHÁ | [5 empty] | 43 |  |  | 230 | 16 | pod omítku | bílá | BAXB003 |  | IP 20 |  |  | 1 | ano | nalezeno |  |  | BAXB_1F_N | 43/29RMS012
143 |  | 135 | 143 | BHA30P01025 | BHA30P01008BAFF016 |  |  |  | 1 | 1100 |  |  |  | ZÁSUVKA JEDNODUCHÁ | [5 empty] | 44 |  |  | 230 | 16 | pod omítku | zelená | BAXB006 | přepěťová | IP 20 |  |  | 1 | ano | nalezeno |  |  | BAXB_1F_P | 44/29RMS012
144 |  | 136 | 144 | BHA30P01025 | BHA30P01008BAFF016 |  |  |  | 1 | 1100 |  |  |  | ZÁSUVKA JEDNODUCHÁ S DOUTNAVKOU | [5 empty] | 44 |  |  | 230 | 16 | pod omítku | zelená | BAXB005 | přepěťová | IP 20 |  |  | 1 | ano | nalezeno |  |  | BAXB_1F_P | 44/29RMS012
145 |  | 137 | 145 | BHA30P01025 | BHA30P01008BDFC002 |  |  |  | 1 | 1100 |  |  |  | ZÁSUVKA JEDNODUCHÁ | [5 empty] | 49 |  |  | 230 | 16 | pod omítku | oranžová | BDXB001 |  | IP 20 |  |  | 1 | ano | nalezeno |  |  | BDXB_1F_N | 49/29RMS012
146 |  | 138 | 146 | BHA30P01025 | BHA30P01008BAFF015 |  |  |  | 1 | 1100 |  |  |  | ZÁSUVKA JEDNODUCHÁ | [5 empty] | 43 |  |  | 230 | 16 | pod omítku | bílá | BAXB004 |  | IP 20 |  |  | 1 | ano | nalezeno |  |  | BAXB_1F_N | 43/29RMS012
147 |  | 139 | 147 | BHA30P01026 | BHA30P01008BAFF014 |  |  |  | 1 | 300 |  |  |  | ZÁSUVKA JEDNODUCHÁ S VÍČKEM | [5 empty] | 42 |  |  | 230 | 16 | pod omítku | bílá | BAXB007 |  | IP 44 |  |  | 1 | ano | nalezeno |  |  | BAXB_1F_N | 42/29RMS012
148 |  | 140 | 148 | BHA30P01026 | BHA30P01008BAFF014 |  |  |  | 1 | 1100 |  |  |  | ZÁSUVKA JEDNODUCHÁ S VÍČKEM | [5 empty] | 42 |  |  | 230 | 16 | pod omítku | bílá | BAXB006 |  | IP 44 |  |  | 1 | ano | nalezeno |  |  | BAXB_1F_N | 42/29RMS012
149 |  | 141 | 149 | BHA30P01026 | BHA30P01008BAFF014 |  |  |  | 1 | 1100 |  |  |  | ZÁSUVKA JEDNODUCHÁ S VÍČKEM | [5 empty] | 42 |  |  | 230 | 16 | pod omítku | bílá | BAXB005 |  | IP 44 |  |  | 1 | ano | nalezeno |  |  | BAXB_1F_N | 42/29RMS012
150 |  | 142 | 150 | BHA30P01026 | BHA30P01008BAFF014 |  |  |  | 1 | 1100 |  |  |  | ZÁSUVKA JEDNODUCHÁ S VÍČKEM | [5 empty] | 42 |  |  | 230 | 16 | pod omítku | bílá | BAXB001 |  | IP 44 |  |  | 1 | ano | nalezeno |  |  | BAXB_1F_N | 42/29RMS012
151 |  | 143 | 151 | BHA30P01026 | BHA30P01008BAFF014 |  |  |  | 1 | 1100 |  |  |  | ZÁSUVKA JEDNODUCHÁ S VÍČKEM | [5 empty] | 42 |  |  | 230 | 16 | pod omítku | bílá | BAXB002 |  | IP 44 |  |  | 1 | ano | nalezeno |  |  | BAXB_1F_N | 42/29RMS012
152 |  | 144 | 152 | BHA30P01026 | BHA30P01008BAFF014 |  |  |  | 1 | 1100 |  |  |  | ZÁSUVKA JEDNODUCHÁ S VÍČKEM | [5 empty] | 42 |  |  | 230 | 16 | pod omítku | bílá | BAXB003 |  | IP 44 |  |  | 1 | ano | nalezeno |  |  | BAXB_1F_N | 42/29RMS012
153 |  | 145 | 153 | BHA30P01026 | BHA30P01008BAFF014 |  |  |  | 1 | 1100 |  |  |  | ZÁSUVKA JEDNODUCHÁ S VÍČKEM | [5 empty] | 42 |  |  | 230 | 16 | pod omítku | bílá | BAXB004 |  | IP 44 |  |  | 1 | ano | nalezeno |  |  | BAXB_1F_N | 42/29RMS012
154 |  | 146 | 154 | BHA30P01026 | BHA30P01008BAFF013 |  |  |  | 1 | 1100 |  |  |  | ZÁSUVKA JEDNODUCHÁ S VÍČKEM | [5 empty] | 41 |  |  | 230 | 16 | pod omítku | bílá | BAXB008 |  | IP 44 |  |  | 1 | ano | nalezeno |  |  | BAXB_1F_N | 41/29RMS012
155 |  | 147 | 155 | BHA30P01026 | BHA30P01008BAFF013 |  |  |  | 1 | 1100 |  |  |  | ZÁSUVKA JEDNODUCHÁ S VÍČKEM | [5 empty] | 41 |  |  | 230 | 16 | pod omítku | bílá | BAXB009 |  | IP 44 |  |  | 1 | ano | nalezeno |  |  | BAXB_1F_N | 41/29RMS012
156 |  | 148 | 156 | BHA30P01026 | BHA30P01008BAFF013 |  |  |  | 1 | 1100 |  |  |  | ZÁSUVKA JEDNODUCHÁ S VÍČKEM | [5 empty] | 41 |  |  | 230 | 16 | pod omítku | bílá | BAXB011 |  | IP 44 |  |  | 1 | ano | nalezeno |  |  | BAXB_1F_N | 41/29RMS012
157 |  | 149 | 157 | BHA30P01026 | BHA30P01008BAFF013 |  |  |  | 1 | 1100 |  |  |  | ZÁSUVKA JEDNODUCHÁ S VÍČKEM | [5 empty] | 41 |  |  | 230 | 16 | pod omítku | bílá | BAXB010 |  | IP 44 |  |  | 1 | ano | nalezeno |  |  | BAXB_1F_N | 41/29RMS012
158 |  | 151 | 158 | BHA30P01027 | BHA30P01008BAFF013 |  |  |  | 1 | 300 |  |  |  | ZÁSUVKA JEDNODUCHÁ S VÍČKEM | [5 empty] | 41 |  |  | 230 | 16 | pod omítku | bílá | BAXB001 |  | IP 44 |  |  | 1 | ano | nalezeno |  |  | BAXB_1F_N | 41/29RMS012
159 |  | 152 | 159 | BHA30P01027 | BHA30P01008BAFF013 |  |  |  | 1 | 1100 |  |  |  | ZÁSUVKA JEDNODUCHÁ S VÍČKEM | [5 empty] | 41 |  |  | 230 | 16 | na omítku | bílá | BAXB003 |  | IP 44 |  |  | 1 | ano | nalezeno |  |  | BAXB_1F_N | 41/29RMS012
160 |  | 153 | 160 | BHA30P01027 | BHA30P01008BAFF013 |  |  |  | 1 | 1100 |  |  |  | ZÁSUVKA JEDNODUCHÁ S VÍČKEM | [5 empty] | 41 |  |  | 230 | 16 | na omítku | bílá | BAXB002 |  | IP 44 |  |  | 1 | ano | nalezeno |  |  | BAXB_1F_N | 41/29RMS012
161 |  | 154 | 161 | BHA30P01012 | BHA30P01008BAFF022 |  |  |  | 1 | 300 |  |  |  | ZÁSUVKA JEDNODUCHÁ | [5 empty] | 56 |  |  | 230 | 16 | pod omítku | bílá | BAXB002 |  | IP 20 |  |  | 1 | ano | nalezeno |  |  | BAXB_1F_N | 56/29RMS012
162 |  | 155 | 162 | BHA30P01012 | BHA30P01008BAFF022 |  |  |  | 1 | 300 |  |  |  | ZÁSUVKA JEDNODUCHÁ | [5 empty] | 56 |  |  | 230 | 16 | pod omítku | bílá | BAXB001 |  | IP 20 |  |  | 1 | ano | nalezeno |  |  | BAXB_1F_N | 56/29RMS012
163 |  | 156 | 163 | BHA30P01012 | BHA30P01008BAFF022 |  |  |  | 1 | 1100 |  |  |  | ZÁSUVKA JEDNODUCHÁ | [5 empty] | 56 |  |  | 230 | 16 | pod omítku | bílá | BAXB008 |  | IP 20 |  |  | 1 | ano | nalezeno |  |  | BAXB_1F_N | 56/29RMS012
164 |  | 157 | 164 | BHA30P01012 | BHA30P01008BAFF022 |  |  |  | 1 | 1100 |  |  |  | ZÁSUVKA JEDNODUCHÁ | [5 empty] | 56 |  |  | 230 | 16 | pod omítku | bílá | BAXB007 |  | IP 20 |  |  | 1 | ano | nalezeno |  |  | BAXB_1F_N | 56/29RMS012
165 |  | 158 | 165 | BHA30P01012 | BHA30P01008BAFF022 |  |  |  | 1 | 1100 |  |  |  | ZÁSUVKA JEDNODUCHÁ | [5 empty] | 56 |  |  | 230 | 16 | pod omítku | bílá | BAXB006 |  | IP 20 |  |  | 1 | ano | nalezeno |  |  | BAXB_1F_N | 56/29RMS012
166 |  | 159 | 166 | BHA30P01012 | BHA30P01008BAFF022 |  |  |  | 1 | 1100 |  |  |  | ZÁSUVKA JEDNODUCHÁ | [5 empty] | 56 |  |  | 230 | 16 | pod omítku | bílá | BAXB005 |  | IP 20 |  |  | 1 | ano | nalezeno |  |  | BAXB_1F_N | 56/29RMS012
167 |  | 160 | 167 | BHA30P01012 | BHA30P01008BAFF022 |  |  |  | 1 | 1100 |  |  |  | ZÁSUVKA JEDNODUCHÁ | [5 empty] | 56 |  |  | 230 | 16 | pod omítku | bílá | BAXB004 |  | IP 20 |  |  | 1 | ano | nalezeno |  |  | BAXB_1F_N | 56/29RMS012
168 |  | 161 | 168 | BHA30P01012 | BHA30P01008BAFF022 |  |  |  | 1 | 1100 |  |  |  | ZÁSUVKA JEDNODUCHÁ | [5 empty] | 56 |  |  | 230 | 16 | pod omítku | bílá | BAXB003 |  | IP 20 |  |  | 1 | ano | nalezeno |  |  | BAXB_1F_N | 56/29RMS012
169 |  | 162 | 169 | BHA30P01012 | BHA30P01008BDFC004 |  |  |  | 1 | 1100 |  |  |  | ZÁSUVKA JEDNODUCHÁ | [5 empty] | 70 |  |  | 230 | 16 | pod omítku | oranžová | BDXB001 |  | IP 20 |  |  | 1 | ano | nalezeno |  |  | BDXB_1F_N | 70/29RMS012
170 |  | 163 | 170 | BHA30P01012 | BHA30P01008BDFC004 |  |  |  | 1 | 1100 |  |  |  | ZÁSUVKA JEDNODUCHÁ | [5 empty] | 70 |  |  | 230 | 16 | pod omítku | oranžová | BDXB002 |  | IP 20 |  |  | 1 | ano | nalezeno |  |  | BDXB_1F_N | 70/29RMS012
171 |  | 164 | 171 | BHA30P01012 | BHA30P01008BDFC004 |  |  |  | 1 | 1100 |  |  |  | ZÁSUVKA JEDNODUCHÁ | [5 empty] | 70 |  |  | 230 | 16 | pod omítku | oranžová | BDXB003 |  | IP 20 |  |  | 1 | ano | nalezeno |  |  | BDXB_1F_N | 70/29RMS012
172 |  | 165 | 172 | BHA30P01012 | BHA30P01008BDFC004 |  |  |  | 1 | 1100 |  |  |  | ZÁSUVKA JEDNODUCHÁ | [5 empty] | 70 |  |  | 230 | 16 | pod omítku | oranžová | BDXB004 |  | IP 20 |  |  | 1 | ano | nalezeno |  |  | BDXB_1F_N | 70/29RMS012
173 |  | 166 | 173 | BHA30P01012 | BHA30P01008BDFC004 |  |  |  | 1 | 1100 |  |  |  | ZÁSUVKA JEDNODUCHÁ | [5 empty] | 70 |  |  | 230 | 16 | pod omítku | oranžová | BDXB005 |  | IP 20 |  |  | 1 | ano | nalezeno |  |  | BDXB_1F_N | 70/29RMS012
174 |  | 167 | 174 | BHA30P01012 | BHA30P01008BDFC004 |  |  |  | 1 | 1100 |  |  |  | ZÁSUVKA JEDNODUCHÁ | [5 empty] | 70 |  |  | 230 | 16 | pod omítku | oranžová | BDXB006 |  | IP 20 |  |  | 1 | ano | nalezeno |  |  | BDXB_1F_N | 70/29RMS012
175 |  | 168 | 175 | BHA30P01012 | BHA30P01008BDFC004 |  |  |  | 1 | 1100 |  |  |  | ZÁSUVKA JEDNODUCHÁ | [5 empty] | 70 |  |  | 230 | 16 | pod omítku | oranžová | BDXB007 |  | IP 20 |  |  | 1 | ano | nalezeno |  |  | BDXB_1F_N | 70/29RMS012
176 |  | 169 | 176 | BHA30P01013 | BHA30P01008BAFF023 |  |  |  | 1 | 900 |  |  |  | ZÁSUVKA JEDNODUCHÁ | [5 empty] | 57 |  |  | 230 | 16 | pod omítku | bílá | BAXB012 |  | IP 20 |  |  | 1 | ano | nalezeno |  |  | BAXB_1F_N | 57/29RMS012
177 |  | 170 | 177 | BHA30P01013 | BHA30P01008BAFF023 |  |  |  | 1 | 900 |  |  |  | ZÁSUVKA JEDNODUCHÁ | [5 empty] | 57 |  |  | 230 | 16 | pod omítku | bílá | BAXB011 |  | IP 20 |  |  | 1 | ano | nalezeno |  |  | BAXB_1F_N | 57/29RMS012
178 |  | 171 | 178 | BHA30P01013 | BHA30P01008BAFF023 |  |  |  | 1 | 900 |  |  |  | ZÁSUVKA JEDNODUCHÁ | [5 empty] | 57 |  |  | 230 | 16 | pod omítku | bílá | BAXB010 |  | IP 20 |  |  | 1 | ano | nalezeno |  |  | BAXB_1F_N | 57/29RMS012
179 |  | 172 | 179 | BHA30P01013 | BHA30P01008BAFF023 |  |  |  | 1 | 900 |  |  |  | ZÁSUVKA JEDNODUCHÁ | [5 empty] | 57 |  |  | 230 | 16 | pod omítku | bílá | BAXB009 |  | IP 20 |  |  | 1 | ano | nalezeno |  |  | BAXB_1F_N | 57/29RMS012
180 |  | 173 | 180 | BHA30P01013 | BHA30P01008BAFF024 |  |  |  | 1 | 900 |  |  |  | ZÁSUVKA JEDNODUCHÁ | [5 empty] | 58 |  |  | 230 | 16 | pod omítku | bílá | BAXB005 |  | IP 20 |  |  | 1 | ano | nalezeno |  |  | BAXB_1F_N | 58/29RMS012
181 |  | 174 | 181 | BHA30P01013 | BHA30P01008BAFF024 |  |  |  | 1 | 900 |  |  |  | ZÁSUVKA JEDNODUCHÁ | [5 empty] | 58 |  |  | 230 | 16 | pod omítku | bílá | BAXB004 |  | IP 20 |  |  | 1 | ano | nalezeno |  |  | BAXB_1F_N | 58/29RMS012
182 |  | 175 | 182 | BHA30P01013 | BHA30P01008BAFF024 |  |  |  | 1 | 900 |  |  |  | ZÁSUVKA JEDNODUCHÁ | [5 empty] | 58 |  |  | 230 | 16 | pod omítku | bílá | BAXB002 |  | IP 20 |  |  | 1 | ano | nalezeno |  |  | BAXB_1F_N | 58/29RMS012
183 |  | 176 | 183 | BHA30P01013 | BHA30P01008BAFF024 |  |  |  | 1 | 900 |  |  |  | ZÁSUVKA JEDNODUCHÁ | [5 empty] | 58 |  |  | 230 | 16 | pod omítku | bílá | BAXB001 |  | IP 20 |  |  | 1 | ano | nalezeno |  |  | BAXB_1F_N | 58/29RMS012
184 |  | 177 | 184 | BHA30P01013 | BHA30P01008BAFF024 |  |  |  | 1 | 900 |  |  |  | ZÁSUVKA JEDNODUCHÁ | [5 empty] | 58 |  |  | 230 | 16 | pod omítku | bílá | BAXB003 |  | IP 20 |  |  | 1 | ano | nalezeno |  |  | BAXB_1F_N | 58/29RMS012
185 |  | 178 | 185 | BHA30P01013 | BHA30P01008BAFF024 |  |  |  | 1 | 900 |  |  |  | ZÁSUVKA JEDNODUCHÁ | [5 empty] | 58 |  |  | 230 | 16 | pod omítku | bílá | BAXB006 |  | IP 20 |  |  | 1 | ano | nalezeno |  |  | BAXB_1F_N | 58/29RMS012
186 |  | 179 | 186 | BHA30P01013 | BHA30P01008BAFF024 |  |  |  | 1 | 900 |  |  |  | ZÁSUVKA JEDNODUCHÁ | [5 empty] | 58 |  |  | 230 | 16 | pod omítku | bílá | BAXB007 |  | IP 20 |  |  | 1 | ano | nalezeno |  |  | BAXB_1F_N | 58/29RMS012
187 |  | 180 | 187 | BHA30P01013 | BHA30P01008BAFF024 |  |  |  | 1 | 900 |  |  |  | ZÁSUVKA JEDNODUCHÁ | [5 empty] | 58 |  |  | 230 | 16 | pod omítku | bílá | BAXB008 |  | IP 20 |  |  | 1 | ano | nalezeno |  |  | BAXB_1F_N | 58/29RMS012
188 |  | 181 | 188 | BHA30P01013 | BHA30P01008BAFF023 |  |  |  | 1 | 1100 |  |  |  | ZÁSUVKA JEDNODUCHÁ | [5 empty] | 57 |  |  | 230 | 16 | pod omítku | bílá | BAXB016 |  | IP 20 |  |  | 1 | ano | nalezeno |  |  | BAXB_1F_N | 57/29RMS012
189 |  | 182 | 189 | BHA30P01013 | BHA30P01008BAFF023 |  |  |  | 1 | 1100 |  |  |  | ZÁSUVKA JEDNODUCHÁ | [5 empty] | 57 |  |  | 230 | 16 | pod omítku | bílá | BAXB015 |  | IP 20 |  |  | 1 | ano | nalezeno |  |  | BAXB_1F_N | 57/29RMS012
190 |  | 183 | 190 | BHA30P01013 | BHA30P01008BAFF023 |  |  |  | 1 | 1100 |  |  |  | ZÁSUVKA JEDNODUCHÁ | [5 empty] | 57 |  |  | 230 | 16 | pod omítku | bílá | BAXB014 |  | IP 20 |  |  | 1 | ano | nalezeno |  |  | BAXB_1F_N | 57/29RMS012
191 |  | 184 | 191 | BHA30P01013 | BHA30P01008BAFF023 |  |  |  | 1 | 1100 |  |  |  | ZÁSUVKA JEDNODUCHÁ | [5 empty] | 57 |  |  | 230 | 16 | pod omítku | bílá | BAXB013 |  | IP 20 |  |  | 1 | ano | nalezeno |  |  | BAXB_1F_N | 57/29RMS012
192 |  | 185 | 192 | BHA30P01014 | BHA30P01008BAFF026 |  |  |  | 1 | 900 |  |  |  | ZÁSUVKA JEDNODUCHÁ | [5 empty] | 60 |  |  | 230 | 16 | pod omítku | bílá | BAXB008 |  | IP 20 |  |  | 1 | ano | nalezeno |  |  | BAXB_1F_N | 60/29RMS012
193 |  | 186 | 193 | BHA30P01014 | BHA30P01008BAFF026 |  |  |  | 1 | 900 |  |  |  | ZÁSUVKA JEDNODUCHÁ | [5 empty] | 60 |  |  | 230 | 16 | pod omítku | bílá | BAXB007 |  | IP 20 |  |  | 1 | ano | nalezeno |  |  | BAXB_1F_N | 60/29RMS012
194 |  | 187 | 194 | BHA30P01014 | BHA30P01008BAFF026 |  |  |  | 1 | 900 |  |  |  | ZÁSUVKA JEDNODUCHÁ | [5 empty] | 60 |  |  | 230 | 16 | pod omítku | bílá | BAXB006 |  | IP 20 |  |  | 1 | ano | nalezeno |  |  | BAXB_1F_N | 60/29RMS012
195 |  | 188 | 195 | BHA30P01014 | BHA30P01008BAFF026 |  |  |  | 1 | 900 |  |  |  | ZÁSUVKA JEDNODUCHÁ | [5 empty] | 60 |  |  | 230 | 16 | pod omítku | bílá | BAXB005 |  | IP 20 |  |  | 1 | ano | nalezeno |  |  | BAXB_1F_N | 60/29RMS012
196 |  | 189 | 196 | BHA30P01014 | BHA30P01008BAFF026 |  |  |  | 1 | 900 |  |  |  | ZÁSUVKA JEDNODUCHÁ | [5 empty] | 60 |  |  | 230 | 16 | pod omítku | bílá | BAXB004 |  | IP 20 |  |  | 1 | ano | nalezeno |  |  | BAXB_1F_N | 60/29RMS012
197 |  | 190 | 197 | BHA30P01014 | BHA30P01008BAFF026 |  |  |  | 1 | 900 |  |  |  | ZÁSUVKA JEDNODUCHÁ | [5 empty] | 60 |  |  | 230 | 16 | pod omítku | bílá | BAXB003 |  | IP 20 |  |  | 1 | ano | nalezeno |  |  | BAXB_1F_N | 60/29RMS012
198 |  | 191 | 198 | BHA30P01014 | BHA30P01008BAFF026 |  |  |  | 1 | 900 |  |  |  | ZÁSUVKA JEDNODUCHÁ | [5 empty] | 60 |  |  | 230 | 16 | pod omítku | bílá | BAXB002 |  | IP 20 |  |  | 1 | ano | nalezeno |  |  | BAXB_1F_N | 60/29RMS012
199 |  | 192 | 199 | BHA30P01014 | BHA30P01008BAFF026 |  |  |  | 1 | 900 |  |  |  | ZÁSUVKA JEDNODUCHÁ | [5 empty] | 60 |  |  | 230 | 16 | pod omítku | bílá | BAXB001 |  | IP 20 |  |  | 1 | ano | nalezeno |  |  | BAXB_1F_N | 60/29RMS012
200 |  | 193 | 200 | BHA30P01014 | BHA30P01008BAFF025 |  |  |  | 1 | 900 |  |  |  | ZÁSUVKA JEDNODUCHÁ | [5 empty] | 59 |  |  | 230 | 16 | na omítku | bílá | BAXB009 |  | IP 20 |  |  | 1 | ano | nalezeno |  |  | BAXB_1F_N | 59/29RMS012
201 |  | 194 | 201 | BHA30P01014 | BHA30P01008BAFF025 |  |  |  | 1 | 900 |  |  |  | ZÁSUVKA JEDNODUCHÁ | [5 empty] | 59 |  |  | 230 | 16 | na omítku | bílá | BAXB010 |  | IP 20 |  |  | 1 | ano | nalezeno |  |  | BAXB_1F_N | 59/29RMS012
202 |  | 195 | 202 | BHA30P01014 | BHA30P01008BAFF025 |  |  |  | 1 | 900 |  |  |  | ZÁSUVKA JEDNODUCHÁ | [5 empty] | 59 |  |  | 230 | 16 | na omítku | bílá | BAXB011 |  | IP 20 |  |  | 1 | ano | nalezeno |  |  | BAXB_1F_N | 59/29RMS012
203 |  | 196 | 203 | BHA30P01014 | BHA30P01008BAFF025 |  |  |  | 1 | 900 |  |  |  | ZÁSUVKA JEDNODUCHÁ | [5 empty] | 59 |  |  | 230 | 16 | na omítku | bílá | BAXB012 |  | IP 20 |  |  | 1 | ano | nalezeno |  |  | BAXB_1F_N | 59/29RMS012
204 |  | 197 | 204 | BHA30P01014 | BHA30P01008BAFF025 |  |  |  | 1 | 900 |  |  |  | ZÁSUVKA JEDNODUCHÁ | [5 empty] | 59 |  |  | 230 | 16 | pod omítku | bílá | BAXB016 |  | IP 20 |  |  | 1 | ano | nalezeno |  |  | BAXB_1F_N | 59/29RMS012
205 |  | 198 | 205 | BHA30P01014 | BHA30P01008BAFF025 |  |  |  | 1 | 900 |  |  |  | ZÁSUVKA JEDNODUCHÁ | [5 empty] | 59 |  |  | 230 | 16 | pod omítku | bílá | BAXB015 |  | IP 20 |  |  | 1 | ano | nalezeno |  |  | BAXB_1F_N | 59/29RMS012
206 |  | 199 | 206 | BHA30P01014 | BHA30P01008BAFF025 |  |  |  | 1 | 900 |  |  |  | ZÁSUVKA JEDNODUCHÁ | [5 empty] | 59 |  |  | 230 | 16 | pod omítku | bílá | BAXB014 |  | IP 20 |  |  | 1 | ano | nalezeno |  |  | BAXB_1F_N | 59/29RMS012
207 |  | 200 | 207 | BHA30P01014 | BHA30P01008BAFF025 |  |  |  | 1 | 900 |  |  |  | ZÁSUVKA JEDNODUCHÁ | [5 empty] | 59 |  |  | 230 | 16 | pod omítku | bílá | BAXB013 |  | IP 20 |  |  | 1 | ano | nalezeno |  |  | BAXB_1F_N | 59/29RMS012
208 |  | 201 | 208 | BHA30P01015 | BHA30P01008BAFF029 |  |  |  | 1 | 1100 |  |  |  | ZÁSUVKA JEDNODUCHÁ | [5 empty] | 63 |  |  | 230 | 16 | pod omítku | bílá | BAXB015 |  | IP 20 |  |  | 1 | ano | nalezeno |  |  | BAXB_1F_N | 63/29RMS012
209 |  | 202 | 209 | BHA30P01015 | BHA30P01008BAFF029 |  |  |  | 1 | 1100 |  |  |  | ZÁSUVKA JEDNODUCHÁ | [5 empty] | 63 |  |  | 230 | 16 | pod omítku | bílá | BAXB014 |  | IP 20 |  |  | 1 | ano | nalezeno |  |  | BAXB_1F_N | 63/29RMS012
210 |  | 203 | 210 | BHA30P01015 | BHA30P01008BAFF029 |  |  |  | 1 | 1100 |  |  |  | ZÁSUVKA JEDNODUCHÁ | [5 empty] | 63 |  |  | 230 | 16 | pod omítku | bílá | BAXB013 |  | IP 20 |  |  | 1 | ano | nalezeno |  |  | BAXB_1F_N | 63/29RMS012
211 |  | 204 | 211 | BHA30P01015 | BHA30P01008BAFF029 |  |  |  | 1 | 1100 |  |  |  | ZÁSUVKA JEDNODUCHÁ | [5 empty] | 63 |  |  | 230 | 16 | pod omítku | bílá | BAXB012 |  | IP 20 |  |  | 1 | ano | nalezeno |  |  | BAXB_1F_N | 63/29RMS012
212 |  | 205 | 212 | BHA30P01015 | BHA30P01008BAFF029 |  |  |  | 1 | 1100 |  |  |  | ZÁSUVKA JEDNODUCHÁ | [5 empty] | 63 |  |  | 230 | 16 | pod omítku | bílá | BAXB011 |  | IP 20 |  |  | 1 | ano | nalezeno |  |  | BAXB_1F_N | 63/29RMS012
213 |  | 206 | 213 | BHA30P01015 | BHA30P01008BAFF029 |  |  |  | 1 | 1100 |  |  |  | ZÁSUVKA JEDNODUCHÁ | [5 empty] | 63 |  |  | 230 | 16 | pod omítku | bílá | BAXB010 |  | IP 20 |  |  | 1 | ano | nalezeno |  |  | BAXB_1F_N | 63/29RMS012
214 |  | 207 | 214 | BHA30P01015 | BHA30P01008BAFF029 |  |  |  | 1 | 1100 |  |  |  | ZÁSUVKA JEDNODUCHÁ | [5 empty] | 63 |  |  | 230 | 16 | pod omítku | bílá | BAXB009 |  | IP 20 |  |  | 1 | ano | nalezeno |  |  | BAXB_1F_N | 63/29RMS012
215 |  | 208 | 215 | BHA30P01015 | BHA30P01008BAFF029 |  |  |  | 1 | 1100 |  |  |  | ZÁSUVKA JEDNODUCHÁ | [5 empty] | 63 |  |  | 230 | 16 | pod omítku | bílá | BAXB008 |  | IP 20 |  |  | 1 | ano | nalezeno |  |  | BAXB_1F_N | 63/29RMS012
216 |  | 209 | 216 | BHA30P01015 | BHA30P01008BAFF030 |  |  |  | 1 | 1100 |  |  |  | ZÁSUVKA JEDNODUCHÁ | [5 empty] | 64 |  |  | 230 | 16 | pod omítku | bílá | BAXB007 |  | IP 20 |  |  | 1 | ano | nalezeno |  |  | BAXB_1F_N | 64/29RMS012
217 |  | 210 | 217 | BHA30P01015 | BHA30P01008BAFF030 |  |  |  | 1 | 1100 |  |  |  | ZÁSUVKA JEDNODUCHÁ | [5 empty] | 64 |  |  | 230 | 16 | pod omítku | bílá | BAXB006 |  | IP 20 |  |  | 1 | ano | nalezeno |  |  | BAXB_1F_N | 64/29RMS012
218 |  | 211 | 218 | BHA30P01015 | BHA30P01008BAFF030 |  |  |  | 1 | 1100 |  |  |  | ZÁSUVKA JEDNODUCHÁ | [5 empty] | 64 |  |  | 230 | 16 | pod omítku | bílá | BAXB005 |  | IP 20 |  |  | 1 | ano | nalezeno |  |  | BAXB_1F_N | 64/29RMS012
219 |  | 212 | 219 | BHA30P01015 | BHA30P01008BAFF030 |  |  |  | 1 | 1100 |  |  |  | ZÁSUVKA JEDNODUCHÁ | [5 empty] | 64 |  |  | 230 | 16 | pod omítku | bílá | BAXB004 |  | IP 20 |  |  | 1 | ano | nalezeno |  |  | BAXB_1F_N | 64/29RMS012
220 |  | 213 | 220 | BHA30P01015 | BHA30P01008BAFF030 |  |  |  | 1 | 1100 |  |  |  | ZÁSUVKA JEDNODUCHÁ | [5 empty] | 64 |  |  | 230 | 16 | pod omítku | bílá | BAXB003 |  | IP 20 |  |  | 1 | ano | nalezeno |  |  | BAXB_1F_N | 64/29RMS012
221 |  | 214 | 221 | BHA30P01015 | BHA30P01008BAFF030 |  |  |  | 1 | 1100 |  |  |  | ZÁSUVKA JEDNODUCHÁ | [5 empty] | 64 |  |  | 230 | 16 | pod omítku | bílá | BAXB002 |  | IP 20 |  |  | 1 | ano | nalezeno |  |  | BAXB_1F_N | 64/29RMS012
222 |  | 215 | 222 | BHA30P01015 | BHA30P01008BAFF030 |  |  |  | 1 | 1100 |  |  |  | ZÁSUVKA JEDNODUCHÁ | [5 empty] | 64 |  |  | 230 | 16 | pod omítku | bílá | BAXB001 |  | IP 20 |  |  | 1 | ano | nalezeno |  |  | BAXB_1F_N | 64/29RMS012
223 |  | 216 | 223 | BHA30P01015 | BHA30P01008BAFF028 |  |  |  | 1 | 1100 |  |  |  | ZÁSUVKA JEDNODUCHÁ | [5 empty] | 62 |  |  | 230 | 16 | pod omítku | bílá | BAXB016 |  | IP 20 |  |  | 1 | ano | nalezeno |  |  | BAXB_1F_N | 62/29RMS012
224 |  | 217 | 224 | BHA30P01015 | BHA30P01008BAFF028 |  |  |  | 1 | 1100 |  |  |  | ZÁSUVKA JEDNODUCHÁ | [5 empty] | 62 |  |  | 230 | 16 | pod omítku | bílá | BAXB017 |  | IP 20 |  |  | 1 | ano | nalezeno |  |  | BAXB_1F_N | 62/29RMS012
225 |  | 218 | 225 | BHA30P01015 | BHA30P01008BAFF028 |  |  |  | 1 | 1100 |  |  |  | ZÁSUVKA JEDNODUCHÁ | [5 empty] | 62 |  |  | 230 | 16 | pod omítku | bílá | BAXB018 |  | IP 20 |  |  | 1 | ano | nalezeno |  |  | BAXB_1F_N | 62/29RMS012
226 |  | 219 | 226 | BHA30P01015 | BHA30P01008BAFF028 |  |  |  | 1 | 1100 |  |  |  | ZÁSUVKA JEDNODUCHÁ | [5 empty] | 62 |  |  | 230 | 16 | pod omítku | bílá | BAXB019 |  | IP 20 |  |  | 1 | ano | nalezeno |  |  | BAXB_1F_N | 62/29RMS012
227 |  | 220 | 227 | BHA30P01015 | BHA30P01008BAFF028 |  |  |  | 1 | 1100 |  |  |  | ZÁSUVKA JEDNODUCHÁ | [5 empty] | 62 |  |  | 230 | 16 | pod omítku | bílá | BAXB020 |  | IP 20 |  |  | 1 | ano | nalezeno |  |  | BAXB_1F_N | 62/29RMS012
228 |  | 221 | 228 | BHA30P01015 | BHA30P01008BAFF028 |  |  |  | 1 | 1100 |  |  |  | ZÁSUVKA JEDNODUCHÁ | [5 empty] | 62 |  |  | 230 | 16 | pod omítku | bílá | BAXB021 |  | IP 20 |  |  | 1 | ano | nalezeno |  |  | BAXB_1F_N | 62/29RMS012
229 |  | 222 | 229 | BHA30P01015 | BHA30P01008BAFF028 |  |  |  | 1 | 1100 |  |  |  | ZÁSUVKA JEDNODUCHÁ | [5 empty] | 62 |  |  | 230 | 16 | pod omítku | bílá | BAXB022 |  | IP 20 |  |  | 1 | ano | nalezeno |  |  | BAXB_1F_N | 62/29RMS012
230 |  | 223 | 230 | BHA30P01015 | BHA30P01008BAFF028 |  |  |  | 1 | 1100 |  |  |  | ZÁSUVKA JEDNODUCHÁ | [5 empty] | 62 |  |  | 230 | 16 | pod omítku | bílá | BAXB023 |  | IP 20 |  |  | 1 | ano | nalezeno |  |  | BAXB_1F_N | 62/29RMS012
231 |  | 224 | 231 | BHA30P01015 | BHA30P01008BAFF027 |  |  |  | 1 | 1100 |  |  |  | ZÁSUVKA JEDNODUCHÁ | [5 empty] | 61 |  |  | 230 | 16 | pod omítku | bílá | BAXB025 |  | IP 20 |  |  | 1 | ano | nalezeno |  |  | BAXB_1F_N | 61/29RMS012
232 |  | 225 | 232 | BHA30P01015 | BHA30P01008BAFF027 |  |  |  | 1 | 1100 |  |  |  | ZÁSUVKA JEDNODUCHÁ | [5 empty] | 61 |  |  | 230 | 16 | pod omítku | bílá | BAXB026 |  | IP 20 |  |  | 1 | ano | nalezeno |  |  | BAXB_1F_N | 61/29RMS012
233 |  | 226 | 233 | BHA30P01015 | BHA30P01008BAFF027 |  |  |  | 1 | 1100 |  |  |  | ZÁSUVKA JEDNODUCHÁ | [5 empty] | 61 |  |  | 230 | 16 | pod omítku | bílá | BAXB027 |  | IP 20 |  |  | 1 | ano | nalezeno |  |  | BAXB_1F_N | 61/29RMS012
234 |  | 227 | 234 | BHA30P01015 | BHA30P01008BAFF027 |  |  |  | 1 | 1100 |  |  |  | ZÁSUVKA JEDNODUCHÁ | [5 empty] | 61 |  |  | 230 | 16 | pod omítku | bílá | BAXB028 |  | IP 20 |  |  | 1 | ano | nalezeno |  |  | BAXB_1F_N | 61/29RMS012
235 |  | 228 | 235 | BHA30P01015 | BHA30P01008BAFF027 |  |  |  | 1 | 1100 |  |  |  | ZÁSUVKA JEDNODUCHÁ | [5 empty] | 61 |  |  | 230 | 16 | pod omítku | bílá | BAXB029 |  | IP 20 |  |  | 1 | ano | nalezeno |  |  | BAXB_1F_N | 61/29RMS012
236 |  | 229 | 236 | BHA30P01015 | BHA30P01008BAFF027 |  |  |  | 1 | 1100 |  |  |  | ZÁSUVKA JEDNODUCHÁ | [5 empty] | 61 |  |  | 230 | 16 | pod omítku | bílá | BAXB030 |  | IP 20 |  |  | 1 | ano | nalezeno |  |  | BAXB_1F_N | 61/29RMS012
237 |  | 230 | 237 | BHA30P01015 | BHA30P01008BAFF027 |  |  |  | 1 | 1100 |  |  |  | ZÁSUVKA JEDNODUCHÁ | [5 empty] | 61 |  |  | 230 | 16 | pod omítku | bílá | BAXB031 |  | IP 20 |  |  | 1 | ano | nalezeno |  |  | BAXB_1F_N | 61/29RMS012
238 |  | 231 | 238 | BHA30P01015 | BHA30P01008BAFF027 |  |  |  | 1 | 1100 |  |  |  | ZÁSUVKA JEDNODUCHÁ | [5 empty] | 61 |  |  | 230 | 16 | pod omítku | bílá | BAXB032 |  | IP 20 |  |  | 1 | ano | nalezeno |  |  | BAXB_1F_N | 61/29RMS012
239 |  | 232 | 239 | BHA30P01015 | BHA30P01008BAFF030 |  |  |  | 1 | 1100 |  |  |  | ZÁSUVKA JEDNODUCHÁ | [5 empty] | 64 |  |  | 230 | 16 | pod omítku | bílá | BAXB024 |  | IP 20 |  |  | 1 | ano | nalezeno |  |  | BAXB_1F_N | 64/29RMS012
240 |  | 235 | 240 | BHA30P01016 | BHA30P01008BAFF027 |  |  |  | 1 | 1100 |  |  |  | ZÁSUVKA JEDNODUCHÁ | [5 empty] | 61 |  |  | 230 | 16 | pod omítku | bílá | BAXB007 |  | IP 20 |  |  | 1 | ano | nalezeno |  |  | BAXB_1F_N | 61/29RMS012
241 |  | 236 | 241 | BHA30P01016 | BHA30P01008BAFF032 |  |  |  | 1 | 1100 |  |  |  | ZÁSUVKA JEDNODUCHÁ | [5 empty] | 66 |  |  | 230 | 16 | pod omítku | bílá | BAXB013 |  | IP 20 |  |  | 1 | ano | nalezeno |  |  | BAXB_1F_N | 66/29RMS012
242 |  | 237 | 242 | BHA30P01016 | BHA30P01008BAFF032 |  |  |  | 1 | 1100 |  |  |  | ZÁSUVKA JEDNODUCHÁ | [5 empty] | 66 |  |  | 230 | 16 | pod omítku | bílá | BAXB012 |  | IP 20 |  |  | 1 | ano | nalezeno |  |  | BAXB_1F_N | 66/29RMS012
243 |  | 238 | 243 | BHA30P01016 | BHA30P01008BAFF031 |  |  |  | 1 | 1100 |  |  |  | ZÁSUVKA JEDNODUCHÁ S DOUTNAVKOU | [5 empty] | 65 |  |  | 230 | 16 | pod omítku | zelená | BAXB011 | přepěťová | IP 20 |  |  | 1 | ano | nalezeno |  |  | BAXB_1F_P | 65/29RMS012
244 |  | 239 | 244 | BHA30P01016 | BHA30P01008BAFF031 |  |  |  | 1 | 1100 |  |  |  | ZÁSUVKA JEDNODUCHÁ S DOUTNAVKOU | [5 empty] | 65 |  |  | 230 | 16 | pod omítku | zelená | BAXB010 | přepěťová | IP 20 |  |  | 1 | ano | nalezeno |  |  | BAXB_1F_P | 65/29RMS012
245 |  | 240 | 245 | BHA30P01016 | BHA30P01008BAFF032 |  |  |  | 1 | 1100 |  |  |  | ZÁSUVKA JEDNODUCHÁ | [5 empty] | 66 |  |  | 230 | 16 | pod omítku | bílá | BAXB009 |  | IP 20 |  |  | 1 | ano | nalezeno |  |  | BAXB_1F_N | 66/29RMS012
246 |  | 241 | 246 | BHA30P01016 | BHA30P01008BAFF032 |  |  |  | 1 | 1100 |  |  |  | ZÁSUVKA JEDNODUCHÁ | [5 empty] | 66 |  |  | 230 | 16 | pod omítku | bílá | BAXB008 |  | IP 20 |  |  | 1 | ano | nalezeno |  |  | BAXB_1F_N | 66/29RMS012
247 |  | 242 | 247 | BHA30P01016 | BHA30P01008BAFF031 |  |  |  | 1 | 1100 |  |  |  | ZÁSUVKA JEDNODUCHÁ S DOUTNAVKOU | [5 empty] | 65 |  |  | 230 | 16 | pod omítku | zelená | BAXB001 | přepěťová | IP 20 |  |  | 1 | ano | nalezeno |  |  | BAXB_1F_P | 65/29RMS012
248 |  | 243 | 248 | BHA30P01016 | BHA30P01008BAFF032 |  |  |  | 1 | 1100 |  |  |  | ZÁSUVKA JEDNODUCHÁ | [5 empty] | 66 |  |  | 230 | 16 | pod omítku | bílá | BAXB002 |  | IP 20 |  |  | 1 | ano | nalezeno |  |  | BAXB_1F_N | 66/29RMS012
249 |  | 244 | 249 | BHA30P01016 | BHA30P01008BUFF006 |  |  |  | 1 | 1100 |  |  |  | ZÁSUVKA JEDNODUCHÁ | [5 empty] | 72 |  |  | 230 | 16 | pod omítku | červená | BUXB001 |  | IP 20 |  |  | 1 | ano | nalezeno |  |  | BUXB_1F_N | 72/29RMS012
250 |  | 245 | 250 | BHA30P01016 | BHA30P01008BUFF006 |  |  |  | 1 | 1100 |  |  |  | ZÁSUVKA JEDNODUCHÁ | [5 empty] | 72 |  |  | 230 | 16 | pod omítku | červená | BUXB002 |  | IP 20 |  |  | 1 | ano | nalezeno |  |  | BUXB_1F_N | 72/29RMS012
251 |  | 246 | 251 | BHA30P01016 | BHA30P01008BAFF032 |  |  |  | 1 | 1100 |  |  |  | ZÁSUVKA JEDNODUCHÁ | [5 empty] | 66 |  |  | 230 | 16 | pod omítku | bílá | BAXB003 |  | IP 20 |  |  | 1 | ano | nalezeno |  |  | BAXB_1F_N | 66/29RMS012
252 |  | 247 | 252 | BHA30P01016 | BHA30P01008BAFF032 |  |  |  | 1 | 1100 |  |  |  | ZÁSUVKA JEDNODUCHÁ | [5 empty] | 66 |  |  | 230 | 16 | pod omítku | bílá | BAXB004 |  | IP 20 |  |  | 1 | ano | nalezeno |  |  | BAXB_1F_N | 66/29RMS012
253 |  | 248 | 253 | BHA30P01016 | BHA30P01008BAFF031 |  |  |  | 1 | 1100 |  |  |  | ZÁSUVKA JEDNODUCHÁ S DOUTNAVKOU | [5 empty] | 65 |  |  | 230 | 16 | pod omítku | zelená | BAXB005 | přepěťová | IP 20 |  |  | 1 | ano | nalezeno |  |  | BAXB_1F_P | 65/29RMS012
254 |  | 249 | 254 | BHA30P01016 | BHA30P01008BDFC005 |  |  |  | 1 | 1100 |  |  |  | ZÁSUVKA JEDNODUCHÁ | [5 empty] | 71 |  |  | 230 | 16 | pod omítku | oranžová | BDXB001 |  | IP 20 |  |  | 1 | ano | nalezeno |  |  | BDXB_1F_N | 71/29RMS012
255 |  | 250 | 255 | BHA30P01016 | BHA30P01008BAFF032 |  |  |  | 1 | 1100 |  |  |  | ZÁSUVKA JEDNODUCHÁ | [5 empty] | 66 |  |  | 230 | 16 | pod omítku | bílá | BAXB006 |  | IP 20 |  |  | 1 | ano | nalezeno |  |  | BAXB_1F_N | 66/29RMS012
256 |  | 251 | 256 | BHA30P01008 | BHA30P01008BAFF073 |  |  |  | 1 | 2700 |  |  |  | ZÁSUVKA JEDNODUCHÁ S VÍČKEM | [5 empty] | WIFI01a |  |  | 230 | 16 | na omítku | bílá | BAXB001 |  | IP 44 |  |  | 1 | ano | nalezeno |  |  | BAXB_1F_N | WIFI01a/29RMS012
257 |  | 269 | 257 | BHA30P01006 | BHA30P01001BAFC004 |  |  |  | 1 | 300 |  |  |  | ZÁSUVKA JEDNODUCHÁ | [5 empty] | 30 |  |  | 230 | 16 | pod omítku | bílá | BAXB003 |  | IP 20 |  |  | 1 | ano | nalezeno |  |  | BAXB_1F_N | 30/29RMS011
258 |  | 270 | 258 | BHA30P01006 | BHA30P01001BAFC004 |  |  |  | 1 | 1100 |  |  |  | ZÁSUVKA JEDNODUCHÁ | [5 empty] | 30 |  |  | 230 | 16 | pod omítku | bílá | BAXB001 |  | IP 20 |  |  | 1 | ano | nalezeno |  |  | BAXB_1F_N | 30/29RMS011
259 |  | 271 | 259 | BHA30P01006 | BHA30P01001BAFC004 |  |  |  | 1 | 1100 |  |  |  | ZÁSUVKA JEDNODUCHÁ | [5 empty] | 30 |  |  | 230 | 16 | pod omítku | bílá | BAXB002 |  | IP 20 |  |  | 1 | ano | nalezeno |  |  | BAXB_1F_N | 30/29RMS011
260 |  | 272 | 260 | BHA30P01006 | BHA30P01001BUFF009 |  |  |  | 1 | 1100 |  |  |  | ZÁSUVKA JEDNODUCHÁ | [5 empty] | 32 |  |  | 230 | 16 | pod omítku | červená | BUXB001 |  | IP 20 |  |  | 1 | ano | nalezeno |  |  | BUXB_1F_N | 32/29RMS011
261 |  | 273 | 261 | BHA30P01006 | BHA30P01001BUFF009 |  |  |  | 1 | 1100 |  |  |  | ZÁSUVKA JEDNODUCHÁ | [5 empty] | 32 |  |  | 230 | 16 | pod omítku | červená | BUXB002 |  | IP 20 |  |  | 1 | ano | nalezeno |  |  | BUXB_1F_N | 32/29RMS011
262 |  | 274 | 262 | BHA30P01005 | BHA30P01001BAFC004 |  |  |  | 1 | 300 |  |  |  | ZÁSUVKA JEDNODUCHÁ | [5 empty] | 30 |  |  | 230 | 16 | pod omítku | bílá | BAXB005 |  | IP 20 |  |  | 1 | ano | nalezeno |  |  | BAXB_1F_N | 30/29RMS011
263 |  | 275 | 263 | BHA30P01005 | BHA30P01001BUFC003 |  |  |  | 1 | 1100 |  |  |  | ZÁSUVKA PRŮMYSLOVÁ | [5 empty] | 33 |  |  | 400 | 16 | na omítku | červená | BUXB004 |  | IP 44 |  |  | 1 | ano | nalezeno |  |  | BUXB_3F_N | 33/29RMS011
264 |  | 276 | 264 | BHA30P01005 | BHA30P01001BUFC004 |  |  |  | 1 | 1100 |  |  |  | ZÁSUVKA PRŮMYSLOVÁ | [5 empty] | 34 |  |  | 400 | 16 | na omítku | červená | BUXB003 |  | IP 44 |  |  | 1 | ano | nalezeno |  |  | BUXB_3F_N | 34/29RMS011
265 |  | 277 | 265 | BHA30P01005 | BHA30P01001BAFC004 |  |  |  | 1 | 1100 |  |  |  | ZÁSUVKA JEDNODUCHÁ | [5 empty] | 30 |  |  | 230 | 16 | pod omítku | bílá | BAXB002 |  | IP 20 |  |  | 1 | ano | nalezeno |  |  | BAXB_1F_N | 30/29RMS011
266 |  | 278 | 266 | BHA30P01005 | BHA30P01001BAFC004 |  |  |  | 1 | 1100 |  |  |  | ZÁSUVKA JEDNODUCHÁ | [5 empty] | 30 |  |  | 230 | 16 | pod omítku | bílá | BAXB001 |  | IP 20 |  |  | 1 | ano | nalezeno |  |  | BAXB_1F_N | 30/29RMS011
267 |  | 279 | 267 | BHA30P01005 | BHA30P01001BUFF008 |  |  |  | 1 | 1100 |  |  |  | ZÁSUVKA JEDNODUCHÁ | [5 empty] | 31 |  |  | 230 | 16 | pod omítku | červená | BUXB001 |  | IP 20 |  |  | 1 | ano | nalezeno |  |  | BUXB_1F_N | 31/29RMS011
268 |  | 280 | 268 | BHA30P01005 | BHA30P01001BUFF008 |  |  |  | 1 | 1100 |  |  |  | ZÁSUVKA JEDNODUCHÁ | [5 empty] | 31 |  |  | 230 | 16 | pod omítku | červená | BUXB002 |  | IP 20 |  |  | 1 | ano | nalezeno |  |  | BUXB_1F_N | 31/29RMS011
269 |  | 281 | 269 | BHA30P01005 | BHA30P01001BAFC004 |  |  |  | 1 | 1100 |  |  |  | ZÁSUVKA JEDNODUCHÁ | [5 empty] | 30 |  |  | 230 | 16 | pod omítku | bílá | BAXB006 |  | IP 20 |  |  | 1 | ano | nalezeno |  |  | BAXB_1F_N | 30/29RMS011
270 |  | 282 | 270 | BHA30P01005 | BHA30P01001BAFC004 |  |  |  | 1 | 1100 |  |  |  | ZÁSUVKA JEDNODUCHÁ | [5 empty] | 30 |  |  | 230 | 16 | pod omítku | bílá | BAXB007 |  | IP 20 |  |  | 1 | ano | nalezeno |  |  | BAXB_1F_N | 30/29RMS011
271 |  | 283 | 271 | BHA30P01005 | BHA30P01001BUFF008 |  |  |  | 1 | 1100 |  |  |  | ZÁSUVKA JEDNODUCHÁ | [5 empty] | 31 |  |  | 230 | 16 | pod omítku | červená | BUXB005 |  | IP 20 |  |  | 1 | ano | nalezeno |  |  | BUXB_1F_N | 31/29RMS011
272 |  | 284 | 272 | BHA30P01005 | BHA30P01001BUFF008 |  |  |  | 1 | 1100 |  |  |  | ZÁSUVKA JEDNODUCHÁ | [5 empty] | 31 |  |  | 230 | 16 | pod omítku | červená | BUXB006 |  | IP 20 |  |  | 1 | ano | nalezeno |  |  | BUXB_1F_N | 31/29RMS011
273 |  | 285 | 273 | BHA30P01001 | BHA30P01001BAFF028 |  |  |  | 1 | 2900 |  |  |  | ZÁSUVKA JEDNODUCHÁ S VÍČKEM | [5 empty] | WIFI01 |  |  | 230 | 16 | na omítku | bílá | BAXB004 |  | IP 44 |  |  | 1 | ano | nalezeno |  |  | BAXB_1F_N | WIFI01/29RMS011
274 |  | 286 | 274 | BHA30P01001 | BHA30P01001BDFF011 |  |  |  | 1 | 2900 |  |  |  | ZÁSUVKA JEDNODUCHÁ S VÍČKEM | [5 empty] | CA06 | KAMERA |  | 230 | 16 | na omítku | bílá | BDXB002 |  | IP 44 |  |  | 1 | ne | nalezeno |  |  | BDXB_1F_N | CA06/29RMS011
275 |  | 287 | 275 | BHA30P01001 | BHA30P01001BAFF030 |  |  |  | 1 | 3060 |  |  |  | ZÁSUVKA JEDNODUCHÁ | [5 empty] | LCD3 |  |  | 230 | 16 | na omítku | zelená | BAXB001 | přepěťová | IP 20 |  |  | 1 | ano | nalezeno |  |  | BAXB_1F_P | LCD3/29RMS011
276 |  | 288 | 276 | BHA30P01001 | BHA30P01001BAFF030 |  |  |  | 1 | 3060 |  |  |  | ZÁSUVKA JEDNODUCHÁ S DOUTNAVKOU | [5 empty] | LCD3 |  |  | 230 | 16 | na omítku | zelená | BAXB002 | přepěťová | IP 20 |  |  | 1 | ano | nalezeno |  |  | BAXB_1F_P | LCD3/29RMS011
277 |  | 289 | 277 | BHA30P01001 | BHA30P01001BDFF010 |  |  |  | 1 | 2900 |  |  |  | ZÁSUVKA JEDNODUCHÁ S VÍČKEM | [5 empty] | CA05 | KAMERA |  | 230 | 16 | na omítku | bílá | BDXB001 |  | IP 44 |  |  | 1 | ne | nalezeno |  |  | BDXB_1F_N | CA05/29RMS011
278 |  | 290 | 278 | BHA30P01001 | BHA30P01001BAFF028 |  |  |  | 1 | 2900 |  |  |  | ZÁSUVKA JEDNODUCHÁ S VÍČKEM | [5 empty] | WIFI01 |  |  | 230 | 16 | na omítku | bílá | BAXB003 |  | IP 44 |  |  | 1 | ano | nalezeno |  |  | BAXB_1F_N | WIFI01/29RMS011
279 |  | 291 | 279 | BHA30P01008 | BHA30P01008BAFF073 |  |  |  | 1 | 2700 |  |  |  | ZÁSUVKA JEDNODUCHÁ S VÍČKEM | [5 empty] | WIFI01a |  |  | 230 | 16 | na omítku | bílá | BAXB002 |  | IP 44 |  |  | 1 | ano | nalezeno |  |  | BAXB_1F_N | WIFI01a/29RMS012
280 |  | 292 | 280 | BHA30P01008 | BHA30P01008BAFF073 |  |  |  | 1 | 2700 |  |  |  | ZÁSUVKA JEDNODUCHÁ S VÍČKEM | [5 empty] | WIFI01a |  |  | 230 | 16 | na omítku | bílá | BAXB003 |  | IP 44 |  |  | 1 | ano | nalezeno |  |  | BAXB_1F_N | WIFI01a/29RMS012

## ekvivalence(BHA30P01)
TK_1 | TK_2 | rodic_TK2 | predchudce_1_TK2 | predchudce_2_TK2 | okruh_vetev
BHA30P01004PLMN001 | BHA30P01004BAMN001 | BHA30P01004BAXA005
BHA30P01041PLMN005 | BHA30P01041BAMN005 | BHA30P01041BAXA004
BHA30P01041PLMN004 | BHA30P01041BAMN004 | BHA30P01041BAXA003
BHA30P01041PLMN003 | BHA30P01041BAMN003 | BHA30P01041BAXA002
BHA30P01041PLMN001 | BHA30P01041BAMN002 | BHA30P01041BAXA001
BHA30P01038PLMN002 | BHA30P01038BAMN001 | BHA30P01038BAXA001
BHA30P01037PLMN001 | BHA30P01037BAMN001 | BHA30P01037BAXA001
BHA30P01012PAMK004 | BHA30P01012BDMK004 | BHA30P01012BDXA003
BHA30P01026PAMK004 | BHA30P01026BDMK004 | BHA30P01026BDXA003
BHA30P01011PAMK001 | BHA30P01011BDMK001 | BHA30P01011BDXA001
BHA30P01028PAMK001 | BHA30P01028BDMK001 | BHA30P01028BDXA001
BHA30P01028PAMK002 | BHA30P01028BDMK002 | BHA30P01028BDXA002
BHA30P01012PAMK005 | BHA30P01012BDMK005 | BHA30P01012BDXA004
BHA30P01038PLVT001 | BHA30P01038BAVT001 | BHA30P01038BAXA002
BHA30P01038PLVT002 | BHA30P01038BAVT002 | BHA30P01038BAXA003
BHA30P01039PLVT001 | BHA30P01039BAVT001 | BHA30P01039BAXA001
BHA30P01004PLVT001 | BHA30P01004BAVT001 | BHA30P01004BAXA010
BHA30P01032PLVT002 | BHA30P01032BAVT002 | BHA30P01032BAXA001
BHA30P01032PLVT001 | BHA30P01032BAVT001 | BHA30P01032BAXA002
BHA30P01007PLVT002 | BHA30P01007BDVT003 | BHA30P01007BDXA006
BHA30P01007aPLVT001 | BHA30P01007aBDVT001 | BHA30P01007aBDXA007
BHA30P01007PLVT001 | BHA30P01007BDVT002 | BHA30P01007BDXA008
BHA30P01021MAFF001 | BHA30P01021BAFF001 | BHA30P01021BAXA002
BHA30P01022MAFF001 | BHA30P01022BAFF001 | BHA30P01022BAXA005
BHA30P01017MAFF001 | BHA30P01017BAFF001 | BHA30P01017BAXA002
BHA30P01018MAFF001 | BHA30P01018BAFF001 | BHA30P01018BAXA002
BHA30P01024MAFF001 | BHA30P01024BAFF001 | BHA30P01024BAXA001
BHA30P01023MAFF001 | BHA30P01023BAFF001 | BHA30P01023BAXA002
BHA30P01016MAFF001 | BHA30P01016BAFF001 | BHA30P01016BAXA002
BHA30P01026MAFF001 | BHA30P01026BAFF001 | BHA30P01026BAXA002
BHA30P01025MAFF001 | BHA30P01025BAFF001 | BHA30P01025BAXA001
BHA30P01012MAFF001 | BHA30P01012BAFF001 | BHA30P01012BAXA002
BHA30P01013MAFF001 | BHA30P01013BAFF001 | BHA30P01013BAXA003
BHA30P01014MAFF001 | BHA30P01014BAFF001 | BHA30P01014BAXA002
BHA30P01015MAFF001 | BHA30P01015BAFF001 | BHA30P01015BAXA002
BHA30P01011MAFF001 | BHA30P01011BAFF001 | BHA30P01011BAXA003
BHA30P01009MAFF001 | BHA30P01009BAFF001 | BHA30P01009BAXA005
BHA30P01028MAFF001 | BHA30P01028BAFF001 | BHA30P01028BAXA003
BHA30P01029MAFF001 | BHA30P01029BAFF001 | BHA30P01029BAXA001
BHA30P01031MAFF001 | BHA30P01031BAFF001 | BHA30P01031BAXA001
BHA30P01032MAFF001 | BHA30P01032BAFF001 | BHA30P01032BAXA003
BHA30P01005MAFF001 | BHA30P01005BAFF001 | BHA30P01005BAXA002
BHA30P01006MAFF001 | BHA30P01006BAFF001 | BHA30P01006BAXA005
BHA30P01004MAFF002 | BHA30P01004BUFF102 | BHA30P01004BUXA001
BHA30P01004MAST101 | BHA30P01004BUST101 | BHA30P01004BUXA003
BHA30P01004HBMP003 | BHA30P01004BAMP003 | BHA30P01004BAXA030
BHA30P01004HBMP004 | BHA30P01004BAMP004 | BHA30P01004BAXA031
BHA30P01004HBMP001 | BHA30P01004BAMP001 | BHA30P01004BAXA032
BHA30P01004HBMP002 | BHA30P01004BAMP002 | BHA30P01004BAXA033
BHA30P01004MAST202 | BHA30P01004BUST202 | BHA30P01004BUXA012
BHA30P01004MAFF202 | BHA30P01004BAFF202 | BHA30P01004BAXA012
BHA30P01007CBKA001 | BHA30P01007BDKA301 | BHA30P01007BDXA005
BHA30P01007CAKA001 | BHA30P01007BDKA201 | BHA30P01007BDXA003
BHA30P01007CFGU001 | BHA30P01007BDGU101 | BHA30P01007BDXA004
BHA30P01007CJKA001 | BHA30P01007BDKA101 | BHA30P01007BDXA001
BHA30P01039CTGU001 | BHA30P01039BAGU101 | BHA30P01045BAXA002
BHA30P01008CJSE001 | BHA30P01008BDSE101 | BHA30P01008BDXA002
BHA30P01001CCGU001 | BHA30P01001BDGU401 | BHA30P01001BDXA003
BHA30P01001CCGU002 | BHA30P01001BDGU402 | BHA30P01001BDXA002
BHA30P01001CJSE001 | BHA30P01001BDSE401 | BHA30P01001BDXA004
BHA30P01001CJSE002 | BHA30P01001BDSE402 | BHA30P01001BDXA001