## Krycí list
SLEPÝ ROZPOČET
Rozpočet |  | 02 | Rekonstrukce sociálního zázemí-se sanitárními příč | JKSO | 801.72
Objekt |  | Název objektu |  | SKP
SO01 |  | Rekonstrukce sociálního zázemí |  | Měrná jednotka
Stavba |  | Název stavby |  | Počet jednotek
062017 |  | Rekonstrukce sociálního zázemí koleje MU |  | Náklady na m.j. | 0
Projektant |  |  |  | Typ rozpočtu
Zpracovatel projektu |  | 0
Objednatel |  | Masarykova univerzita
Dodavatel |  |  |  | Zakázkové číslo | 62017
Rozpočtoval |  |  |  | Počet listů
ROZPOČTOVÉ NÁKLADY
Základní rozpočtové náklady |  |  | Ostatní rozpočtové náklady
| HSV celkem | 0 | Ztížené výrobní podmínky |  | 0
Z | PSV celkem | 0 | Oborová přirážka |  | 0
R | M práce celkem | 0 | Přesun stavebních kapacit |  | 0
N | M dodávky celkem | 0 | Mimostaveništní doprava |  | 0
ZRN celkem |  | 0 | Zařízení staveniště |  | 0
|  |  | Provoz investora |  | 0
HZS |  | 0 | Kompletační činnost (IČD) |  | 0
ZRN+HZS |  | 0 | Ostatní náklady neuvedené |  | 0
ZRN+ost.náklady+HZS |  | 0 | Ostatní náklady celkem |  | 0
Vypracoval |  |  | Za zhotovitele | Za objednatele
Jméno : |  |  | Jméno : | Jméno :
Datum : |  |  | Datum : | Datum :
Podpis : |  |  | Podpis: | Podpis:
Základ pro DPH |  | 21 | % | 0
DPH |  | 21 | % | 0
Základ pro DPH |  | 0 | % | 0
DPH |  | 0 | % | 0
CENA ZA OBJEKT CELKEM |  |  |  | 0
Poznámka :

## Rekapitulace
Stavba : |  | 062017 Rekonstrukce sociálního zázemí koleje MU |  |  | Rozpočet : | 02
Objekt : |  | SO01 Rekonstrukce sociálního zázemí |  |  | Rekonstrukce sociálního zázemí-se sanitárními příč
REKAPITULACE STAVEBNÍCH DÍLŮ
| Stavební díl |  | HSV | PSV | Dodávka | Montáž | HZS
3 | Svislé a kompletní konstrukce |  | 0 | 0 | 0 | 0 | 0
4 | Vodorovné konstrukce |  | 0 | 0 | 0 | 0 | 0
61 | Upravy povrchů vnitřní |  | 0 | 0 | 0 | 0 | 0
63 | Podlahy a podlahové konstrukce |  | 0 | 0 | 0 | 0 | 0
94 | Lešení a stavební výtahy |  | 0 | 0 | 0 | 0 | 0
95 | Dokončovací konstrukce na pozemních stavbách |  | 0 | 0 | 0 | 0 | 0
96 | Bourání konstrukcí |  | 0 | 0 | 0 | 0 | 0
99 | Staveništní přesun hmot |  | 0 | 0 | 0 | 0 | 0
711 | Izolace proti vodě |  | 0 | 0 | 0 | 0 | 0
713 | Izolace tepelné |  | 0 | 0 | 0 | 0 | 0
720 | Zdravotechnická instalace |  | 0 | 0 | 0 | 0 | 0
730 | Ústřední vytápění |  | 0 | 0 | 0 | 0 | 0
762 | Konstrukce tesařské |  | 0 | 0 | 0 | 0 | 0
766 | Konstrukce truhlářské |  | 0 | 0 | 0 | 0 | 0
767 | Konstrukce zámečnické |  | 0 | 0 | 0 | 0 | 0
771 | Podlahy z dlaždic a obklady |  | 0 | 0 | 0 | 0 | 0
776 | Podlahy povlakové |  | 0 | 0 | 0 | 0 | 0
777 | Podlahy ze syntetických hmot |  | 0 | 0 | 0 | 0 | 0
781 | Obklady keramické |  | 0 | 0 | 0 | 0 | 0
783 | Nátěry |  | 0 | 0 | 0 | 0 | 0
784 | Malby |  | 0 | 0 | 0 | 0 | 0
787 | Zasklívání |  | 0 | 0 | 0 | 0 | 0
M21 | Elektromontáže |  | 0 | 0 | 0 | 0 | 0
M24 | Montáže vzduchotechnických zařízení |  | 0 | 0 | 0 | 0 | 0
D96 | Přesuny suti a vybouraných hmot |  | 0 | 0 | 0 | 0 | 0
| CELKEM OBJEKT |  | 0 | 0 | 0 | 0 | 0
VEDLEJŠÍ ROZPOČTOVÉ NÁKLADY
Název VRN |  |  | Kč | % | Základna |  | Kč
Ztížené výrobní podmínky |  |  |  |  | 0 |  | 0 | 0
Oborová přirážka |  |  |  |  | 0 |  | 0 | 0
Přesun stavebních kapacit |  |  |  |  | 0 |  | 0 | 0
Mimostaveništní doprava |  |  |  |  | 0 |  | 0 | 0
Zařízení staveniště |  |  |  |  | 0 |  | 0 | 1
Provoz investora |  |  |  |  | 0 |  | 0 | 1
Kompletační činnost (IČD) |  |  |  |  | 0 |  | 0 | 2
Rezerva rozpočtu |  |  |  |  | 0 |  | 0 | 2
| CELKEM VRN |  |  |  |  | 0

## Položky
Slepý rozpočet
Stavba : |  | 062017 Rekonstrukce sociálního zázemí koleje MU |  | Rozpočet: | 02
Objekt : |  | SO01 Rekonstrukce sociálního zázemí |  | Rekonstrukce sociálního zázemí-se sanitárními příč
P.č. | Číslo položky | Název položky | MJ | množství | cena / MJ | celkem (Kč)
Díl: | 3 | Svislé a kompletní konstrukce | [5 empty] | 1
1 | 310239211RT2 | Zazdívka otvorů plochy do 4 m2 cihlami na MVC s použitím suché maltové směsi | m3 | 2.9821 | 0 | 0 |  | 2 | 1 | 1 | 1 | 1 | 0 | 0 | 0 | 0 | 0 | 1 | 1 | 1.7392
|  | 1.NP N01022:0,9*2,02*0,17+1,03*2,1*0,47+0,9*2,02*0,08 |  | 1.4711 |  |  | 1.NP N01022:0,9*2,02*0,17+1,03*2,1*0,47+0,9*2,02*0,08
|  | 2.NP N02005:0,9*2,02*0,17+0,8*2,02*0,17 |  | 0.5838 |  |  | 2.NP N02005:0,9*2,02*0,17+0,8*2,02*0,17
|  | 3.NP N03005:0,9*2,02*0,17 |  | 0.3091 |  |  | 3.NP N03005:0,9*2,02*0,17
|  | 4.NP N04005:0,9*2,02*0,17*2 |  | 0.6181 |  |  | 4.NP N04005:0,9*2,02*0,17*2
2 | 317234410RT2 | Vyzdívka mezi nosníky cihlami pálenými na MC s použitím suché maltové směsi | m3 | 1.001 | 0 | 0 |  | 2 | 1 | 1 | 1 | 1 | 0 | 0 | 0 | 0 | 0 | 1 | 1 | 1.796
|  | pozn.2 viz výpis překladů: |  | 0 |  |  | pozn.2 viz výpis překladů:
|  | 1.NP O1/PR 2 x I č140 1430 mm ulož.min.200 mm:1,43*0,3*0,15*3 |  | 0.193 |  |  | 1.NP O1/PR 2 x I č140 1430 mm ulož.min.200 mm:1,43*0,3*0,15*3
|  | 2.NP O1/PR:1,43*0,3*0,15*2 |  | 0.1287 |  |  | 2.NP O1/PR:1,43*0,3*0,15*2
|  | 3.NP O1/PR:1,43*0,3*0,15*2 |  | 0.1287 |  |  | 3.NP O1/PR:1,43*0,3*0,15*2
|  | 1.NP O2/PR:1,63*0,3*0,15 |  | 0.0733 |  |  | 1.NP O2/PR:1,63*0,3*0,15
|  | 2.NP O2/PR:1,63*0,3*0,15 |  | 0.0733 |  |  | 2.NP O2/PR:1,63*0,3*0,15
|  | 3.NP O2/PR:1,63*0,3*0,15 |  | 0.0733 |  |  | 3.NP O2/PR:1,63*0,3*0,15
|  | 4.NP O2/PR:1,63*0,3*0,15 |  | 0.0733 |  |  | 4.NP O2/PR:1,63*0,3*0,15
|  | 03/PR nenosný překlad z L45/45/5(4): |  | 0 |  |  | 03/PR nenosný překlad z L45/45/5(4):
|  | 1.NP:1,43*0,12*0,05*5 |  | 0.0429 |  |  | 1.NP:1,43*0,12*0,05*5
|  | 2.NP:1,43*0,12*0,05*5 |  | 0.0429 |  |  | 2.NP:1,43*0,12*0,05*5
|  | 3.NP:1,43*0,12*0,05*5 |  | 0.0429 |  |  | 3.NP:1,43*0,12*0,05*5
|  | 04/PR nenosný překlad z L50/50/5(4) : |  | 0 |  |  | 04/PR nenosný překlad z L50/50/5(4) :
|  | 1.NP:1,2*0,15*0,05*2 |  | 0.018 |  |  | 1.NP:1,2*0,15*0,05*2
|  | 2.NP:1,2*0,15*0,05*2 |  | 0.018 |  |  | 2.NP:1,2*0,15*0,05*2
|  | 3.NP:1,2*0,15*0,05*2 |  | 0.018 |  |  | 3.NP:1,2*0,15*0,05*2
|  | 4.NP:1,2*0,15*0,05*3 |  | 0.027 |  |  | 4.NP:1,2*0,15*0,05*3
|  | 07/PR nenosný překlad z L45/45/5(4): |  | 0 |  |  | 07/PR nenosný překlad z L45/45/5(4):
|  | 1.NP:1*0,05*0,05*5 |  | 0.0125 |  |  | 1.NP:1*0,05*0,05*5
|  | 2.NP:1*0,05*0,05*5 |  | 0.0125 |  |  | 2.NP:1*0,05*0,05*5
|  | 3.NP:1*0,05*0,05*5 |  | 0.0125 |  |  | 3.NP:1*0,05*0,05*5
|  | 4.NP:1*0,05*0,05*4 |  | 0.01 |  |  | 4.NP:1*0,05*0,05*4
3 | 317314150R00 | Podbetonování zhlaví nosníků, zdivo šířky 500 mm | kus | 102 | 0 | 0 |  | 2 | 1 | 1 | 1 | 1 | 0 | 0 | 0 | 0 | 0 | 1 | 1 | 0.0105
|  | pozn.2 viz výpis překladů: |  | 0 |  |  | pozn.2 viz výpis překladů:
|  | 1.NP O1/PR 2 x I č140 1430 mm ulož.min.200 mm:3*2 |  | 6 |  |  | 1.NP O1/PR 2 x I č140 1430 mm ulož.min.200 mm:3*2
|  | 2.NP O1/PR:2*2 |  | 4 |  |  | 2.NP O1/PR:2*2
|  | 3.NP O1/PR:2*2 |  | 4 |  |  | 3.NP O1/PR:2*2
|  | 1.NP O2/PR:2 |  | 2 |  |  | 1.NP O2/PR:2
|  | 2.NP O2/PR:2 |  | 2 |  |  | 2.NP O2/PR:2
|  | 3.NP O2/PR:2 |  | 2 |  |  | 3.NP O2/PR:2
|  | 4.NP O2/PR:2 |  | 2 |  |  | 4.NP O2/PR:2
|  | 03/PR nenosný překlad z L45/45/5(4): |  | 0 |  |  | 03/PR nenosný překlad z L45/45/5(4):
|  | 1.NP:2*5 |  | 10 |  |  | 1.NP:2*5
|  | 2.NP:2*5 |  | 10 |  |  | 2.NP:2*5
|  | 3.NP:2*5 |  | 10 |  |  | 3.NP:2*5
|  | 04/PR nenosný překlad z L50/50/5(4) : |  | 0 |  |  | 04/PR nenosný překlad z L50/50/5(4) :
|  | 1.NP:2 |  | 2 |  |  | 1.NP:2
|  | 2.NP:2 |  | 2 |  |  | 2.NP:2
|  | 3.NP:2 |  | 2 |  |  | 3.NP:2
|  | 4.NP:2*3 |  | 6 |  |  | 4.NP:2*3
|  | 07/PR nenosný překlad z L45/45/5(4): |  | 0 |  |  | 07/PR nenosný překlad z L45/45/5(4):
|  | 1.NP:2*5 |  | 10 |  |  | 1.NP:2*5
|  | 2.NP:2*5 |  | 10 |  |  | 2.NP:2*5
|  | 3.NP:2*5 |  | 10 |  |  | 3.NP:2*5
|  | 4.NP:2*4 |  | 8 |  |  | 4.NP:2*4
4 | 317941121R00 | Osazení ocelových válcovaných nosníků do č.12 | t | 0.1754 | 0 | 0 |  | 2 | 1 | 1 | 1 | 1 | 0 | 0 | 0 | 0 | 0 | 1 | 1 | 0.01954
|  | 03/PR nenosný překlad z L45/45/5(4): |  | 0 |  |  | 03/PR nenosný překlad z L45/45/5(4):
|  | 1.NP:2,5*2*5*0,001 |  | 0.025 |  |  | 1.NP:2,5*2*5*0,001
|  | 2.NP:2,5*2*5*0,001 |  | 0.025 |  |  | 2.NP:2,5*2*5*0,001
|  | 3.NP:2,5*2*5*0,001 |  | 0.025 |  |  | 3.NP:2,5*2*5*0,001
|  | 04/PR nenosný překlad z L50/50/5(4) : |  | 0 |  |  | 04/PR nenosný překlad z L50/50/5(4) :
|  | 1.NP:4,524*2*0,001 |  | 0.009 |  |  | 1.NP:4,524*2*0,001
|  | 2.NP:4,524*2*2*0,001 |  | 0.0181 |  |  | 2.NP:4,524*2*2*0,001
|  | 3.NP:4,524*2*0,001 |  | 0.009 |  |  | 3.NP:4,524*2*0,001
|  | 4.NP:4,524*2*3*0,001 |  | 0.0271 |  |  | 4.NP:4,524*2*3*0,001
|  | 05/PR nenosný překlad z L35/35/3: |  | 0 |  |  | 05/PR nenosný překlad z L35/35/3:
|  | 1.NP:1,92*2*0,001 |  | 0.0038 |  |  | 1.NP:1,92*2*0,001
|  | 06/PR nenosný překlad z L50/50/5(4) : |  | 0 |  |  | 06/PR nenosný překlad z L50/50/5(4) :
|  | 1.NP 06/PR:4,524*2*0,001 |  | 0.009 |  |  | 1.NP 06/PR:4,524*2*0,001
|  | 3.NP 06/PR:4,524*2*0,001 |  | 0.009 |  |  | 3.NP 06/PR:4,524*2*0,001
|  | 07/PR nenosný překlad z L45/45/5(4): |  | 0 |  |  | 07/PR nenosný překlad z L45/45/5(4):
|  | 4.NP:3,77*2*2*0,001 |  | 0.0151 |  |  | 4.NP:3,77*2*2*0,001
5 | 317941123R00 | Osazení ocelových válcovaných nosníků č.14-22 | t | 0.4728 | 0 | 0 |  | 2 | 1 | 1 | 1 | 1 | 0 | 0 | 0 | 0 | 0 | 1 | 1 | 0.01709
|  | pozn.2 viz výpis překladů: |  | 0 |  |  | pozn.2 viz výpis překladů:
|  | 1.NP O1/PR 2 x I č140 1430 mm ulož.min.200 mm:14,3*1,43*2*3*0,001 |  | 0.1227 |  |  | 1.NP O1/PR 2 x I č140 1430 mm ulož.min.200 mm:14,3*1,43*2*3*0,001
|  | 2.NP O1/PR:14,3*1,43*2*2*0,001 |  | 0.0818 |  |  | 2.NP O1/PR:14,3*1,43*2*2*0,001
|  | 3.NP O1/PR:14,3*1,43*2*2*0,001 |  | 0.0818 |  |  | 3.NP O1/PR:14,3*1,43*2*2*0,001
|  | 1.NP O2/PR:23,31*2*0,001 |  | 0.0466 |  |  | 1.NP O2/PR:23,31*2*0,001
|  | 2.NP O2/PR:23,31*2*0,001 |  | 0.0466 |  |  | 2.NP O2/PR:23,31*2*0,001
|  | 3.NP O2/PR:23,31*2*0,001 |  | 0.0466 |  |  | 3.NP O2/PR:23,31*2*0,001
|  | 4.NP O2/PR:23,31*2*0,001 |  | 0.0466 |  |  | 4.NP O2/PR:23,31*2*0,001
6 | 342255024RT1 | Příčky z desek pórobetonových tl. 10 cm desky 500kg/m3, 100*249*599 mm pevnost 2,8 MPa | m2 | 47.3683 | 0 | 0 |  | 2 | 1 | 1 | 1 | 1 | 0 | 0 | 0 | 0 | 0 | 1 | 1 | 0.05251
|  | 1.NP: |  | 0 |  |  | 1.NP:
|  | Začátek provozního součtu |  | 0 |  |  | Začátek provozního součtu
|  | výška nadezdění:(2,9+0,31-2,02) |  | 1.19 |  |  | výška nadezdění:(2,9+0,31-2,02)
|  | Konec provozního součtu |  | 1.19 |  |  | Konec provozního součtu
|  | N01020:1,19*(1,08*4+4,77) |  | 10.8171 |  |  | N01020:1,19*(1,08*4+4,77)
|  | 2.NP: |  | 0 |  |  | 2.NP:
|  | N02005:1,19*(1,08*4+4,77) |  | 10.8171 |  |  | N02005:1,19*(1,08*4+4,77)
|  | N02006:(2,9+0,31)*0,3 |  | 0.963 |  |  | N02006:(2,9+0,31)*0,3
|  | 3.NP: |  | 0 |  |  | 3.NP:
|  | N03004:1,19*(1,08*4+4,77) |  | 10.8171 |  |  | N03004:1,19*(1,08*4+4,77)
|  | N03005:(2,9+0,31)*0,3 |  | 0.963 |  |  | N03005:(2,9+0,31)*0,3
|  | 4.NP: |  | 0 |  |  | 4.NP:
|  | N04006a+6b:(2,7+0,21)*(1,8+2,1)-0,7*1,97*2 |  | 8.591 |  |  | N04006a+6b:(2,7+0,21)*(1,8+2,1)-0,7*1,97*2
|  | N04004:2,2*(1*2) |  | 4.4 |  |  | N04004:2,2*(1*2)
7 | 342255028R00 | Příčky z desek pórobetonových tl. 15 cm desky 500kg/m3, 100*249*599 mm pevnost 2,8 MPa | m2 | 107.7587 | 0 | 0 |  | 2 | 1 | 0 | 0 | 1 | 0 | 0 | 0 | 0 | 0 | 1 | 0 | 0.07836
|  | 1.NP: |  | 0 |  |  | 1.NP:
|  | N01022:(2,9+0,31)*(3,6+3,84+0,43+1,78+0,15+1,35) |  | 35.7915 |  |  | N01022:(2,9+0,31)*(3,6+3,84+0,43+1,78+0,15+1,35)
|  | 2.NP: |  | 0 |  |  | 2.NP:
|  | N02006, N02004 a N02003:(2,9+0,31)*(3,6+3,84+0,43+1,78) |  | 30.9765 |  |  | N02006, N02004 a N02003:(2,9+0,31)*(3,6+3,84+0,43+1,78)
|  | 3.NP: |  | 0 |  |  | 3.NP:
|  | N03005,N03006 a N03003:(2,9+0,31)*(3,6+3,48+0,43+1,78) |  | 29.8209 |  |  | N03005,N03006 a N03003:(2,9+0,31)*(3,6+3,48+0,43+1,78)
|  | 4.NP: |  | 0 |  |  | 4.NP:
|  | N04004:(2,7+0,21)*(1,9+2,48)-0,8*1,97 |  | 11.1698 |  |  | N04004:(2,7+0,21)*(1,9+2,48)-0,8*1,97
8 | 342262411VnM | Příčka SDK instalační 2x OK, 2x opl. tl. 430 mm desky požár. impreg. tl. 12,5 mm, minerál tl. 5 cm | m2 | 13.0005 | 0 | 0 |  | 2 | 1 | 0 | 0 | 1 | 0 | 0 | 0 | 0 | 0 | 1 | 0 | 0.05838
|  | 1.NP:(2,9+0,31)*1,35 |  | 4.3335 |  |  | 1.NP:(2,9+0,31)*1,35
|  | 2.NP:(2,9+0,31)*1,35 |  | 4.3335 |  |  | 2.NP:(2,9+0,31)*1,35
|  | 3.NP:(2,9+0,31)*1,35 |  | 4.3335 |  |  | 3.NP:(2,9+0,31)*1,35
9 | 342264051RT3 | Podhled sádrokartonový na zavěšenou ocel. konstr. desky standard impreg. tl. 12,5 mm, bez izolace | m2 | 217.71 | 0 | 0 |  | 2 | 1 | 1 | 1 | 1 | 0 | 0 | 0 | 0 | 0 | 1 | 1 | 0.0186
|  | SDK podhledy : |  | 0 |  |  | SDK podhledy :
|  | 1.NP :15,71+24,49+5,51+2,74+12,27 |  | 60.72 |  |  | 1.NP :15,71+24,49+5,51+2,74+12,27
|  | 2.NP:15,71+24,49+5,51+2,74+12,04 |  | 60.49 |  |  | 2.NP:15,71+24,49+5,51+2,74+12,04
|  | 3.NP:15,71+24,49+5,51+2,74+12,04 |  | 60.49 |  |  | 3.NP:15,71+24,49+5,51+2,74+12,04
|  | 4.NP:5,54+1,8+1,8+10,53+16,34 |  | 36.01 |  |  | 4.NP:5,54+1,8+1,8+10,53+16,34
10 | 346234311VNM | Zazdívka rýh 15 x 30 cm ZTI,ÚT | m | 32.45 | 0 | 0 |  | 2 | 1 | 1 | 1 | 1 | 0 | 0 | 0 | 0 | 0 | 1 | 1 | 0.0741
|  | zazdívky drážek stoup.potrubí: |  | 0 |  |  | zazdívky drážek stoup.potrubí:
|  | 1.NP vel.0,35*0,25:(2,9+0,31) |  | 3.21 |  |  | 1.NP vel.0,35*0,25:(2,9+0,31)
|  | 2.NP vel.0,35*0,25:(2,9+0,31) |  | 3.21 |  |  | 2.NP vel.0,35*0,25:(2,9+0,31)
|  | 3.NP vel.0,35*0,25:(2,9+0,31) |  | 3.21 |  |  | 3.NP vel.0,35*0,25:(2,9+0,31)
|  | 4.NP vel.0,2*0,25:(2,7+0,21)*2 |  | 5.82 |  |  | 4.NP vel.0,2*0,25:(2,7+0,21)*2
|  | pozn.11 pro napoj.nových WC: |  | 0 |  |  | pozn.11 pro napoj.nových WC:
|  | 1.NP předpokl.výška 1 m:1*5 |  | 5 |  |  | 1.NP předpokl.výška 1 m:1*5
|  | 2.NP:1*5 |  | 5 |  |  | 2.NP:1*5
|  | 3.NP:1*5 |  | 5 |  |  | 3.NP:1*5
|  | 4.NP:1*2 |  | 2 |  |  | 4.NP:1*2
11 | 346244381RT2 | Plentování ocelových nosníků výšky do 20 cm s použitím suché maltové směsi | m2 | 14.374 | 0 | 0 |  | 2 | 1 | 0 | 0 | 1 | 0 | 0 | 0 | 0 | 0 | 1 | 0 | 0.1656
|  | pozn.2 viz výpis překladů: |  | 0 |  |  | pozn.2 viz výpis překladů:
|  | 1.NP O1/PR 2 x I č140 1430 mm ulož.min.200 mm:1,43*0,15*2*3 |  | 1.287 |  |  | 1.NP O1/PR 2 x I č140 1430 mm ulož.min.200 mm:1,43*0,15*2*3
|  | 2.NP O1/PR:1,43*0,15*2*2 |  | 0.858 |  |  | 2.NP O1/PR:1,43*0,15*2*2
|  | 3.NP O1/PR:1,43*0,15*2*2 |  | 0.858 |  |  | 3.NP O1/PR:1,43*0,15*2*2
|  | 1.NP O2/PR:1,63*0,15*2 |  | 0.489 |  |  | 1.NP O2/PR:1,63*0,15*2
|  | 2.NP O2/PR:1,63*0,15*2 |  | 0.489 |  |  | 2.NP O2/PR:1,63*0,15*2
|  | 3.NP O2/PR:1,63*0,15*2 |  | 0.489 |  |  | 3.NP O2/PR:1,63*0,15*2
|  | 4.NP O2/PR:1,63*0,15*2 |  | 0.489 |  |  | 4.NP O2/PR:1,63*0,15*2
|  | 03/PR nenosný překlad z L45/45/5(4): |  | 0 |  |  | 03/PR nenosný překlad z L45/45/5(4):
|  | 1.NP:1,43*0,15*2*5 |  | 2.145 |  |  | 1.NP:1,43*0,15*2*5
|  | 2.NP:1,43*0,15*2*5 |  | 2.145 |  |  | 2.NP:1,43*0,15*2*5
|  | 3.NP:1,43*0,15*2*5 |  | 2.145 |  |  | 3.NP:1,43*0,15*2*5
|  | 04/PR nenosný překlad z L50/50/5(4) lep.tmel: |  | 0 |  |  | 04/PR nenosný překlad z L50/50/5(4) lep.tmel:
|  | 1.NP:1,2*0,05*2*2 |  | 0.24 |  |  | 1.NP:1,2*0,05*2*2
|  | 2.NP:1,2*0,05*2*2 |  | 0.24 |  |  | 2.NP:1,2*0,05*2*2
|  | 3.NP:1,2*0,05*2*2 |  | 0.24 |  |  | 3.NP:1,2*0,05*2*2
|  | 4.NP:1,2*0,05*3*2 |  | 0.36 |  |  | 4.NP:1,2*0,05*3*2
|  | 07/PR nenosný překlad z L45/45/5(4) lep.tmel: |  | 0 |  |  | 07/PR nenosný překlad z L45/45/5(4) lep.tmel:
|  | 1.NP:1*0,05*2*5 |  | 0.5 |  |  | 1.NP:1*0,05*2*5
|  | 2.NP:1*0,05*2*5 |  | 0.5 |  |  | 2.NP:1*0,05*2*5
|  | 3.NP:1*0,05*2*5 |  | 0.5 |  |  | 3.NP:1*0,05*2*5
|  | 4.NP:1*0,05*2*4 |  | 0.4 |  |  | 4.NP:1*0,05*2*4
12 | 349231821VNM | Přizdívka ostění s ozubem z cihel, kapsy do 50 cm (alter.porobet.) s použitím suché maltové směsi | m2 | 6.93 | 0 | 0 |  | 2 | 1 | 1 | 1 | 1 | 0 | 0 | 0 | 0 | 0 | 1 | 1 | 0.45139
|  | nově vyb.otvory pro dveře -pro osaz.zárubní: |  | 0 |  |  | nově vyb.otvory pro dveře -pro osaz.zárubní:
|  | 1.NP:0,15*2,1*2*4 |  | 2.52 |  |  | 1.NP:0,15*2,1*2*4
|  | 2.NP:0,15*2,1*2*3 |  | 1.89 |  |  | 2.NP:0,15*2,1*2*3
|  | 3.NP:0,15*2,1*2*3 |  | 1.89 |  |  | 3.NP:0,15*2,1*2*3
|  | 4.NP:0,15*2,1*2 |  | 0.63 |  |  | 4.NP:0,15*2,1*2
13 | 13231040 | Úhelník rovnoramenný L jakost S235 35x35x3 mm | t | 0.004 | 0 | 0 |  | 2 | 3 | 1 | 13231040 | 1 | 0 | 0 | 0 | 0 | 0 | 3 | 1 | 1
|  | 1,6 kg/m: |  | 0 |  |  | 1,6 kg/m:
|  | 05/PR nenosný překlad z L35/35/3: |  | 0 |  |  | 05/PR nenosný překlad z L35/35/3:
|  | 1.NP:1,92*2*0,001*1,05 |  | 0.004 |  |  | 1.NP:1,92*2*0,001*1,05
14 | 13231064 | Úhelník rovnoramenný L jakost S235 45x45x5 mm | t | 0.0788 | 0 | 0 |  | 2 | 3 | 1 | 13231064 | 1 | 0 | 0 | 0 | 0 | 0 | 3 | 1 | 1
|  | 2,5 ks: |  | 0 |  |  | 2,5 ks:
|  | 03/PR nenosný překlad z L45/45/5(4): |  | 0 |  |  | 03/PR nenosný překlad z L45/45/5(4):
|  | 1.NP:2,5*2*5*0,001*1,05 |  | 0.0263 |  |  | 1.NP:2,5*2*5*0,001*1,05
|  | 2.NP:2,5*2*5*0,001*1,05 |  | 0.0263 |  |  | 2.NP:2,5*2*5*0,001*1,05
|  | 3.NP:2,5*2*5*0,001*1,05 |  | 0.0263 |  |  | 3.NP:2,5*2*5*0,001*1,05
15 | 133301510000 | Úhelník rovnoramenný L jakost S235 50x50x5 mm | kg | 101.3376 | 0 | 0 |  | 2 | 3 | 1 | 133301510000 | 1 | 0 | 0 | 0 | 0 | 0 | 3 | 1 | 0.001
|  | 3,77 kg/bm: |  | 0 |  |  | 3,77 kg/bm:
|  | 04/PR nenosný překlad z L50/50/5(4) : |  | 0 |  |  | 04/PR nenosný překlad z L50/50/5(4) :
|  | 1.NP:4,524*2*1,05 |  | 9.5004 |  |  | 1.NP:4,524*2*1,05
|  | 2.NP:4,524*2*2*1,05 |  | 19.0008 |  |  | 2.NP:4,524*2*2*1,05
|  | 3.NP:4,524*2*1,05 |  | 9.5004 |  |  | 3.NP:4,524*2*1,05
|  | 4.NP:4,524*2*3*1,05 |  | 28.5012 |  |  | 4.NP:4,524*2*3*1,05
|  | 06/PR nenosný překlad z z L50/50/5(4) : |  | 0 |  |  | 06/PR nenosný překlad z z L50/50/5(4) :
|  | 1.NP :4,524*2*1,05 |  | 9.5004 |  |  | 1.NP :4,524*2*1,05
|  | 3.NP :4,524*2*1,05 |  | 9.5004 |  |  | 3.NP :4,524*2*1,05
|  | 07/PR nenosný překlad z L45/45/5(4): |  | 0 |  |  | 07/PR nenosný překlad z L45/45/5(4):
|  | 4.NP:3,77*2*2*1,05 |  | 15.834 |  |  | 4.NP:3,77*2*2*1,05
16 | 13380625 | Tyč průřezu I 140, střední, jakost oceli S235 | t | 0.4964 | 0 | 0 |  | 2 | 3 | 1 | 13380625 | 1 | 0 | 0 | 0 | 0 | 0 | 3 | 1 | 1
|  | pozn.2 viz výpis překladů: |  | 0 |  |  | pozn.2 viz výpis překladů:
|  | 14,3 kg/bm: |  | 0 |  |  | 14,3 kg/bm:
|  | 1.NP O1/PR 2 x I č140 1430 mm ulož.min.200 mm:14,3*1,43*2*3*0,001*1,05 |  | 0.1288 |  |  | 1.NP O1/PR 2 x I č140 1430 mm ulož.min.200 mm:14,3*1,43*2*3*0,001*1,05
|  | 2.NP O1/PR:14,3*1,43*2*2*0,001*1,05 |  | 0.0859 |  |  | 2.NP O1/PR:14,3*1,43*2*2*0,001*1,05
|  | 3.NP O1/PR:14,3*1,43*2*2*0,001*1,05 |  | 0.0859 |  |  | 3.NP O1/PR:14,3*1,43*2*2*0,001*1,05
|  | 0 |  | 0 |  |  | 0
|  | 1.NP O2/PR:23,31*2*0,001*1,05 |  | 0.049 |  |  | 1.NP O2/PR:23,31*2*0,001*1,05
|  | 2.NP O2/PR:23,31*2*0,001*1,05 |  | 0.049 |  |  | 2.NP O2/PR:23,31*2*0,001*1,05
|  | 3.NP O2/PR:23,31*2*0,001*1,05 |  | 0.049 |  |  | 3.NP O2/PR:23,31*2*0,001*1,05
|  | 4.NP O2/PR:23,31*2*0,001*1,05 |  | 0.049 |  |  | 4.NP O2/PR:23,31*2*0,001*1,05
| Celkem za | 3 Svislé a kompletní konstrukce |  |  |  | 0 |  | 4 |  |  |  |  | 0 | 0 | 0 | 0 | 0
Díl: | 4 | Vodorovné konstrukce | [5 empty] | 1
17 | 411387531R00 | Zabetonování otvorů 0,25 m2 ve stropech a klenbách | kus | 11 | 0 | 0 |  | 2 | 1 | 1 | 1 | 1 | 0 | 0 | 0 | 0 | 0 | 1 | 1 | 0.0502
|  | pozn.č. 4: |  | 0 |  |  | pozn.č. 4:
|  | 1.PP až 4.NP + střecha- půda: |  | 0 |  |  | 1.PP až 4.NP + střecha- půda:
|  | potrubí út a ZTI:5+6 |  | 11 |  |  | potrubí út a ZTI:5+6
18 | 4-01 | D+M trny z výztuže d 10 pro zabetonov.otvorů ve stropě - ZTI, UT včetně navrtání a vlepení | kus | 66 | 0 | 0 |  | 2 | 12 | 0 | 1 | 1 | 0 | 0 | 0 | 0 | 0 | 12 | 0 | 0
|  | pozn.č. 4: |  | 0 |  |  | pozn.č. 4:
|  | 1.PP až 4.NP + střecha- půda: |  | 0 |  |  | 1.PP až 4.NP + střecha- půda:
|  | potrubí ÚT a ZTI:5*6+6*6 |  | 66 |  |  | potrubí ÚT a ZTI:5*6+6*6
19 | 4-02 | D+M zatěsnění prostupů - koordinace s PSV VZT,ZTI, UT obvodová izolace a koord.s PBŘ | kus | 16 | 0 | 0 |  | 2 | 12 | 0 | 2 | 1 | 0 | 0 | 0 | 0 | 0 | 12 | 0 | 0
|  | pozn.č. 4: |  | 0 |  |  | pozn.č. 4:
|  | 1.PP až 4.NP + střecha- půda: |  | 0 |  |  | 1.PP až 4.NP + střecha- půda:
|  | potrubí ÚT a ZTI:5+6 |  | 11 |  |  | potrubí ÚT a ZTI:5+6
|  | VZT ve stěnách:5 |  | 5 |  |  | VZT ve stěnách:5
| Celkem za | 4 Vodorovné konstrukce |  |  |  | 0 |  | 4 |  |  |  |  | 0 | 0 | 0 | 0 | 0
Díl: | 61 | Upravy povrchů vnitřní | [5 empty] | 1
20 | 602016195R00 | Penetrace hloubková stěn silikátová | m2 | 175.4279 | 0 | 0 |  | 2 | 1 | 1 | 1 | 1 | 0 | 0 | 0 | 0 | 0 | 1 | 1 | 0.00032
|  | 1.NP-4.NP: |  | 0 |  |  | 1.NP-4.NP:
|  | oprava ploch stávajících omítek :175,4279 |  | 175.4279 |  |  | oprava ploch stávajících omítek :175,4279
|  | kompletně budou přeštukovány: |  | 0 |  |  | kompletně budou přeštukovány:
21 | 610991111R00 | Zakrývání výplní vnitřních otvorů | m2 | 141.92 | 0 | 0 |  | 2 | 1 | 1 | 1 | 1 | 0 | 0 | 0 | 0 | 0 | 1 | 1 | 4e-05
|  | 1.NP okna+dveře:(2,1*1,56*3+1,1*2)+(0,9*2*8+0,7*2+1,6*2,1)+(3,1*2,9) |  | 40.178 |  |  | 1.NP okna+dveře:(2,1*1,56*3+1,1*2)+(0,9*2*8+0,7*2+1,6*2,1)+(3,1*2,9)
|  | 2.NP:(2,1*1,56*4)+(0,9*2*10)+(3,1*2,9) |  | 40.094 |  |  | 2.NP:(2,1*1,56*4)+(0,9*2*10)+(3,1*2,9)
|  | 3.NP:(2,1*1,56*4)+(0,9*2*9+0,7*2)+(3,1*2,9) |  | 39.694 |  |  | 3.NP:(2,1*1,56*4)+(0,9*2*9+0,7*2)+(3,1*2,9)
|  | 4.NP:(2,1*1,42*2)+(0,9*2*3+0,8*2)+(3,1*2,9) |  | 21.954 |  |  | 4.NP:(2,1*1,42*2)+(0,9*2*3+0,8*2)+(3,1*2,9)
22 | 610991111VVM | Zakrývání výplní vnitřních otvorů -zakrývání stávajících kcí před zahájením staveb.prací a dtž | m2 | 244.21 | 0 | 0 |  | 2 | 1 | 1 | 1 | 1 | 0 | 0 | 0 | 0 | 0 | 1 | 1 | 4e-05
|  | podlahy chodeb, geotextílie + OSB desky tl. 8-12 mm: |  | 0 |  |  | podlahy chodeb, geotextílie + OSB desky tl. 8-12 mm:
|  | 1.NP-3.NP:71,11*3 |  | 213.33 |  |  | 1.NP-3.NP:71,11*3
|  | 4.NP:30,88 |  | 30.88 |  |  | 4.NP:30,88
23 | 612421331RT2 | Oprava vápen.omítek stěn do 30 % pl. - štukových s použitím suché maltové směsi | m2 | 175.4279 | 0 | 0 |  | 2 | 1 | 1 | 1 | 1 | 0 | 0 | 0 | 0 | 0 | 1 | 1 | 0.01038
|  | 1.NP-4.NP: |  | 0 |  |  | 1.NP-4.NP:
|  | výměra viz položka otlučení omítek:175,4279 |  | 175.4279 |  |  | výměra viz položka otlučení omítek:175,4279
24 | 612425921RKM | Omítka vápenná vnitřního ostění - jádrová | m2 | 42.0492 | 0 | 0 |  | 2 | 1 | 1 | 1 | 1 | 0 | 0 | 0 | 0 | 0 | 1 | 1 | 0.05284
|  | nově vyb.otvory pro dveře : |  | 0 |  |  | nově vyb.otvory pro dveře :
|  | 1.NP ostění a nadpraží:((0,47+0,1*2)*2*2,1+(0,47+0,1*2)*1,03)*4 |  | 14.0164 |  |  | 1.NP ostění a nadpraží:((0,47+0,1*2)*2*2,1+(0,47+0,1*2)*1,03)*4
|  | 2.NP:((0,47+0,1*2)*2*2,1+(0,47+0,1*2)*1,03)*3 |  | 10.5123 |  |  | 2.NP:((0,47+0,1*2)*2*2,1+(0,47+0,1*2)*1,03)*3
|  | 3.NP:((0,47+0,1*2)*2*2,1+(0,47+0,1*2)*1,03)*3 |  | 10.5123 |  |  | 3.NP:((0,47+0,1*2)*2*2,1+(0,47+0,1*2)*1,03)*3
|  | 4.NP:((0,47+0,1*2)*2*2,1+(0,47+0,1*2)*1,03)*2 |  | 7.0082 |  |  | 4.NP:((0,47+0,1*2)*2*2,1+(0,47+0,1*2)*1,03)*2
25 | 612425931RT2 | Omítka vápenná vnitřního ostění - štuková s použitím suché maltové směsi | m2 | 10.8784 | 0 | 0 |  | 2 | 1 | 1 | 1 | 1 | 0 | 0 | 0 | 0 | 0 | 1 | 1 | 0.03491
|  | 1.NP po výměně dveří -: |  | 0 |  |  | 1.NP po výměně dveří -:
|  | N01025:(0,47+0,1*2)*(2*2,1+1,03) |  | 3.5041 |  |  | N01025:(0,47+0,1*2)*(2*2,1+1,03)
|  | 2.NP: |  | 0 |  |  | 2.NP:
|  | N02008:0,47*(2*2,1+1,03) |  | 2.4581 |  |  | N02008:0,47*(2*2,1+1,03)
|  | 3.NP: |  | 0 |  |  | 3.NP:
|  | N03007:0,47*(2*2,1+1,03) |  | 2.4581 |  |  | N03007:0,47*(2*2,1+1,03)
|  | 4.NP: |  | 0 |  |  | 4.NP:
|  | N04005:0,47*(2*2,1+1,03) |  | 2.4581 |  |  | N04005:0,47*(2*2,1+1,03)
26 | 612425931VKR | Omítka vápenná vnitřního ostění - štuková pouze štuk | m2 | 15 | 0 | 0 |  | 2 | 1 | 1 | 1 | 1 | 0 | 0 | 0 | 0 | 0 | 1 | 1 | 0.03491
|  | nově vyb.otvory pro dveře : |  | 0 |  |  | nově vyb.otvory pro dveře :
|  | 1.NP ostění a nadpraží z chodby na dozdívky:(0,1*2*2,1+1,03-0,1*2)*4 |  | 5 |  |  | 1.NP ostění a nadpraží z chodby na dozdívky:(0,1*2*2,1+1,03-0,1*2)*4
|  | 2.NP:(0,1*2*2,1+1,03-0,1*2)*3 |  | 3.75 |  |  | 2.NP:(0,1*2*2,1+1,03-0,1*2)*3
|  | 3.NP:(0,1*2*2,1+1,03-0,1*2)*3 |  | 3.75 |  |  | 3.NP:(0,1*2*2,1+1,03-0,1*2)*3
|  | 4.NP:(0,1*2*2,1+1,03-0,1*2)*2 |  | 2.5 |  |  | 4.NP:(0,1*2*2,1+1,03-0,1*2)*2
27 | 612473182VVM | Omítka vnitřního zdiva ze suché směsi, štuková pouze štuk | m2 | 201.0363 | 0 | 0 |  | 2 | 1 | 1 | 1 | 1 | 0 | 0 | 0 | 0 | 0 | 1 | 1 | 0.02798
|  | výměra -viz potažení stěn porobet.:201,0363 |  | 201.0363 |  |  | výměra -viz potažení stěn porobet.:201,0363
|  | pod štuk ( omítky na stěnách nad obklady): |  | 0 |  |  | pod štuk ( omítky na stěnách nad obklady):
28 | 612473186R00 | Příplatek za zabudované rohovníky | m | 58.89 | 0 | 0 |  | 2 | 1 | 0 | 0 | 1 | 0 | 0 | 0 | 0 | 0 | 1 | 0 | 0.00046
|  | niky radiátory: |  | 0 |  |  | niky radiátory:
|  | 1.-3.NP :(0,9*2+1)*2+((2,1*2+1,03)*2+(2,1+1,03)*2)*3 |  | 55.76 |  |  | 1.-3.NP :(0,9*2+1)*2+((2,1*2+1,03)*2+(2,1+1,03)*2)*3
|  | 4.NP:2,1+1,03 |  | 3.13 |  |  | 4.NP:2,1+1,03
29 | 612474510RT1 | Omítka stěn vnitřní jednovrstvá vápenocementová na pálené cihly a tvarovky | m2 | 114.51 | 0 | 0 |  | 2 | 1 | 1 | 1 | 1 | 0 | 0 | 0 | 0 | 0 | 1 | 1 | 0.01312
|  | vyrovnání nerovného podladu: |  | 0 |  |  | vyrovnání nerovného podladu:
|  | pod obklady v místech, kde se : |  | 0 |  |  | pod obklady v místech, kde se :
|  | odsekávaly obklady ze stávajících stěn: |  | 0 |  |  | odsekávaly obklady ze stávajících stěn:
|  | 1.NP zadní stěny WC,boč.stěny sprchy v x dl:2*0,86*5+2*(2+1,17)+2*4,77+2,2*(2,1+1,17) |  | 31.674 |  |  | 1.NP zadní stěny WC,boč.stěny sprchy v x dl:2*0,86*5+2*(2+1,17)+2*4,77+2,2*(2,1+1,17)
|  | 2-3.NP:31,674*2 |  | 63.348 |  |  | 2-3.NP:31,674*2
|  | 4.NP:2*1+2,2*2,52*2+2,2*1+2*2,1 |  | 19.488 |  |  | 4.NP:2*1+2,2*2,52*2+2,2*1+2*2,1
30 | 612475111VNM | Omítka vnitřních stěn lepidlo pod obklady tloušťka vrstvy 3 mm | m2 | 352.98 | 0 | 0 |  | 2 | 1 | 1 | 1 | 1 | 0 | 0 | 0 | 0 | 0 | 1 | 1 | 0.007
|  | 352,98 |  | 352.98 |  |  | 352,98
31 | 612481211RT8 | Montáž výztužné sítě (perlinky) do stěrky-stěny včetně výztužné sítě a stěrkového tmelu | m2 | 201.0363 | 0 | 0 |  | 2 | 1 | 1 | 1 | 1 | 0 | 0 | 0 | 0 | 0 | 1 | 1 | 0.00361
|  | 1.NP nad obklady výšky 2 m: |  | 0 |  |  | 1.NP nad obklady výšky 2 m:
|  | N01020:(2,02+1,19-2)*(1,08*4*2+4,77)+(2,02+1,19-2,0)*4,77 |  | 21.9978 |  |  | N01020:(2,02+1,19-2)*(1,08*4*2+4,77)+(2,02+1,19-2,0)*4,77
|  | zakonč.příček shora:0,1*(1,08*4*2+4,77) |  | 1.341 |  |  | zakonč.příček shora:0,1*(1,08*4*2+4,77)
|  | N01025:(2,9+0,31-1,5)*(3,27+0,69*2)+(2,9+0,31)*1,5 |  | 12.7665 |  |  | N01025:(2,9+0,31-1,5)*(3,27+0,69*2)+(2,9+0,31)*1,5
|  | N01025 +N01024 přetažení zazdívek:(0,15*2+0,9)*(0,15+2,02)*2+(2,9+0,31-1,5)*(0,69)+(2,9+0,31)*1,5 |  | 11.2029 |  |  | N01025 +N01024 přetažení zazdívek:(0,15*2+0,9)*(0,15+2,02)*2+(2,9+0,31-1,5)*(0,69)+(2,9+0,31)*1,5
|  | 2.NP nad obklady výšky 2 m: |  | 0 |  |  | 2.NP nad obklady výšky 2 m:
|  | N02005:(2,02+1,19-2)*(1,08*4*2+4,77)+(2,02+1,19-2)*4,77 |  | 21.9978 |  |  | N02005:(2,02+1,19-2)*(1,08*4*2+4,77)+(2,02+1,19-2)*4,77
|  | zakonč.příček shora:0,1*(1,08*4*2+4,77) |  | 1.341 |  |  | zakonč.příček shora:0,1*(1,08*4*2+4,77)
|  | 3.NP nad obklady výšky 2 m : |  | 0 |  |  | 3.NP nad obklady výšky 2 m :
|  | N03004:(2,02+1,19-2)*(1,08*4*2+4,77)+(2,02+1,19-2)*4,77 |  | 21.9978 |  |  | N03004:(2,02+1,19-2)*(1,08*4*2+4,77)+(2,02+1,19-2)*4,77
|  | zakonč.příček shora:0,1*(1,08*4*2+4,77) |  | 1.341 |  |  | zakonč.příček shora:0,1*(1,08*4*2+4,77)
|  | 4.NP nad obklady výšky 2 m : |  | 0 |  |  | 4.NP nad obklady výšky 2 m :
|  | N04006a+6b:(2,7+0,21-2,0)*(1,8+2,1)*2+0,1*(1,8+2,1) |  | 7.488 |  |  | N04006a+6b:(2,7+0,21-2,0)*(1,8+2,1)*2+0,1*(1,8+2,1)
|  | N04005 přetažení zazdívek:(0,15*2+0,9)*(0,15+2,02)*2 |  | 5.208 |  |  | N04005 přetažení zazdívek:(0,15*2+0,9)*(0,15+2,02)*2
|  | Mezisoučet |  | 106.6818 |  |  | Mezisoučet
|  | 1.NP nad obklady výšky 2 a 2,2 m: |  | 0 |  |  | 1.NP nad obklady výšky 2 a 2,2 m:
|  | N01022:(2,9+0,31-2)*(3,6+3,84-1,25-0,8+1,35*2+0,3) |  | 10.1519 |  |  | N01022:(2,9+0,31-2)*(3,6+3,84-1,25-0,8+1,35*2+0,3)
|  | v boxech:(2,9+0,31-2,2)*(5,4+2,1) |  | 7.575 |  |  | v boxech:(2,9+0,31-2,2)*(5,4+2,1)
|  | N01023 nad obklady a mimo obklady :(2,9+0,31-1,4)*(1,25*2+1,35+0,8*2)+(2,9+0,31)*(3,84-1,25*2-0,8*3)*2 |  | 3.0593 |  |  | N01023 nad obklady a mimo obklady :(2,9+0,31-1,4)*(1,25*2+1,35+0,8*2)+(2,9+0,31)*(3,84-1,25*2-0,8*3)*2
|  | N01021:(2,9+0,31-1,4)*(1,78+1,35) |  | 5.6653 |  |  | N01021:(2,9+0,31-1,4)*(1,78+1,35)
|  | Mezisoučet |  | 26.4515 |  |  | Mezisoučet
|  | 2.-3.NP:26,4515*2 |  | 52.903 |  |  | 2.-3.NP:26,4515*2
|  | Mezisoučet |  | 52.903 |  |  | Mezisoučet
|  | na dozděná ostění - nosič pro spojení se stávající omítkou: |  | 0 |  |  | na dozděná ostění - nosič pro spojení se stávající omítkou:
|  | nově vyb.otvory pro dveře : |  | 0 |  |  | nově vyb.otvory pro dveře :
|  | 1.NP ostění a nadpraží z chodby na dozdívky:(0,1*2*2,1+1,03-0,1*2)*4 |  | 5 |  |  | 1.NP ostění a nadpraží z chodby na dozdívky:(0,1*2*2,1+1,03-0,1*2)*4
|  | 2.NP:(0,1*2*2,1+1,03-0,1*2)*3 |  | 3.75 |  |  | 2.NP:(0,1*2*2,1+1,03-0,1*2)*3
|  | 3.NP:(0,1*2*2,1+1,03-0,1*2)*3 |  | 3.75 |  |  | 3.NP:(0,1*2*2,1+1,03-0,1*2)*3
|  | 4.NP:(0,1*2*2,1+1,03-0,1*2)*2 |  | 2.5 |  |  | 4.NP:(0,1*2*2,1+1,03-0,1*2)*2
|  | Mezisoučet |  | 15 |  |  | Mezisoučet
32 | 615481111VNM | Potažení válc.nosníků perlinkou a lepícím tmelem s vyrovnáním | m2 | 49.8151 | 0 | 0 |  | 2 | 1 | 1 | 1 | 1 | 0 | 0 | 0 | 0 | 0 | 1 | 1 | 0.04777
|  | pozn.2 viz výpis překladů: |  | 0 |  |  | pozn.2 viz výpis překladů:
|  | 1.NP O1/PR 2 x I č140 1430 mm ulož.min.200 mm:(1,8*0,3*2+1,03*0,47)*3 |  | 4.6923 |  |  | 1.NP O1/PR 2 x I č140 1430 mm ulož.min.200 mm:(1,8*0,3*2+1,03*0,47)*3
|  | 2.NP O1/PR:(1,8*0,3*2+1,03*0,47)*2 |  | 3.1282 |  |  | 2.NP O1/PR:(1,8*0,3*2+1,03*0,47)*2
|  | 3.NP O1/PR:(1,8*0,3*2+1,03*0,47)*2 |  | 3.1282 |  |  | 3.NP O1/PR:(1,8*0,3*2+1,03*0,47)*2
|  | 1.NP O2/PR:(1,95*0,3*2+1,03*0,47) |  | 1.6541 |  |  | 1.NP O2/PR:(1,95*0,3*2+1,03*0,47)
|  | 2.NP O2/PR:(1,95*0,3*2+1,03*0,47) |  | 1.6541 |  |  | 2.NP O2/PR:(1,95*0,3*2+1,03*0,47)
|  | 3.NP O2/PR:(1,95*0,3*2+1,03*0,47) |  | 1.6541 |  |  | 3.NP O2/PR:(1,95*0,3*2+1,03*0,47)
|  | 4.NP O2/PR:(1,95*0,3*2+1,03*0,47) |  | 1.6541 |  |  | 4.NP O2/PR:(1,95*0,3*2+1,03*0,47)
|  | 03/PR nenosný překlad z L45/45/5(4): |  | 0 |  |  | 03/PR nenosný překlad z L45/45/5(4):
|  | 1.NP:(1,8*0,3*2+0,7*0,1)*5 |  | 5.75 |  |  | 1.NP:(1,8*0,3*2+0,7*0,1)*5
|  | 2.NP:(1,8*0,3*2+0,7*0,1)*5 |  | 5.75 |  |  | 2.NP:(1,8*0,3*2+0,7*0,1)*5
|  | 3.NP:(1,8*0,3*2+0,7*0,1)*5 |  | 5.75 |  |  | 3.NP:(1,8*0,3*2+0,7*0,1)*5
|  | 04/PR nenosný překlad z L50/50/5(4) : |  | 0 |  |  | 04/PR nenosný překlad z L50/50/5(4) :
|  | 1.NP:(1,5*0,3*2) |  | 0.9 |  |  | 1.NP:(1,5*0,3*2)
|  | 2.NP:(1,5*0,3*2) |  | 0.9 |  |  | 2.NP:(1,5*0,3*2)
|  | 3.NP:(1,5*0,3*2) |  | 0.9 |  |  | 3.NP:(1,5*0,3*2)
|  | 4.NP:(1,5*0,3*2) |  | 0.9 |  |  | 4.NP:(1,5*0,3*2)
|  | 07/PR nenosný překlad z L45/45/5(4): |  | 0 |  |  | 07/PR nenosný překlad z L45/45/5(4):
|  | 1.NP:(1,3*0,2*2+0,1*0,8)*5 |  | 3 |  |  | 1.NP:(1,3*0,2*2+0,1*0,8)*5
|  | 2.NP:(1,3*0,2*2+0,1*0,8)*5 |  | 3 |  |  | 2.NP:(1,3*0,2*2+0,1*0,8)*5
|  | 3.NP:(1,3*0,2*2+0,1*0,8)*5 |  | 3 |  |  | 3.NP:(1,3*0,2*2+0,1*0,8)*5
|  | 4.NP:(1,3*0,2*2+0,1*0,8)*4 |  | 2.4 |  |  | 4.NP:(1,3*0,2*2+0,1*0,8)*4
| Celkem za | 61 Upravy povrchů vnitřní |  |  |  | 0 |  | 4 |  |  |  |  | 0 | 0 | 0 | 0 | 0
Díl: | 63 | Podlahy a podlahové konstrukce | [5 empty] | 1
33 | 632477122R00 | Reprofil. polymercement.maltou,tl.do5mm+penetrace | m2 | 156.28 | 0 | 0 |  | 2 | 1 | 1 | 1 | 1 | 0 | 0 | 0 | 0 | 0 | 1 | 1 | 0.01094
|  | oprava podlah po vybourání dlažeb : |  | 0 |  |  | oprava podlah po vybourání dlažeb :
|  | odhad 80% ploch po vyb.dlažeb:195,35*0,8 |  | 156.28 |  |  | odhad 80% ploch po vyb.dlažeb:195,35*0,8
34 | 632481211VVM | Výztuž z armovací sklovláknité tkaniny do potěrů pancéřovaná 540 g/m2 s trojitou vazbou | m2 | 156.28 | 0 | 0 |  | 2 | 1 | 1 | 1 | 1 | 0 | 0 | 0 | 0 | 0 | 1 | 1 | 0.00013
|  | 156,28 |  | 156.28 |  |  | 156,28
| Celkem za | 63 Podlahy a podlahové konstrukce |  |  |  | 0 |  | 4 |  |  |  |  | 0 | 0 | 0 | 0 | 0
Díl: | 94 | Lešení a stavební výtahy | [5 empty] | 1
35 | 941955002R00 | Lešení lehké pomocné, výška podlahy do 1,9 m | m2 | 489.71 | 0 | 0 |  | 2 | 1 | 1 | 1 | 1 | 0 | 0 | 0 | 0 | 0 | 1 | 1 | 0.00158
|  | pro montáž podhledů:217,71 |  | 217.71 |  |  | pro montáž podhledů:217,71
|  | stropy opravy maleb:272,0000 |  | 272 |  |  | stropy opravy maleb:272,0000
| Celkem za | 94 Lešení a stavební výtahy |  |  |  | 0 |  | 4 |  |  |  |  | 0 | 0 | 0 | 0 | 0
Díl: | 95 | Dokončovací konstrukce na pozemních stavbách | [5 empty] | 1
36 | 952901111R00 | Vyčištění budov o výšce podlaží do 4 m závěrečný úklid | m2 | 197 | 0 | 0 |  | 2 | 1 | 1 | 1 | 1 | 0 | 0 | 0 | 0 | 0 | 1 | 1 | 4e-05
|  | celková plocha k rekonstrukci:197 |  | 197 |  |  | celková plocha k rekonstrukci:197
37 | 95-01 | D+M začištěné všech otvorů pro vedení instalačních vedení ( VZT, UT, EL, ZTI) zapěnění, začištění om. | kompl. | 1 | 0 | 0 |  | 2 | 12 | 0 | 3 | 1 | 0 | 0 | 0 | 0 | 0 | 12 | 0 | 0
38 | 95-02 | Výpomoci pro řemesla, zazdávky, omítky a zapravení drážky stěny,strop odhad 4% ze ZRNřemesel ÚT,VZTEL | kompl. | 1 | 0 | 0 |  | 2 | 12 | 0 | 4 | 1 | 0 | 0 | 0 | 0 | 0 | 12 | 0 | 0
| Celkem za | 95 Dokončovací konstrukce na pozemních stavbách |  |  |  | 0 |  | 4 |  |  |  |  | 0 | 0 | 0 | 0 | 0
Díl: | 96 | Bourání konstrukcí | [5 empty] | 1
39 | 761621020VVM | Vybourání sklobet.stěn | m2 | 1.0725 | 0 | 0 |  | 2 | 1 | 7 | 7 | 1 | 0 | 0 | 0 | 0 | 0 | 1 | 7 | 0
|  | 2.NP:0,95*0,75 |  | 0.7125 |  |  | 2.NP:0,95*0,75
|  | 1.NP ??:0,6*0,6 |  | 0.36 |  |  | 1.NP ??:0,6*0,6
40 | 762111811R00 | Demontáž stěn z hranolků, fošen nebo latí | m2 | 20.544 | 0 | 0 |  | 2 | 1 | 7 | 7 | 1 | 0 | 0 | 0 | 0 | 0 | 1 | 7 | 0.00016
|  | dtž zabednění v chodbách po skonč.rce: |  | 0 |  |  | dtž zabednění v chodbách po skonč.rce:
|  | průchody k rekonstr.části soc.záz.:1,6*(2,9+0,31)*4 |  | 20.544 |  |  | průchody k rekonstr.části soc.záz.:1,6*(2,9+0,31)*4
41 | 762521812VVM | Demontáž zakrytí podlah | m2 | 244.21 | 0 | 0 |  | 2 | 1 | 7 | 7 | 1 | 0 | 0 | 0 | 0 | 0 | 1 | 7 | 0
|  | podlahy chodeb, geotextílie + OSB desky tl. 8-12 mm: |  | 0 |  |  | podlahy chodeb, geotextílie + OSB desky tl. 8-12 mm:
|  | 1.NP-3.NP:71,11*3 |  | 213.33 |  |  | 1.NP-3.NP:71,11*3
|  | 4.NP:30,88 |  | 30.88 |  |  | 4.NP:30,88
42 | 762841812VVM | Demontáž podbíjení obkladů stropů s omítkou předpokl.heraklit včet.omítky | m2 | 196.94 | 0 | 0 |  | 2 | 1 | 0 | 0 | 1 | 0 | 0 | 0 | 0 | 0 | 1 | 0 | 0.00016
|  | pozn. 12: |  | 0 |  |  | pozn. 12:
|  | 1.NP:7,58+14,62+0,94+25,71+3,2+3,74+0,84+1,59 |  | 58.22 |  |  | 1.NP:7,58+14,62+0,94+25,71+3,2+3,74+0,84+1,59
|  | 2.NP:7,58+1,52+14,01+25,71+3,2 |  | 52.02 |  |  | 2.NP:7,58+1,52+14,01+25,71+3,2
|  | 3.NP:7,73+15,67+25,61+3,2 |  | 52.21 |  |  | 3.NP:7,73+15,67+25,61+3,2
|  | 4.NP:6,53+6,82+2,95+1,52+7,89+8,78 |  | 34.49 |  |  | 4.NP:6,53+6,82+2,95+1,52+7,89+8,78
43 | 765321811VNM | Demontáž azbestocem.čtverců na laťování, do suti | bm | 18 | 0 | 0 |  | 2 | 1 | 7 | 7 | 1 | 0 | 0 | 0 | 0 | 0 | 1 | 7 | 0
|  | odhad větr.potrubí :18 |  | 18 |  |  | odhad větr.potrubí :18
44 | 766812840VNM | Demontáž kuchyňských linek do 2,6 m | kus | 4 | 0 | 0 |  | 2 | 1 | 7 | 7 | 1 | 0 | 0 | 0 | 0 | 0 | 1 | 7 | 0
|  | pozn.14: |  | 0 |  |  | pozn.14:
|  | 1.NP:1 |  | 1 |  |  | 1.NP:1
|  | 2.Np:1 |  | 1 |  |  | 2.Np:1
|  | 3.NP:1 |  | 1 |  |  | 3.NP:1
|  | 4.NP:1 |  | 1 |  |  | 4.NP:1
45 | 776401800R00 | Demontáž soklíků nebo lišt, z PVC | m | 39.8 | 0 | 0 |  | 2 | 1 | 7 | 7 | 1 | 0 | 0 | 0 | 0 | 0 | 1 | 7 | 0
|  | pozn.8: |  | 0 |  |  | pozn.8:
|  | 1.NP:1,74*2+2,87*2-0,65*3-0,8+1,81*2+0,88*2-0,65 |  | 11.2 |  |  | 1.NP:1,74*2+2,87*2-0,65*3-0,8+1,81*2+0,88*2-0,65
|  | 2.NP:2,78*2+4,77*2+0,32*2-0,8 |  | 14.94 |  |  | 2.NP:2,78*2+4,77*2+0,32*2-0,8
|  | 3.NP:2,78*2+4,77*2-+0,32*2-0,8 |  | 13.66 |  |  | 3.NP:2,78*2+4,77*2-+0,32*2-0,8
46 | 776511810RT1 | Odstranění PVC a koberců lepených bez podložky z ploch nad 20 m2 | m2 | 30.66 | 0 | 0 |  | 2 | 1 | 7 | 7 | 1 | 0 | 0 | 0 | 0 | 0 | 1 | 7 | 0
|  | pozn.8: |  | 0 |  |  | pozn.8:
|  | 1.NP:4,99+1,59 |  | 6.58 |  |  | 1.NP:4,99+1,59
|  | 2.NP:12,04 |  | 12.04 |  |  | 2.NP:12,04
|  | 3.NP:12,04 |  | 12.04 |  |  | 3.NP:12,04
47 | 962031132R00 | Bourání příček cihelných tl. 10 cm | m2 | 44.2683 | 0 | 0 |  | 2 | 1 | 1 | 1 | 1 | 0 | 0 | 0 | 0 | 0 | 1 | 1 | 0.00067
|  | pozn.č.1 : |  | 0 |  |  | pozn.č.1 :
|  | 1.NP tl.100 mm:(2,9+0,31)*(2,87+1,97+2,08+0,1+0,88+1,8)-0,65*1,97*3 |  | 27.2955 |  |  | 1.NP tl.100 mm:(2,9+0,31)*(2,87+1,97+2,08+0,1+0,88+1,8)-0,65*1,97*3
|  | tl.100 mm do v.2,25 m:(2,25)*(1,13+0,11) |  | 2.79 |  |  | tl.100 mm do v.2,25 m:(2,25)*(1,13+0,11)
|  | 2.NP tl 100 mm v 2,25 m:(2,25)*(1,13+0,11) |  | 2.79 |  |  | 2.NP tl 100 mm v 2,25 m:(2,25)*(1,13+0,11)
|  | 3.NP tl.100 mm:2,25*(1,13+0,11) |  | 2.79 |  |  | 3.NP tl.100 mm:2,25*(1,13+0,11)
|  | 4.NP:0 |  | 0 |  |  | 4.NP:0
|  | pozn.5 : |  | 0 |  |  | pozn.5 :
|  | vyb.obezd.VZT rozvodu šachta 1: |  | 0 |  |  | vyb.obezd.VZT rozvodu šachta 1:
|  | 1.NP:(0,25+0,45)*(2,9+0,31) |  | 2.247 |  |  | 1.NP:(0,25+0,45)*(2,9+0,31)
|  | 2.NP:(0,52+0,32)*(2,9+0,31) |  | 2.6964 |  |  | 2.NP:(0,52+0,32)*(2,9+0,31)
|  | 3.NP:(0,82+0,32)*(2,9+0,31) |  | 3.6594 |  |  | 3.NP:(0,82+0,32)*(2,9+0,31)
48 | 962031133R00 | Bourání příček cihelných tl. 15 cm | m2 | 125.3807 | 0 | 0 |  | 2 | 1 | 1 | 1 | 1 | 0 | 0 | 0 | 0 | 0 | 1 | 1 | 0.00067
|  | pozn.č.1 : |  | 0 |  |  | pozn.č.1 :
|  | 1.NP tl.150 mm:(2,9+0,31)*(3,02+1,59+1,6)-0,8*1,97 |  | 18.3581 |  |  | 1.NP tl.150 mm:(2,9+0,31)*(3,02+1,59+1,6)-0,8*1,97
|  | tl.120 mm do v.2,02 m:(2,02)*(1,19+0,79)-0,6*1,97 |  | 2.8176 |  |  | tl.120 mm do v.2,02 m:(2,02)*(1,19+0,79)-0,6*1,97
|  | tl.120 mm do v.2,25 m:(2,25)*(1,13+0,1)*2 |  | 5.535 |  |  | tl.120 mm do v.2,25 m:(2,25)*(1,13+0,1)*2
|  | tl.110 v 1,28 m:(1,28)*2,98 |  | 3.8144 |  |  | tl.110 v 1,28 m:(1,28)*2,98
|  | tl.110 v 2,25 m:(2,25)*(1,8-0,25)-0,7*1,97 |  | 2.1085 |  |  | tl.110 v 2,25 m:(2,25)*(1,8-0,25)-0,7*1,97
|  | Mezisoučet |  | 32.6336 |  |  | Mezisoučet
|  | 2.NP tl.150 mm:(2,9+0,31)*4,77-0,8*1,97 |  | 13.7357 |  |  | 2.NP tl.150 mm:(2,9+0,31)*4,77-0,8*1,97
|  | tl.120 mm v 2,25 m:(2,25)*(1,13+0,1)*2 |  | 5.535 |  |  | tl.120 mm v 2,25 m:(2,25)*(1,13+0,1)*2
|  | tl.110 mm v 1,28:1,28*2,98 |  | 3.8144 |  |  | tl.110 mm v 1,28:1,28*2,98
|  | tl.110 mm v 2,25 m:2,25*(1,8-0,52)-0,8*2,25 |  | 1.08 |  |  | tl.110 mm v 2,25 m:2,25*(1,8-0,52)-0,8*2,25
|  | tl.110 mm :(2,9+0,31)*(1,36+0,11+1,12)-0,95*0,75 |  | 7.6014 |  |  | tl.110 mm :(2,9+0,31)*(1,36+0,11+1,12)-0,95*0,75
|  | Mezisoučet |  | 31.7665 |  |  | Mezisoučet
|  | 3.NP tl.150 mm:(2,9+0,31)*4,77-0,8*1,97 |  | 13.7357 |  |  | 3.NP tl.150 mm:(2,9+0,31)*4,77-0,8*1,97
|  | tl.120 mm v 2,25 m:(2,25)*(1,13+0,1)*2 |  | 5.535 |  |  | tl.120 mm v 2,25 m:(2,25)*(1,13+0,1)*2
|  | tl.110 v 2,25 m:(2,25)*(1,8-0,82)-0,7*1,97 |  | 0.826 |  |  | tl.110 v 2,25 m:(2,25)*(1,8-0,82)-0,7*1,97
|  | tl.110 mm v 1,28:1,28*2,98 |  | 3.8144 |  |  | tl.110 mm v 1,28:1,28*2,98
|  | Mezisoučet |  | 23.9111 |  |  | Mezisoučet
|  | 4.NP tl.150 mm:(2,7+0,21)*4,77-0,8*1,97 |  | 12.3047 |  |  | 4.NP tl.150 mm:(2,7+0,21)*4,77-0,8*1,97
|  | tl.170 mm:(2,7+0,21)*(1,08+0,12+3,18) |  | 12.7458 |  |  | tl.170 mm:(2,7+0,21)*(1,08+0,12+3,18)
|  | tl.140 mm v 2,1 m:2,1*1,75 |  | 3.675 |  |  | tl.140 mm v 2,1 m:2,1*1,75
|  | tl.160 mm v 2,1 m:2,1*2,76-0,75*1,97*2 |  | 2.841 |  |  | tl.160 mm v 2,1 m:2,1*2,76-0,75*1,97*2
|  | tl.0,120 mm v 2,1 m:2,1*(0,8+0,12+1,08+1,84)-0,65*1,97*2 |  | 5.503 |  |  | tl.0,120 mm v 2,1 m:2,1*(0,8+0,12+1,08+1,84)-0,65*1,97*2
|  | Mezisoučet |  | 37.0695 |  |  | Mezisoučet
49 | 965042141RT1 | Bourání mazanin betonových tl. 10 cm, nad 4 m2 ručně tl. mazaniny 5 - 8 cm | m3 | 0.038 | 0 | 0 |  | 2 | 1 | 1 | 1 | 1 | 0 | 0 | 0 | 0 | 0 | 1 | 1 | 0
|  | pozn.č. 4: |  | 0 |  |  | pozn.č. 4:
|  | 1.PP v podlaze pro napojení:0,5*0,5*0,08 |  | 0.02 |  |  | 1.PP v podlaze pro napojení:0,5*0,5*0,08
|  | 1.NP:0,3*0,15*0,08 |  | 0.0036 |  |  | 1.NP:0,3*0,15*0,08
|  | 2.NP:0,3*0,15*0,08 |  | 0.0036 |  |  | 2.NP:0,3*0,15*0,08
|  | 3.NP:0,3*0,15*0,08 |  | 0.0036 |  |  | 3.NP:0,3*0,15*0,08
|  | 4.NP:0,3*0,15*0,08 |  | 0.0036 |  |  | 4.NP:0,3*0,15*0,08
|  | střecha odhad:0,3*0,15*0,08 |  | 0.0036 |  |  | střecha odhad:0,3*0,15*0,08
|  | Začátek provozního součtu |  | 0 |  |  | Začátek provozního součtu
|  | poznámka rozpočtáře předpokl.při bour.podlah: |  | 0 |  |  | poznámka rozpočtáře předpokl.při bour.podlah:
|  | nutné odbour. bet.maz. nesoudržných -odhad tl.0,1 m: |  | 0 |  |  | nutné odbour. bet.maz. nesoudržných -odhad tl.0,1 m:
|  | 1.NP pod dlažbou:(7,58+14,62+0,94+25,71+3,2+3,74+0,84)*0,1 |  | 5.663 |  |  | 1.NP pod dlažbou:(7,58+14,62+0,94+25,71+3,2+3,74+0,84)*0,1
|  | 2.NP:(7,58+1,52+14,01+25,71+3,2)*0,1 |  | 5.202 |  |  | 2.NP:(7,58+1,52+14,01+25,71+3,2)*0,1
|  | 3.NP:(7,73+15,67+25,61+3,2)*0,1 |  | 5.221 |  |  | 3.NP:(7,73+15,67+25,61+3,2)*0,1
|  | 4.NP:(6,53+6,82+2,95+1,52+7,89+8,78)*0,1 |  | 3.449 |  |  | 4.NP:(6,53+6,82+2,95+1,52+7,89+8,78)*0,1
|  | 0 |  | 0 |  |  | 0
|  | Konec provozního součtu |  | 19.535 |  |  | Konec provozního součtu
50 | 965081712RT1 | Bourání dlažeb keramických tl.10 mm, ručně, dlaždice keramické | m2 | 195.35 | 0 | 0 |  | 2 | 1 | 1 | 1 | 1 | 0 | 0 | 0 | 0 | 0 | 1 | 1 | 0
|  | pozn.č.8: |  | 0 |  |  | pozn.č.8:
|  | 1.NP:7,58+14,62+0,94+25,71+3,2+3,74+0,84 |  | 56.63 |  |  | 1.NP:7,58+14,62+0,94+25,71+3,2+3,74+0,84
|  | 2.NP:7,58+1,52+14,01+25,71+3,2 |  | 52.02 |  |  | 2.NP:7,58+1,52+14,01+25,71+3,2
|  | 3.NP:7,73+15,67+25,61+3,2 |  | 52.21 |  |  | 3.NP:7,73+15,67+25,61+3,2
|  | 4.NP:6,53+6,82+2,95+1,52+7,89+8,78 |  | 34.49 |  |  | 4.NP:6,53+6,82+2,95+1,52+7,89+8,78
51 | 967031132R00 | Přisekání rovných ostění cihelných na MVC | m2 | 29.61 | 0 | 0 |  | 2 | 1 | 1 | 1 | 1 | 0 | 0 | 0 | 0 | 0 | 1 | 1 | 0
|  | 1.NP po výměně dveří -:(0,47)*(2*2,1)*4 |  | 7.896 |  |  | 1.NP po výměně dveří -:(0,47)*(2*2,1)*4
|  | 2.NP:(0,47)*(2*2,1)*5 |  | 9.87 |  |  | 2.NP:(0,47)*(2*2,1)*5
|  | 3.NP:0,47*(2*2,1)*4 |  | 7.896 |  |  | 3.NP:0,47*(2*2,1)*4
|  | 4.NP:0,47*(2*2,1)*2 |  | 3.948 |  |  | 4.NP:0,47*(2*2,1)*2
52 | 968061125R00 | Vyvěšení dřevěných dveřních křídel pl. do 2 m2 | kus | 43 | 0 | 0 |  | 2 | 1 | 1 | 1 | 1 | 0 | 0 | 0 | 0 | 0 | 1 | 1 | 0
|  | pozn.č.6: |  | 0 |  |  | pozn.č.6:
|  | 1.NP 60/197:1 |  | 1 |  |  | 1.NP 60/197:1
|  | 65/197:8 |  | 8 |  |  | 65/197:8
|  | 70/197:1 |  | 1 |  |  | 70/197:1
|  | 80/197:5 |  | 5 |  |  | 80/197:5
|  | 2.NP : |  | 0 |  |  | 2.NP :
|  | 65/197:5 |  | 5 |  |  | 65/197:5
|  | 80/197:5 |  | 5 |  |  | 80/197:5
|  | 3.NP: |  | 0 |  |  | 3.NP:
|  | 65/197:5 |  | 5 |  |  | 65/197:5
|  | 70/197:1 |  | 1 |  |  | 70/197:1
|  | 80/197:4 |  | 4 |  |  | 80/197:4
|  | 4.NP: |  | 0 |  |  | 4.NP:
|  | 65/197:2 |  | 2 |  |  | 65/197:2
|  | 75/197:2 |  | 2 |  |  | 75/197:2
|  | 80/197:4 |  | 4 |  |  | 80/197:4
53 | 968072455R00 | Vybourání kovových dveřních zárubní pl. do 2 m2 | m2 | 60.873 | 0 | 0 |  | 2 | 1 | 1 | 1 | 1 | 0 | 0 | 0 | 0 | 0 | 1 | 1 | 0.00117
|  | pozn.č.6: |  | 0 |  |  | pozn.č.6:
|  | 1.NP 60/197:1*0,6*1,97 |  | 1.182 |  |  | 1.NP 60/197:1*0,6*1,97
|  | 65/197:8*0,65*1,97 |  | 10.244 |  |  | 65/197:8*0,65*1,97
|  | 70/197:1*0,7*1,97 |  | 1.379 |  |  | 70/197:1*0,7*1,97
|  | 80/197:5*0,8*1,97 |  | 7.88 |  |  | 80/197:5*0,8*1,97
|  | 2.NP : |  | 0 |  |  | 2.NP :
|  | 65/197:5*0,65*1,97 |  | 6.4025 |  |  | 65/197:5*0,65*1,97
|  | 80/197:5*0,8*1,97 |  | 7.88 |  |  | 80/197:5*0,8*1,97
|  | 3.NP: |  | 0 |  |  | 3.NP:
|  | 65/197:5*0,65*1,97 |  | 6.4025 |  |  | 65/197:5*0,65*1,97
|  | 70/197:1*0,7*1,97 |  | 1.379 |  |  | 70/197:1*0,7*1,97
|  | 80/197:4*0,8*1,97 |  | 6.304 |  |  | 80/197:4*0,8*1,97
|  | 4.NP: |  | 0 |  |  | 4.NP:
|  | 65/197:2*0,65*1,97 |  | 2.561 |  |  | 65/197:2*0,65*1,97
|  | 75/197:2*0,75*1,97 |  | 2.955 |  |  | 75/197:2*0,75*1,97
|  | 80/197:4*0,8*1,97 |  | 6.304 |  |  | 80/197:4*0,8*1,97
54 | 970251100R00 | Řezání železobetonu hl. řezu 100 mm | m | 33.84 | 0 | 0 |  | 2 | 1 | 1 | 1 | 1 | 0 | 0 | 0 | 0 | 0 | 1 | 1 | 0
|  | 1.PP pozn.č. 4 v podlaze pro napojení:0,5*3 |  | 1.5 |  |  | 1.PP pozn.č. 4 v podlaze pro napojení:0,5*3
|  | řezání drážek v podlahách pozn.9: |  | 0 |  |  | řezání drážek v podlahách pozn.9:
|  | 1.NP:4,9+0,34+0,2+4,4+0,2*3+0,34 |  | 10.78 |  |  | 1.NP:4,9+0,34+0,2+4,4+0,2*3+0,34
|  | 2.NP:4,9+0,34+0,2+4,4+0,2*3+0,34 |  | 10.78 |  |  | 2.NP:4,9+0,34+0,2+4,4+0,2*3+0,34
|  | 3.NP:4,9+0,34+0,2+4,4+0,2*3+0,34 |  | 10.78 |  |  | 3.NP:4,9+0,34+0,2+4,4+0,2*3+0,34
55 | 970251150R00 | Řezání železobetonu hl. řezu 150 mm | m | 3.75 | 0 | 0 |  | 2 | 1 | 1 | 1 | 1 | 0 | 0 | 0 | 0 | 0 | 1 | 1 | 0
|  | pozn.č. 4: |  | 0 |  |  | pozn.č. 4:
|  | 1.PP až 4.NP + střecha- půda:(0,15+0,3*2)*5 |  | 3.75 |  |  | 1.PP až 4.NP + střecha- půda:(0,15+0,3*2)*5
|  | 0,15*0,3: |  | 0 |  |  | 0,15*0,3:
56 | 971033251R00 | Vybourání otv. zeď cihel. 0,0225 m2, tl. 45cm, MVC | kus | 4 | 0 | 0 |  | 2 | 1 | 1 | 1 | 1 | 0 | 0 | 0 | 0 | 0 | 1 | 1 | 0.00067
|  | pozn.10: |  | 0 |  |  | pozn.10:
|  | prostupy pro VZT: |  | 0 |  |  | prostupy pro VZT:
|  | 1.NP:1 |  | 1 |  |  | 1.NP:1
|  | 2.NP:1 |  | 1 |  |  | 2.NP:1
|  | 3.NP:1 |  | 1 |  |  | 3.NP:1
|  | 4.NP ve zdi tl. 350 mm:1 |  | 1 |  |  | 4.NP ve zdi tl. 350 mm:1
57 | 971033651R00 | Vybourání otv. zeď cihel. pl.4 m2, tl.60 cm, MVC | m3 | 11.1386 | 0 | 0 |  | 2 | 1 | 1 | 1 | 1 | 0 | 0 | 0 | 0 | 0 | 1 | 1 | 0.00182
|  | otvory pro nové vstupy ve zdivu tl. 470 mm: |  | 0 |  |  | otvory pro nové vstupy ve zdivu tl. 470 mm:
|  | pozn.č.2: |  | 0 |  |  | pozn.č.2:
|  | 1.NP:0,42*0,21*2,1+0,47*(1,03-0,21)*2,1 |  | 0.9946 |  |  | 1.NP:0,42*0,21*2,1+0,47*(1,03-0,21)*2,1
|  | 0,47*1,03*2,1*3 |  | 3.0498 |  |  | 0,47*1,03*2,1*3
|  | 2.NP:0,47*1,03*2,1*3 |  | 3.0498 |  |  | 2.NP:0,47*1,03*2,1*3
|  | 3.NP:0,42*0,21*2,1+0,47*(1,03-0,21)*2,1 |  | 0.9946 |  |  | 3.NP:0,42*0,21*2,1+0,47*(1,03-0,21)*2,1
|  | 0,47*1,03*2,1*2 |  | 2.0332 |  |  | 0,47*1,03*2,1*2
|  | 4.NP:0,47*1,03*2,1 |  | 1.0166 |  |  | 4.NP:0,47*1,03*2,1
58 | 972054241R00 | Vybourání otv. stropy ŽB pl. 0,09 m2, tl. 15 cm pro potrubí svislé a pro út stoupací potrubí | kus | 11 | 0 | 0 |  | 2 | 1 | 1 | 1 | 1 | 0 | 0 | 0 | 0 | 0 | 1 | 1 | 0
|  | pozn.č. 4: |  | 0 |  |  | pozn.č. 4:
|  | 1.PP až 4.NP + střecha- půda:4*1+2 |  | 6 |  |  | 1.PP až 4.NP + střecha- půda:4*1+2
|  | 0,15*0,3:5 |  | 5 |  |  | 0,15*0,3:5
59 | 973031151R00 | Vysekání výklenků zeď cihel. MVC, pl. nad 0,25 m2 | m3 | 0.072 | 0 | 0 |  | 2 | 1 | 1 | 1 | 1 | 0 | 0 | 0 | 0 | 0 | 1 | 1 | 0.00139
|  | pozn..3: |  | 0 |  |  | pozn..3:
|  | pro radiátor nika 400/900 tl. 150 mm : |  | 0 |  |  | pro radiátor nika 400/900 tl. 150 mm :
|  | 1.NP:0,4*0,6*0,15 |  | 0.036 |  |  | 1.NP:0,4*0,6*0,15
|  | 3.NP:0,4*0,6*0,15 |  | 0.036 |  |  | 3.NP:0,4*0,6*0,15
60 | 974031153R00 | Vysekání rýh ve zdi cihelné 10 x 10 cm | m | 23.4 | 0 | 0 |  | 2 | 1 | 1 | 1 | 1 | 0 | 0 | 0 | 0 | 0 | 1 | 1 | 0.00049
|  | pozn.2 rýhy pro vtah.nosníků: |  | 0 |  |  | pozn.2 rýhy pro vtah.nosníků:
|  | 1.NP 04/PR:1,3*2 |  | 2.6 |  |  | 1.NP 04/PR:1,3*2
|  | 2.NP 04/PR:1,3*2 |  | 2.6 |  |  | 2.NP 04/PR:1,3*2
|  | 3.NP 04/PR:1,3*2 |  | 2.6 |  |  | 3.NP 04/PR:1,3*2
|  | 4.NP 04/PR:1,3*2*3 |  | 7.8 |  |  | 4.NP 04/PR:1,3*2*3
|  | 1.NP 05/PR:1,3*2 |  | 2.6 |  |  | 1.NP 05/PR:1,3*2
|  | 1.NP 06/PR:1,3*2 |  | 2.6 |  |  | 1.NP 06/PR:1,3*2
|  | 3.NP 06/PR:1,3*2 |  | 2.6 |  |  | 3.NP 06/PR:1,3*2
61 | 974031167R00 | Vysekání rýh ve zdi cihelné 15 x 30 cm | m | 66.98 | 0 | 0 |  | 2 | 1 | 1 | 1 | 1 | 0 | 0 | 0 | 0 | 0 | 1 | 1 | 0.00049
|  | pozn.č. 4: |  | 0 |  |  | pozn.č. 4:
|  | 1.PP:(0,14+2,39+0,31) |  | 2.84 |  |  | 1.PP:(0,14+2,39+0,31)
|  | 1.NP:(2,9+0,31) |  | 3.21 |  |  | 1.NP:(2,9+0,31)
|  | 2.NP:(2,9+0,31) |  | 3.21 |  |  | 2.NP:(2,9+0,31)
|  | 3.NP:(2,9+0,31) |  | 3.21 |  |  | 3.NP:(2,9+0,31)
|  | 4.NP:(2,7+0,21) |  | 2.91 |  |  | 4.NP:(2,7+0,21)
|  | pozn.11 pro napoj.nových WC: |  | 0 |  |  | pozn.11 pro napoj.nových WC:
|  | 1.NP předpokl.výška 1 m:1*5 |  | 5 |  |  | 1.NP předpokl.výška 1 m:1*5
|  | 2.NP:1*5 |  | 5 |  |  | 2.NP:1*5
|  | 3.NP:1*5 |  | 5 |  |  | 3.NP:1*5
|  | 4.NP:1*2 |  | 2 |  |  | 4.NP:1*2
|  | pozn.2 rýhy pro vtah.nosníků: |  | 0 |  |  | pozn.2 rýhy pro vtah.nosníků:
|  | 1.NP O1/PR:1,5*2*3 |  | 9 |  |  | 1.NP O1/PR:1,5*2*3
|  | 2.NP O1/PR:1,5*2*2 |  | 6 |  |  | 2.NP O1/PR:1,5*2*2
|  | 3.NP O1/PR:1,5*2*2 |  | 6 |  |  | 3.NP O1/PR:1,5*2*2
|  | 1.NP O2/PR:1,7*2 |  | 3.4 |  |  | 1.NP O2/PR:1,7*2
|  | 2.NP O2/PR:1,7*2 |  | 3.4 |  |  | 2.NP O2/PR:1,7*2
|  | 3.NP O2/PR:1,7*2 |  | 3.4 |  |  | 3.NP O2/PR:1,7*2
|  | 4.NP O2/PR:1,7*2 |  | 3.4 |  |  | 4.NP O2/PR:1,7*2
62 | 975021211R00 | Podchycení zdiva pod stropem při tl.zdi do 45 cm | m | 15 | 0 | 0 |  | 2 | 1 | 1 | 1 | 1 | 0 | 0 | 0 | 0 | 0 | 1 | 1 | 0.04957
|  | 1.NP odhad při výměně dveří :1*4 |  | 4 |  |  | 1.NP odhad při výměně dveří :1*4
|  | 2.NP:1*5 |  | 5 |  |  | 2.NP:1*5
|  | 3.NP:1*4 |  | 4 |  |  | 3.NP:1*4
|  | 4.NP:1*2 |  | 2 |  |  | 4.NP:1*2
63 | 978013141R00 | Otlučení omítek vnitřních stěn v rozsahu do 30 % | m2 | 175.4279 | 0 | 0 |  | 2 | 1 | 1 | 1 | 1 | 0 | 0 | 0 | 0 | 0 | 1 | 1 | 0
|  | při opravách, zazdívkách otvorů, rozvodech: |  | 0 |  |  | při opravách, zazdívkách otvorů, rozvodech:
|  | instalací otluč.odhad 30 % nesoudr.ploch: |  | 0 |  |  | instalací otluč.odhad 30 % nesoudr.ploch:
|  | 1.NP: |  | 0 |  |  | 1.NP:
|  | Chodba:2,9*(20-5,42-1,03*2,1*5) |  | 10.9185 |  |  | Chodba:2,9*(20-5,42-1,03*2,1*5)
|  | N011025:2,9*(4,77*2+2,72*2)-1,03*2,1*2-1,5*(3,27+0,69*2)-2,9*1,5 |  | 27.791 |  |  | N011025:2,9*(4,77*2+2,72*2)-1,03*2,1*2-1,5*(3,27+0,69*2)-2,9*1,5
|  | 2.NP: |  | 0 |  |  | 2.NP:
|  | Chodba:2,9*(20,18-6,47-1,03*2,1*5) |  | 8.3955 |  |  | Chodba:2,9*(20,18-6,47-1,03*2,1*5)
|  | N02008:2,9*(4,748*2+2,78*2)-1,03*2,1-1,5*(2,87+0,64*2)-2,1*1,56 |  | 31.9984 |  |  | N02008:2,9*(4,748*2+2,78*2)-1,03*2,1-1,5*(2,87+0,64*2)-2,1*1,56
|  | 3.NP : |  | 0 |  |  | 3.NP :
|  | Chodba:2,9*(20,18-6,47-1,03*2,1*5) |  | 8.3955 |  |  | Chodba:2,9*(20,18-6,47-1,03*2,1*5)
|  | N03007:2,9*(4,77*2+2,78*2)-1,03*2,1-1,5*(2,87+0,64*2)-2,1*1,56 |  | 32.126 |  |  | N03007:2,9*(4,77*2+2,78*2)-1,03*2,1-1,5*(2,87+0,64*2)-2,1*1,56
|  | 4.NP: |  | 0 |  |  | 4.NP:
|  | Chodba:2,9*8,25-1,03*2,1*2 |  | 19.599 |  |  | Chodba:2,9*8,25-1,03*2,1*2
|  | N04005:2,9*(4,77*2+3,36*2)-2,1*1,42-1,03*2,1-1,5*(4,77-0,9) |  | 36.204 |  |  | N04005:2,9*(4,77*2+3,36*2)-2,1*1,42-1,03*2,1-1,5*(4,77-0,9)
64 | 978059531R00 | Odsekání vnitřních obkladů stěn nad 2 m2 | m2 | 233.3798 | 0 | 0 |  | 2 | 1 | 1 | 1 | 1 | 0 | 0 | 0 | 0 | 0 | 1 | 1 | 0
|  | pozn.č.7 odsek.obkl.: |  | 0 |  |  | pozn.č.7 odsek.obkl.:
|  | 1.NP:2,02*(4,77*2-0,12*4+1,1+3,45-1,03)-0,8*1,97 |  | 23.8356 |  |  | 1.NP:2,02*(4,77*2-0,12*4+1,1+3,45-1,03)-0,8*1,97
|  | 2,02*(1,1*8+0,86*5+4,77)-0,65*1,97*5*2 |  | 23.2924 |  |  | 2,02*(1,1*8+0,86*5+4,77)-0,65*1,97*5*2
|  | 1,5*(1,59+3,02+4,81-0,32)-0,8*1,97*2-1,03*1,5+1,5*1,8 |  | 11.653 |  |  | 1,5*(1,59+3,02+4,81-0,32)-0,8*1,97*2-1,03*1,5+1,5*1,8
|  | 2,08*(2,87-2*1,12+0,96+1,13+0,11) |  | 5.8864 |  |  | 2,08*(2,87-2*1,12+0,96+1,13+0,11)
|  | 2*(1,78+2,08)-1,03*2*2 |  | 3.6 |  |  | 2*(1,78+2,08)-1,03*2*2
|  | 2.NP:2,02*(4,77*2-0,12*4-0,11+3,45+1,1)-0,8*1,97*2 |  | 24.118 |  |  | 2.NP:2,02*(4,77*2-0,12*4-0,11+3,45+1,1)-0,8*1,97*2
|  | 2,02*(1,1*8+0,86*5+4,77)-0,65*1,97*5*2 |  | 23.2924 |  |  | 2,02*(1,1*8+0,86*5+4,77)-0,65*1,97*5*2
|  | 1,5*(4,81-1,03*2+1,8+0,64+0,11+2,87-2*0,12+1,13+0,11) |  | 13.755 |  |  | 1,5*(4,81-1,03*2+1,8+0,64+0,11+2,87-2*0,12+1,13+0,11)
|  | 1,4*(0,64*2+2,87) |  | 5.81 |  |  | 1,4*(0,64*2+2,87)
|  | 3.NP:2,02*(3,45+4,77*2-3*0,12+1,1)-0,8*1,97 |  | 26.1586 |  |  | 3.NP:2,02*(3,45+4,77*2-3*0,12+1,1)-0,8*1,97
|  | 2,02*(1,1*8+0,86*5+4,77)-0,65*1,97*5*2 |  | 23.2924 |  |  | 2,02*(1,1*8+0,86*5+4,77)-0,65*1,97*5*2
|  | 1,5*(4,81)+1,55*(0,64+0,11+1,8+1,78+2,87+1,13+0,11-0,12*2) |  | 19.925 |  |  | 1,5*(4,81)+1,55*(0,64+0,11+1,8+1,78+2,87+1,13+0,11-0,12*2)
|  | 1,4*(0,64*2+2,87) |  | 5.81 |  |  | 1,4*(0,64*2+2,87)
|  | 4.NP:2,1*(4,77*2-0,17*2+1,08+3,18-1,03)-0,8*1,97*2 |  | 22.951 |  |  | 4.NP:2,1*(4,77*2-0,17*2+1,08+3,18-1,03)-0,8*1,97*2
65 | 96-01 | Odstranění zbytků lepidla po sejmutí podlah | m2 | 30.66 | 0 | 0 |  | 2 | 12 | 0 | 5 | 1 | 0 | 0 | 0 | 0 | 0 | 12 | 0 | 0
|  | pozn.8: |  | 0 |  |  | pozn.8:
|  | 1.NP:4,99+1,59 |  | 6.58 |  |  | 1.NP:4,99+1,59
|  | 2.NP:12,04 |  | 12.04 |  |  | 2.NP:12,04
|  | 3.NP:12,04 |  | 12.04 |  |  | 3.NP:12,04
66 | 96-02 | Demontáž překladů | kus | 37.75 | 0 | 0 |  | 2 | 12 | 0 | 6 | 1 | 0 | 0 | 0 | 0 | 0 | 12 | 0 | 0
|  | 1.-4.NP: |  | 0 |  |  | 1.-4.NP:
|  | WC kabinky odhad:5*1*3+4*1 |  | 19 |  |  | WC kabinky odhad:5*1*3+4*1
|  | překlady nad bour.dveřmi v bour.příčkách:1,25*7+1,25*3+1,25*3+1,25*2 |  | 18.75 |  |  | překlady nad bour.dveřmi v bour.příčkách:1,25*7+1,25*3+1,25*3+1,25*2
| Celkem za | 96 Bourání konstrukcí |  |  |  | 0 |  | 4 |  |  |  |  | 0 | 0 | 0 | 0 | 0
Díl: | 99 | Staveništní přesun hmot | [5 empty] | 1
67 | 999281111R00 | Přesun hmot pro opravy a údržbu do výšky 25 m | t | 54.2428 | 0 | 0 |  | 2 | 7 | 1 | 2 | 1 | 0 | 0 | 0 | 0 | 0 | 7 | 1 | 0
| Celkem za | 99 Staveništní přesun hmot |  |  |  | 0 |  | 4 |  |  |  |  | 0 | 0 | 0 | 0 | 0
Díl: | 711 | Izolace proti vodě | [5 empty] | 1
68 | 711212000RU1 | Penetrace podkladu pod hydroizolační nátěr,vč.dod. | m2 | 248.501 | 0 | 0 |  | 2 | 1 | 7 | 7 | 2 | 0 | 0 | 0 | 0 | 0 | 1 | 7 | 0.00021
|  | 1.-4.NP viz pol.HI stěrka:248,5010 |  | 248.501 |  |  | 1.-4.NP viz pol.HI stěrka:248,5010
69 | 711212002RT3 | Hydroizolační povlak - nátěr nebo stěrka odolná při kont.s chl, pružná hydroizolace tl. 2mm | m2 | 248.501 | 0 | 0 |  | 2 | 1 | 7 | 7 | 2 | 0 | 0 | 0 | 0 | 0 | 1 | 7 | 0.0034
|  | třída DMP podle EN 14891: |  | 0 |  |  | třída DMP podle EN 14891:
|  | min.tl. 2 mm: |  | 0 |  |  | min.tl. 2 mm:
|  | dvouvrstvý nátěr !!: |  | 0 |  |  | dvouvrstvý nátěr !!:
|  | pod dlažby na podlahu P1: |  | 0 |  |  | pod dlažby na podlahu P1:
|  | 1.NP: |  | 0 |  |  | 1.NP:
|  | vodorovně:15,71+24,49+5,51+2,74 |  | 48.45 |  |  | vodorovně:15,71+24,49+5,51+2,74
|  | svisle 300 mm nad podlahu WC:0,3*(4,77*2+2,25*2+0,86*2+1,08*2*5+0,32*2-0,8-0,65*5) |  | 6.945 |  |  | svisle 300 mm nad podlahu WC:0,3*(4,77*2+2,25*2+0,86*2+1,08*2*5+0,32*2-0,8-0,65*5)
|  | dtto umývárny+sprchy:0,3*(2,24*2+4,77*4-1,17+5,55*2+0,32*2-0,8*6) |  | 8.799 |  |  | dtto umývárny+sprchy:0,3*(2,24*2+4,77*4-1,17+5,55*2+0,32*2-0,8*6)
|  | dtto sušárna+prádelna:0,3*(3,84*2+1,35*2-0,8) |  | 2.874 |  |  | dtto sušárna+prádelna:0,3*(3,84*2+1,35*2-0,8)
|  | dtto úklid:0,3*(1,78*2+1,35*2-0,8) |  | 1.638 |  |  | dtto úklid:0,3*(1,78*2+1,35*2-0,8)
|  | Mezisoučet |  | 68.706 |  |  | Mezisoučet
|  | 2.NP- dtto jako 1.NP:68,71 |  | 68.71 |  |  | 2.NP- dtto jako 1.NP:68,71
|  | 3.NP dtto jako 1.a 2NP:68,71 |  | 68.71 |  |  | 3.NP dtto jako 1.a 2NP:68,71
|  | 4.NP :5,54+1,8+1,8+10,53 |  | 19.67 |  |  | 4.NP :5,54+1,8+1,8+10,53
|  | svisle 300 mm nad podlahu WC:0,3*(1*2+1,8*2-0,7)*2 |  | 2.94 |  |  | svisle 300 mm nad podlahu WC:0,3*(1*2+1,8*2-0,7)*2
|  | dtto umývárna:0,3*(2,48*2+2,1*2-0,8-0,7*2+0,32*2) |  | 2.28 |  |  | dtto umývárna:0,3*(2,48*2+2,1*2-0,8-0,7*2+0,32*2)
|  | dtto sprchy:0,3*(2,52*2+2,23*2+1+0,95+1*2*2-0,8) |  | 4.395 |  |  | dtto sprchy:0,3*(2,52*2+2,23*2+1+0,95+1*2*2-0,8)
|  | svisle 2400 mm sprchy:2,2*(1*3+0,95+1*2) |  | 13.09 |  |  | svisle 2400 mm sprchy:2,2*(1*3+0,95+1*2)
70 | 711212601RT2 | Těsnicí pás do spoje podlaha - stěna včetně dodání pásu | m | 309.29 | 0 | 0 |  | 2 | 1 | 0 | 0 | 2 | 0 | 0 | 0 | 0 | 0 | 1 | 0 | 0.00029
|  | 1.NP: |  | 0 |  |  | 1.NP:
|  | WC:(4,77*2+2,25*2+0,86*2*5+1,08*2*5+0,3*4*5+0,32*2-0,8-0,65*2*5) |  | 32.78 |  |  | WC:(4,77*2+2,25*2+0,86*2*5+1,08*2*5+0,3*4*5+0,32*2-0,8-0,65*2*5)
|  | dtto umývárny+sprchy:(2,24*2+4,77*4-1,17*2-1,5+5,55*2+0,32*2+0,3*6-0,8) |  | 32.46 |  |  | dtto umývárny+sprchy:(2,24*2+4,77*4-1,17*2-1,5+5,55*2+0,32*2+0,3*6-0,8)
|  | dtto sušárna+prádelna:(3,84*2+1,35*2-0,8)+0,3*6 |  | 11.38 |  |  | dtto sušárna+prádelna:(3,84*2+1,35*2-0,8)+0,3*6
|  | dtto úklid:(1,78*2+1,35*2-0,8)+0,3*6 |  | 7.26 |  |  | dtto úklid:(1,78*2+1,35*2-0,8)+0,3*6
|  | sprchy boxy:2,2*2 |  | 4.4 |  |  | sprchy boxy:2,2*2
|  | Mezisoučet |  | 88.28 |  |  | Mezisoučet
|  | 2.NP- dtto jako 1.NP:88,28 |  | 88.28 |  |  | 2.NP- dtto jako 1.NP:88,28
|  | 3.NP dtto jako 1.a 2NP:88,28 |  | 88.28 |  |  | 3.NP dtto jako 1.a 2NP:88,28
|  | 4.NP : |  | 0 |  |  | 4.NP :
|  | WC:(1*2+1,8*2*2-0,7*2)+0,3*4*2 |  | 10.2 |  |  | WC:(1*2+1,8*2*2-0,7*2)+0,3*4*2
|  | dtto umývárna:(2,48*2+2,1*2-0,8-0,7*2+0,32*2)+0,3*6 |  | 9.4 |  |  | dtto umývárna:(2,48*2+2,1*2-0,8-0,7*2+0,32*2)+0,3*6
|  | dtto sprchy:(1*2+0,1*2+2,23*2-0,8) |  | 5.86 |  |  | dtto sprchy:(1*2+0,1*2+2,23*2-0,8)
|  | sprchy boxy:(2,52*2+1*2+1+0,95)+2,2*2*2+0,3*4 |  | 18.99 |  |  | sprchy boxy:(2,52*2+1*2+1+0,95)+2,2*2*2+0,3*4
71 | 998711202R00 | Přesun hmot pro izolace proti vodě, výšky do 12 m | % | 4.05 | 0 | 0 |  | 2 | 7 | 1002 | 5 | 2 | 0 | 0 | 0 | 0 | 0 | 7 | 1002 | 0
| Celkem za | 711 Izolace proti vodě |  |  |  | 0 |  | 4 |  |  |  |  | 0 | 0 | 0 | 0 | 0
Díl: | 713 | Izolace tepelné | [5 empty] | 1
72 | 713191100RT9 | Položení separační fólie včetně dodávky fólie | m2 | 195.35 | 0 | 0 |  | 2 | 1 | 7 | 7 | 2 | 0 | 0 | 0 | 0 | 0 | 1 | 7 | 1e-05
|  | poznámka rozpočtáře předpokl.při bour.podlah: |  | 0 |  |  | poznámka rozpočtáře předpokl.při bour.podlah:
|  | po odbour.bet.maz. nesoudržných -odhad na kroč.izol.:195,35 |  | 195.35 |  |  | po odbour.bet.maz. nesoudržných -odhad na kroč.izol.:195,35
73 | 713191221R00 | Dilatační pásek podél stěn výšky 100 mm vč.dodávky tl. 5 mm | m | 292.43 | 0 | 0 |  | 2 | 1 | 7 | 7 | 2 | 0 | 0 | 0 | 0 | 0 | 1 | 7 | 0
|  | 1.NP: |  | 0 |  |  | 1.NP:
|  | WC:(4,77*2+2,25*2+0,86*2+1,08*2*5+0,32*2-0,8-0,65*5) |  | 23.15 |  |  | WC:(4,77*2+2,25*2+0,86*2+1,08*2*5+0,32*2-0,8-0,65*5)
|  | dtto umývárny+sprchy:(2,24*2+4,77*2+5,55*2+0,32*2-0,8*6) |  | 20.96 |  |  | dtto umývárny+sprchy:(2,24*2+4,77*2+5,55*2+0,32*2-0,8*6)
|  | dtto sušárna+prádelna:(3,84*2+1,35*2-0,8) |  | 9.58 |  |  | dtto sušárna+prádelna:(3,84*2+1,35*2-0,8)
|  | dtto úklid:(1,78*2+1,35*2-0,8) |  | 5.46 |  |  | dtto úklid:(1,78*2+1,35*2-0,8)
|  | sprchy boxy:(1*2+2*2-0,8)*5 |  | 26 |  |  | sprchy boxy:(1*2+2*2-0,8)*5
|  | Mezisoučet |  | 85.15 |  |  | Mezisoučet
|  | 2.NP- dtto jako 1.NP:85,15 |  | 85.15 |  |  | 2.NP- dtto jako 1.NP:85,15
|  | 3.NP dtto jako 1.a 2NP:85,15 |  | 85.15 |  |  | 3.NP dtto jako 1.a 2NP:85,15
|  | 4.NP : |  | 0 |  |  | 4.NP :
|  | WC:(1*2+1,8*2-0,7)*2 |  | 9.8 |  |  | WC:(1*2+1,8*2-0,7)*2
|  | dtto umývárna:(2,48*2+2,1*2-0,8-0,7*2+0,32*2) |  | 7.6 |  |  | dtto umývárna:(2,48*2+2,1*2-0,8-0,7*2+0,32*2)
|  | dtto sprchy:(2,52*2+2,23*2-0,8*3) |  | 7.1 |  |  | dtto sprchy:(2,52*2+2,23*2-0,8*3)
|  | sprchy boxy:(1*2+2,52*2-0,8)*2 |  | 12.48 |  |  | sprchy boxy:(1*2+2,52*2-0,8)*2
74 | 713531241R00 | Protipožární výplň spár ve stropu tl. přes 150 mm | m | 1.72 | 0 | 0 |  | 2 | 1 | 7 | 7 | 2 | 0 | 0 | 0 | 0 | 0 | 1 | 7 | 0.00174
|  | 4.NP zatěsnění VZT prostupu do podstřeší:0,58*2+0,28*2 |  | 1.72 |  |  | 4.NP zatěsnění VZT prostupu do podstřeší:0,58*2+0,28*2
75 | 713551151R00 | Protipož. desková kabel. přepážka EI 60, do 0,1 m2 odhad | kus | 14 | 0 | 0 |  | 2 | 1 | 7 | 7 | 2 | 0 | 0 | 0 | 0 | 0 | 1 | 7 | 0.00186
|  | 1-4.NP:4*3+2 |  | 14 |  |  | 1-4.NP:4*3+2
76 | 998713201R00 | Přesun hmot pro izolace tepelné, výšky do 6 m | % | 1.95 | 0 | 0 |  | 2 | 7 | 1002 | 5 | 2 | 0 | 0 | 0 | 0 | 0 | 7 | 1002 | 0
| Celkem za | 713 Izolace tepelné |  |  |  | 0 |  | 4 |  |  |  |  | 0 | 0 | 0 | 0 | 0
Díl: | 720 | Zdravotechnická instalace | [5 empty] | 1
77 | 720-01 | D 1.4.c Zdravotechnika viz samost.rozpočet | kompl. | 1 | 0 | 0 |  | 2 | 12 | 0 | 7 | 2 | 0 | 0 | 0 | 0 | 0 | 12 | 0 | 0
| Celkem za | 720 Zdravotechnická instalace |  |  |  | 0 |  | 4 |  |  |  |  | 0 | 0 | 0 | 0 | 0
Díl: | 730 | Ústřední vytápění | [5 empty] | 1
78 | 730-01 | D 1.4.a Vytápění viz samostatný rozpočet | kompl. | 1 | 0 | 0 |  | 2 | 12 | 0 | 8 | 2 | 0 | 0 | 0 | 0 | 0 | 12 | 0 | 0
| Celkem za | 730 Ústřední vytápění |  |  |  | 0 |  | 4 |  |  |  |  | 0 | 0 | 0 | 0 | 0
Díl: | 762 | Konstrukce tesařské | [5 empty] | 1
79 | 762194913VNM | Zabednění otvorů stěn 1stranně deskami nad pl.4 m2 OSB včetně zatěsnění | m2 | 20.544 | 0 | 0 |  | 2 | 1 | 7 | 7 | 2 | 0 | 0 | 0 | 0 | 0 | 1 | 7 | 0.05729
|  | zabednění v chodbách: |  | 0 |  |  | zabednění v chodbách:
|  | průchody k rekonstr.části soc.záz.:1,6*(2,9+0,31)*4 |  | 20.544 |  |  | průchody k rekonstr.části soc.záz.:1,6*(2,9+0,31)*4
80 | 998762202R00 | Přesun hmot pro tesařské konstrukce, výšky do 12 m | % | 6.5 | 0 | 0 |  | 2 | 7 | 1002 | 5 | 2 | 0 | 0 | 0 | 0 | 0 | 7 | 1002 | 0
| Celkem za | 762 Konstrukce tesařské |  |  |  | 0 |  | 4 |  |  |  |  | 0 | 0 | 0 | 0 | 0
Díl: | 766 | Konstrukce truhlářské | [5 empty] | 1
81 | 766-01 | 01/D+ M Dveře plné vnitřní hladké 1kř. 650x1970 mm Levé | kus | 15 | 0 | 0 |  | 2 | 12 | 0 | 9 | 2 | 0 | 0 | 0 | 0 | 0 | 12 | 0 | 0.0155
|  | podrobný popis viz výrobky PSV -Dveře: |  | 0 |  |  | podrobný popis viz výrobky PSV -Dveře:
|  | Dveře dřevěné, rám - masiv, výplň odlehčená DTD deska: |  | 0 |  |  | Dveře dřevěné, rám - masiv, výplň odlehčená DTD deska:
|  | Povrch Lamino-HPL: |  | 0 |  |  | Povrch Lamino-HPL:
|  | Kování Klika-klika, kulatá rozeta, nerez, doraz.těs.: |  | 0 |  |  | Kování Klika-klika, kulatá rozeta, nerez, doraz.těs.:
|  | barva bílá: |  | 0 |  |  | barva bílá:
|  | WC zámek: |  | 0 |  |  | WC zámek:
|  | 1.NP:5 |  | 5 |  |  | 1.NP:5
|  | 2.NP:5 |  | 5 |  |  | 2.NP:5
|  | 3.NP:5 |  | 5 |  |  | 3.NP:5
|  | skutečné rozměry je nutné před výrobou zaměřit na stavbě: |  | 0 |  |  | skutečné rozměry je nutné před výrobou zaměřit na stavbě:
|  | typ dveří pře objednáním upřesnit s investorem: |  | 0 |  |  | typ dveří pře objednáním upřesnit s investorem:
82 | 766-02 | 02/D+ M Dveře plné vnitřní hladké 1kř. 700x1970 mm Levé | kus | 1 | 0 | 0 |  | 2 | 12 | 0 | 10 | 2 | 0 | 0 | 0 | 0 | 0 | 12 | 0 | 0.0155
|  | podrobný popis viz výrobky PSV -Dveře: |  | 0 |  |  | podrobný popis viz výrobky PSV -Dveře:
|  | Dveře dřevěné, rám - masiv, výplň odlehčená DTD deska: |  | 0 |  |  | Dveře dřevěné, rám - masiv, výplň odlehčená DTD deska:
|  | Povrch Lamino-HPL: |  | 0 |  |  | Povrch Lamino-HPL:
|  | Kování Klika-klika, kulatá rozeta, nerez, doraz.těs.: |  | 0 |  |  | Kování Klika-klika, kulatá rozeta, nerez, doraz.těs.:
|  | barva bílá: |  | 0 |  |  | barva bílá:
|  | WC zámek: |  | 0 |  |  | WC zámek:
|  | 4.NP:1 |  | 1 |  |  | 4.NP:1
|  | skutečné rozměry je nutné před výrobou zaměřit na stavbě: |  | 0 |  |  | skutečné rozměry je nutné před výrobou zaměřit na stavbě:
|  | typ dveří pře objednáním upřesnit s investorem: |  | 0 |  |  | typ dveří pře objednáním upřesnit s investorem:
83 | 766-03 | 03/D+ M Dveře plné vnitřní hladké 1kř. 700x1970 mm Pravé | kus | 1 | 0 | 0 |  | 2 | 12 | 0 | 11 | 2 | 0 | 0 | 0 | 0 | 0 | 12 | 0 | 0.0155
|  | podrobný popis viz výrobky PSV -Dveře: |  | 0 |  |  | podrobný popis viz výrobky PSV -Dveře:
|  | Dveře dřevěné, rám - masiv, výplň odlehčená DTD deska: |  | 0 |  |  | Dveře dřevěné, rám - masiv, výplň odlehčená DTD deska:
|  | Povrch Lamino-HPL: |  | 0 |  |  | Povrch Lamino-HPL:
|  | Kování Klika-klika, kulatá rozeta, nerez, doraz.těs.: |  | 0 |  |  | Kování Klika-klika, kulatá rozeta, nerez, doraz.těs.:
|  | barva bílá: |  | 0 |  |  | barva bílá:
|  | WC zámek: |  | 0 |  |  | WC zámek:
|  | 4.NP:1 |  | 1 |  |  | 4.NP:1
|  | skutečné rozměry je nutné před výrobou zaměřit na stavbě: |  | 0 |  |  | skutečné rozměry je nutné před výrobou zaměřit na stavbě:
|  | typ dveří pře objednáním upřesnit s investorem: |  | 0 |  |  | typ dveří pře objednáním upřesnit s investorem:
84 | 766-04 | 04/D+ M Dveře plné vnitřní hladké 1kř. 800x1970 mm Levé | kus | 1 | 0 | 0 |  | 2 | 12 | 0 | 12 | 2 | 0 | 0 | 0 | 0 | 0 | 12 | 0 | 0.0155
|  | podrobný popis viz výrobky PSV -Dveře: |  | 0 |  |  | podrobný popis viz výrobky PSV -Dveře:
|  | Dveře dřevěné, rám - masiv, výplň odlehčená DTD deska: |  | 0 |  |  | Dveře dřevěné, rám - masiv, výplň odlehčená DTD deska:
|  | Povrch Lamino-HPL: |  | 0 |  |  | Povrch Lamino-HPL:
|  | Kování Klika-klika, kulatá rozeta, nerez, doraz.těs.: |  | 0 |  |  | Kování Klika-klika, kulatá rozeta, nerez, doraz.těs.:
|  | barva bílá: |  | 0 |  |  | barva bílá:
|  | vložkový zámek: |  | 0 |  |  | vložkový zámek:
|  | ve dveřích mřížka hliník oboustr.: |  | 0 |  |  | ve dveřích mřížka hliník oboustr.:
|  | 4.NP:1 |  | 1 |  |  | 4.NP:1
|  | skutečné rozměry je nutné před výrobou zaměřit na stavbě: |  | 0 |  |  | skutečné rozměry je nutné před výrobou zaměřit na stavbě:
|  | typ dveří pře objednáním upřesnit s investorem: |  | 0 |  |  | typ dveří pře objednáním upřesnit s investorem:
85 | 766-05 | 05/D+ M Dveře plné vnitřní hladké 1kř. 800x1970 mm Levé | kus | 3 | 0 | 0 |  | 2 | 12 | 0 | 13 | 2 | 0 | 0 | 0 | 0 | 0 | 12 | 0 | 0.0155
|  | podrobný popis viz výrobky PSV -Dveře: |  | 0 |  |  | podrobný popis viz výrobky PSV -Dveře:
|  | Dveře dřevěné, rám - masiv, výplň odlehčená DTD deska: |  | 0 |  |  | Dveře dřevěné, rám - masiv, výplň odlehčená DTD deska:
|  | včet.obložk. zár., povrch Lamino-HPL: |  | 0 |  |  | včet.obložk. zár., povrch Lamino-HPL:
|  | Kování Klika-klika, kulatá rozeta, nerez, doraz.těs.: |  | 0 |  |  | Kování Klika-klika, kulatá rozeta, nerez, doraz.těs.:
|  | barva dřevodekor: |  | 0 |  |  | barva dřevodekor:
|  | vložkový zámek: |  | 0 |  |  | vložkový zámek:
|  | 1.NP:1 |  | 1 |  |  | 1.NP:1
|  | 2.NP:1 |  | 1 |  |  | 2.NP:1
|  | 3.NP:1 |  | 1 |  |  | 3.NP:1
|  | skutečné rozměry je nutné před výrobou zaměřit na stavbě: |  | 0 |  |  | skutečné rozměry je nutné před výrobou zaměřit na stavbě:
|  | typ dveří pře objednáním upřesnit s investorem: |  | 0 |  |  | typ dveří pře objednáním upřesnit s investorem:
86 | 766-06 | 06/D+ M Dveře plné vnitřní hladké 1kř. 800x1970 mm Levé | kus | 1 | 0 | 0 |  | 2 | 12 | 0 | 14 | 2 | 0 | 0 | 0 | 0 | 0 | 12 | 0 | 0.0155
|  | podrobný popis viz výrobky PSV -Dveře: |  | 0 |  |  | podrobný popis viz výrobky PSV -Dveře:
|  | Dveře dřevěné, rám - masiv, výplň odlehčená DTD deska: |  | 0 |  |  | Dveře dřevěné, rám - masiv, výplň odlehčená DTD deska:
|  | včetně obložk.zárubně, povrch Lamino-HPL: |  | 0 |  |  | včetně obložk.zárubně, povrch Lamino-HPL:
|  | Kování Klika-klika, štítek, nerez, doraz.těs.: |  | 0 |  |  | Kování Klika-klika, štítek, nerez, doraz.těs.:
|  | včet.mřížek dveřní mřížka 525*225 mm: |  | 0 |  |  | včet.mřížek dveřní mřížka 525*225 mm:
|  | barva dřevodekor: |  | 0 |  |  | barva dřevodekor:
|  | vložkový zámek: |  | 0 |  |  | vložkový zámek:
|  | 4.NP:1 |  | 1 |  |  | 4.NP:1
|  | skutečné rozměry je nutné před výrobou zaměřit na stavbě: |  | 0 |  |  | skutečné rozměry je nutné před výrobou zaměřit na stavbě:
|  | typ dveří pře objednáním upřesnit s investorem: |  | 0 |  |  | typ dveří pře objednáním upřesnit s investorem:
87 | 766-07 | 07/D+ M Dveře plné vnitřní hladké 1kř. 800x1970 mm Pravé | kus | 6 | 0 | 0 |  | 2 | 12 | 0 | 15 | 2 | 0 | 0 | 0 | 0 | 0 | 12 | 0 | 0.0155
|  | podrobný popis viz výrobky PSV -Dveře: |  | 0 |  |  | podrobný popis viz výrobky PSV -Dveře:
|  | Dveře dřevěné, rám - masiv, výplň odlehčená DTD deska: |  | 0 |  |  | Dveře dřevěné, rám - masiv, výplň odlehčená DTD deska:
|  | s obložk.zárubní, povrch Lamino-HPL: |  | 0 |  |  | s obložk.zárubní, povrch Lamino-HPL:
|  | Kování Klika-klika, kulatá rozeta, nerez, doraz.těs.: |  | 0 |  |  | Kování Klika-klika, kulatá rozeta, nerez, doraz.těs.:
|  | barva dřevodekor: |  | 0 |  |  | barva dřevodekor:
|  | vložkový zámek: |  | 0 |  |  | vložkový zámek:
|  | 1.NP:2 |  | 2 |  |  | 1.NP:2
|  | 2.NP:2 |  | 2 |  |  | 2.NP:2
|  | 3.NP:2 |  | 2 |  |  | 3.NP:2
|  | skutečné rozměry je nutné před výrobou zaměřit na stavbě: |  | 0 |  |  | skutečné rozměry je nutné před výrobou zaměřit na stavbě:
|  | typ dveří pře objednáním upřesnit s investorem: |  | 0 |  |  | typ dveří pře objednáním upřesnit s investorem:
88 | 766-08 | 08/D+ M Dveře plné vnitřní hladké 1kř. 800x1970 mm Levé | kus | 3 | 0 | 0 |  | 2 | 12 | 0 | 16 | 2 | 0 | 0 | 0 | 0 | 0 | 12 | 0 | 0.0155
|  | podrobný popis viz výrobky PSV -Dveře: |  | 0 |  |  | podrobný popis viz výrobky PSV -Dveře:
|  | Dveře dřevěné, rám - masiv, výplň odlehčená DTD deska: |  | 0 |  |  | Dveře dřevěné, rám - masiv, výplň odlehčená DTD deska:
|  | s obložk.zár., povrch Lamino-HPL: |  | 0 |  |  | s obložk.zár., povrch Lamino-HPL:
|  | Kování Klika-klika, kulatá rozeta, nerez, doraz.těs.: |  | 0 |  |  | Kování Klika-klika, kulatá rozeta, nerez, doraz.těs.:
|  | barva dřevodekor: |  | 0 |  |  | barva dřevodekor:
|  | vložkový zámek: |  | 0 |  |  | vložkový zámek:
|  | ve dveřích mřížka hliník oboustr.spodní str.dveří: |  | 0 |  |  | ve dveřích mřížka hliník oboustr.spodní str.dveří:
|  | 1.NP:1 |  | 1 |  |  | 1.NP:1
|  | 2.NP:1 |  | 1 |  |  | 2.NP:1
|  | 3.NP:1 |  | 1 |  |  | 3.NP:1
|  | skutečné rozměry je nutné před výrobou zaměřit na stavbě: |  | 0 |  |  | skutečné rozměry je nutné před výrobou zaměřit na stavbě:
|  | typ dveří pře objednáním upřesnit s investorem: |  | 0 |  |  | typ dveří pře objednáním upřesnit s investorem:
89 | 766-09 | 09/D+ M Dveře částeč.prosklené vnitřní hladké 1kř. 800x1970 mm Levé + obložková zárubeň | kus | 1 | 0 | 0 |  | 2 | 12 | 0 | 17 | 2 | 0 | 0 | 0 | 0 | 0 | 12 | 0 | 0.0155
|  | podrobný popis viz výrobky PSV -Dveře: |  | 0 |  |  | podrobný popis viz výrobky PSV -Dveře:
|  | Dveře dřevěné, rám - masiv, výplň odlehčená DTD deska: |  | 0 |  |  | Dveře dřevěné, rám - masiv, výplň odlehčená DTD deska:
|  | Povrch Lamino-HPL: |  | 0 |  |  | Povrch Lamino-HPL:
|  | Kování Klika-klika, kulatá rozeta, nerez, doraz.těs.: |  | 0 |  |  | Kování Klika-klika, kulatá rozeta, nerez, doraz.těs.:
|  | barva dřevodekor: |  | 0 |  |  | barva dřevodekor:
|  | vložkový zámek: |  | 0 |  |  | vložkový zámek:
|  | prosklení čiré variantně mléčné, dopř.investor: |  | 0 |  |  | prosklení čiré variantně mléčné, dopř.investor:
|  | 1.NP:1 |  | 1 |  |  | 1.NP:1
|  | skutečné rozměry je nutné před výrobou zaměřit na stavbě: |  | 0 |  |  | skutečné rozměry je nutné před výrobou zaměřit na stavbě:
|  | typ dveří pře objednáním upřesnit s investorem: |  | 0 |  |  | typ dveří pře objednáním upřesnit s investorem:
90 | 766-10 | 10/D+ M Dveře částeč.prosklené vnitřní hladké 1kř. 800x1970 mm Pravé + obložková zárubeň | kus | 3 | 0 | 0 |  | 2 | 12 | 0 | 18 | 2 | 0 | 0 | 0 | 0 | 0 | 12 | 0 | 0.0155
|  | podrobný popis viz výrobky PSV -Dveře: |  | 0 |  |  | podrobný popis viz výrobky PSV -Dveře:
|  | Dveře dřevěné, rám - masiv, výplň odlehčená DTD deska: |  | 0 |  |  | Dveře dřevěné, rám - masiv, výplň odlehčená DTD deska:
|  | Povrch Lamino-HPL: |  | 0 |  |  | Povrch Lamino-HPL:
|  | Kování Klika-klika, kulatá rozeta, nerez, doraz.těs.: |  | 0 |  |  | Kování Klika-klika, kulatá rozeta, nerez, doraz.těs.:
|  | barva dřevodekor: |  | 0 |  |  | barva dřevodekor:
|  | vložkový zámek: |  | 0 |  |  | vložkový zámek:
|  | prosklení čiré variantně mléčné, dopř.investor: |  | 0 |  |  | prosklení čiré variantně mléčné, dopř.investor:
|  | 2.NP:1 |  | 1 |  |  | 2.NP:1
|  | 3.NP:1 |  | 1 |  |  | 3.NP:1
|  | 4.NP:1 |  | 1 |  |  | 4.NP:1
|  | skutečné rozměry je nutné před výrobou zaměřit na stavbě: |  | 0 |  |  | skutečné rozměry je nutné před výrobou zaměřit na stavbě:
|  | typ dveří pře objednáním upřesnit s investorem: |  | 0 |  |  | typ dveří pře objednáním upřesnit s investorem:
91 | 766-11 | 01/SP D+ M Sanitární příčky - podrobně viz výkres č.14 pro 1.NP-3.NP sprchové kabiny | kpl. | 3 | 0 | 0 |  | 2 | 12 | 0 | 157 | 2 | 0 | 0 | 0 | 0 | 0 | 12 | 0 | 0.0155
|  | podrobný popis viz výkres č.14: |  | 0 |  |  | podrobný popis viz výkres č.14:
|  | Systém.sanit.příčky výšky 2200 mm ( 2050+150 mm): |  | 0 |  |  | Systém.sanit.příčky výšky 2200 mm ( 2050+150 mm):
|  | čelní stěna š. 5400 mm, 5 x dveře 700 mm 4 x mezipříčka výšky 2200 mm: |  | 0 |  |  | čelní stěna š. 5400 mm, 5 x dveře 700 mm 4 x mezipříčka výšky 2200 mm:
|  | Povrch Lamino-HPL tl. 12 mm pčíčky + čelní stěny: |  | 0 |  |  | Povrch Lamino-HPL tl. 12 mm pčíčky + čelní stěny:
|  | kovový nosný systém z AL profilů U a L a jaklem.: |  | 0 |  |  | kovový nosný systém z AL profilů U a L a jaklem.:
|  | s povrch.úpravou komaxit (RAL 9006): |  | 0 |  |  | s povrch.úpravou komaxit (RAL 9006):
|  | kabina stojí na samost nožkách z nerez.oceli: |  | 0 |  |  | kabina stojí na samost nožkách z nerez.oceli:
|  | (AISI 316 L ( výška 150 mm) kotvení je zajištěno: |  | 0 |  |  | (AISI 316 L ( výška 150 mm) kotvení je zajištěno:
|  | lepením ve styčné ploše nožky s podlahou: |  | 0 |  |  | lepením ve styčné ploše nožky s podlahou:
|  | nožka je rektifikační až do 25 mm: |  | 0 |  |  | nožka je rektifikační až do 25 mm:
|  | uvažováno stabilizač.rozpory: |  | 0 |  |  | uvažováno stabilizač.rozpory:
|  | uzavírání , závěsy: |  | 0 |  |  | uzavírání , závěsy:
|  | naložené nerez závěsy bez krytky,: |  | 0 |  |  | naložené nerez závěsy bez krytky,:
|  | nerezové kování - klička s WC signalizací: |  | 0 |  |  | nerezové kování - klička s WC signalizací:
|  | (možnost nouzového otevření zvenku kabinky): |  | 0 |  |  | (možnost nouzového otevření zvenku kabinky):
|  | 1.-3.NP:3 |  | 3 |  |  | 1.-3.NP:3
|  | skutečné rozměry je nutné před výrobou zaměřit na stavbě: |  | 0 |  |  | skutečné rozměry je nutné před výrobou zaměřit na stavbě:
|  | typ dveří pře objednáním upřesnit s investorem: |  | 0 |  |  | typ dveří pře objednáním upřesnit s investorem:
92 | 766-12 | 02/SP D+ M Sanitární příčky - podrobně viz výkres č.14 pro 4.NP sprchové kabiny | kpl. | 1 | 0 | 0 |  | 2 | 12 | 0 | 158 | 2 | 0 | 0 | 0 | 0 | 0 | 12 | 0 | 0.0155
|  | podrobný popis viz výkres č.14: |  | 0 |  |  | podrobný popis viz výkres č.14:
|  | Systém.sanit.příčky výšky 2200 mm ( 2050+150 mm): |  | 0 |  |  | Systém.sanit.příčky výšky 2200 mm ( 2050+150 mm):
|  | čelní stěna š. 5400 mm, 5 x dveře 700 mm 4 x mezipříčka výšky 2200 mm: |  | 0 |  |  | čelní stěna š. 5400 mm, 5 x dveře 700 mm 4 x mezipříčka výšky 2200 mm:
|  | Povrch Lamino-HPL tl. 12 mm pčíčky + čelní stěny: |  | 0 |  |  | Povrch Lamino-HPL tl. 12 mm pčíčky + čelní stěny:
|  | kovový nosný systém z AL profilů U a L a jaklem.: |  | 0 |  |  | kovový nosný systém z AL profilů U a L a jaklem.:
|  | s povrch.úpravou komaxit (RAL 9006): |  | 0 |  |  | s povrch.úpravou komaxit (RAL 9006):
|  | kabina stojí na samost nožkách z nerez.oceli: |  | 0 |  |  | kabina stojí na samost nožkách z nerez.oceli:
|  | (AISI 316 L ( výška 150 mm) kotvení je zajištěno: |  | 0 |  |  | (AISI 316 L ( výška 150 mm) kotvení je zajištěno:
|  | lepením ve styčné ploše nožky s podlahou: |  | 0 |  |  | lepením ve styčné ploše nožky s podlahou:
|  | nožka je rektifikační až do 25 mm: |  | 0 |  |  | nožka je rektifikační až do 25 mm:
|  | uvažováno stabilizač.rozpory: |  | 0 |  |  | uvažováno stabilizač.rozpory:
|  | uzavírání , závěsy: |  | 0 |  |  | uzavírání , závěsy:
|  | naložené nerez závěsy bez krytky,: |  | 0 |  |  | naložené nerez závěsy bez krytky,:
|  | nerezové kování - klička s WC signalizací: |  | 0 |  |  | nerezové kování - klička s WC signalizací:
|  | (možnost nouzového otevření zvenku kabinky): |  | 0 |  |  | (možnost nouzového otevření zvenku kabinky):
|  | 4.NP:1 |  | 1 |  |  | 4.NP:1
|  | skutečné rozměry je nutné před výrobou zaměřit na stavbě: |  | 0 |  |  | skutečné rozměry je nutné před výrobou zaměřit na stavbě:
|  | typ dveří pře objednáním upřesnit s investorem: |  | 0 |  |  | typ dveří pře objednáním upřesnit s investorem:
93 | 766-13 | 03/SP D+ M Sanitární příčky - podrobně viz výkres č.14 pro 4.NP sprchové kabiny | kpl. | 1 | 0 | 0 |  | 2 | 12 | 0 | 159 | 2 | 0 | 0 | 0 | 0 | 0 | 12 | 0 | 0.0155
|  | podrobný popis viz výkres č.14: |  | 0 |  |  | podrobný popis viz výkres č.14:
|  | Systém.sanit.příčky výšky 2200 mm ( 2050+150 mm): |  | 0 |  |  | Systém.sanit.příčky výšky 2200 mm ( 2050+150 mm):
|  | čelní stěna š. 5400 mm, 5 x dveře 700 mm 4 x mezipříčka výšky 2200 mm: |  | 0 |  |  | čelní stěna š. 5400 mm, 5 x dveře 700 mm 4 x mezipříčka výšky 2200 mm:
|  | Povrch Lamino-HPL tl. 12 mm pčíčky + čelní stěny: |  | 0 |  |  | Povrch Lamino-HPL tl. 12 mm pčíčky + čelní stěny:
|  | kovový nosný systém z AL profilů U a L a jaklem.: |  | 0 |  |  | kovový nosný systém z AL profilů U a L a jaklem.:
|  | s povrch.úpravou komaxit (RAL 9006): |  | 0 |  |  | s povrch.úpravou komaxit (RAL 9006):
|  | kabina stojí na samost nožkách z nerez.oceli: |  | 0 |  |  | kabina stojí na samost nožkách z nerez.oceli:
|  | (AISI 316 L ( výška 150 mm) kotvení je zajištěno: |  | 0 |  |  | (AISI 316 L ( výška 150 mm) kotvení je zajištěno:
|  | lepením ve styčné ploše nožky s podlahou: |  | 0 |  |  | lepením ve styčné ploše nožky s podlahou:
|  | nožka je rektifikační až do 25 mm: |  | 0 |  |  | nožka je rektifikační až do 25 mm:
|  | uvažováno stabilizač.rozpory: |  | 0 |  |  | uvažováno stabilizač.rozpory:
|  | uzavírání , závěsy: |  | 0 |  |  | uzavírání , závěsy:
|  | naložené nerez závěsy bez krytky,: |  | 0 |  |  | naložené nerez závěsy bez krytky,:
|  | nerezové kování - klička s WC signalizací: |  | 0 |  |  | nerezové kování - klička s WC signalizací:
|  | (možnost nouzového otevření zvenku kabinky): |  | 0 |  |  | (možnost nouzového otevření zvenku kabinky):
|  | 4.NP:1 |  | 1 |  |  | 4.NP:1
|  | skutečné rozměry je nutné před výrobou zaměřit na stavbě: |  | 0 |  |  | skutečné rozměry je nutné před výrobou zaměřit na stavbě:
|  | typ dveří pře objednáním upřesnit s investorem: |  | 0 |  |  | typ dveří pře objednáním upřesnit s investorem:
94 | 998766202R00 | Přesun hmot pro truhlářské konstr., výšky do 12 m | % | 1.45 | 0 | 0 |  | 2 | 7 | 1002 | 5 | 2 | 0 | 0 | 0 | 0 | 0 | 7 | 1002 | 0
| Celkem za | 766 Konstrukce truhlářské |  |  |  | 0 |  | 4 |  |  |  |  | 0 | 0 | 0 | 0 | 0
Díl: | 767 | Konstrukce zámečnické | [5 empty] | 1
95 | 642944121R00 | Osazení ocelových zárubní dodatečně do 2,5 m2 | kus | 18 | 0 | 0 |  | 2 | 1 | 1 | 1 | 2 | 0 | 0 | 0 | 0 | 0 | 1 | 1 | 0.05401
|  | stavební otvor 800 x 2020 mm P: |  | 0 |  |  | stavební otvor 800 x 2020 mm P:
|  | 4.NP:1 |  | 1 |  |  | 4.NP:1
|  | stavební otvor 800 x 2020 mm L: |  | 0 |  |  | stavební otvor 800 x 2020 mm L:
|  | 4.NP:1 |  | 1 |  |  | 4.NP:1
|  | stavební otvor 900 x 2020 mm P: |  | 0 |  |  | stavební otvor 900 x 2020 mm P:
|  | 4.NP:1 |  | 1 |  |  | 4.NP:1
|  | stavební otvor 750 x 2020 mm L: |  | 0 |  |  | stavební otvor 750 x 2020 mm L:
|  | 1.NP:5 |  | 5 |  |  | 1.NP:5
|  | 2.NP:5 |  | 5 |  |  | 2.NP:5
|  | 3.NP:5 |  | 5 |  |  | 3.NP:5
96 | 767-01 | 01/Z Zárubeň ocelová 650x1970x100-120 mm L pro osazení do stávající zděné příčky | kus | 15 | 0 | 0 |  | 2 | 12 | 0 | 22 | 2 | 0 | 0 | 0 | 0 | 0 | 12 | 0 | 0.01
|  | stavební otvor 750 x 2020 mm: |  | 0 |  |  | stavební otvor 750 x 2020 mm:
|  | ocel.zárubeň z žár.pozink.plechu tl. min 1,5 mm: |  | 0 |  |  | ocel.zárubeň z žár.pozink.plechu tl. min 1,5 mm:
|  | závěsy a těsněním PVC, s podlah.zapuštěním: |  | 0 |  |  | závěsy a těsněním PVC, s podlah.zapuštěním:
|  | nátěrový systém: |  | 0 |  |  | nátěrový systém:
|  | RAL zárubně dle výběru investora: |  | 0 |  |  | RAL zárubně dle výběru investora:
|  | skutečné rozměry je nutné před výrobou zaměřit na stavbě: |  | 0 |  |  | skutečné rozměry je nutné před výrobou zaměřit na stavbě:
|  | 1.NP:5 |  | 5 |  |  | 1.NP:5
|  | 2.NP:5 |  | 5 |  |  | 2.NP:5
|  | 3.NP:5 |  | 5 |  |  | 3.NP:5
|  | RAL zárubně dle výběru investora, : |  | 0 |  |  | RAL zárubně dle výběru investora, :
|  | počet závěsů dle dodávky dvečí - koordinace !!: |  | 0 |  |  | počet závěsů dle dodávky dvečí - koordinace !!:
97 | 767-02 | 02/Z Zárubeň ocelová 700x1970x100-120 mm L pro osazení do stávající zděné příčky | kus | 1 | 0 | 0 |  | 2 | 12 | 0 | 23 | 2 | 0 | 0 | 0 | 0 | 0 | 12 | 0 | 0.01
|  | stavební otvor 800 x 2020 mm: |  | 0 |  |  | stavební otvor 800 x 2020 mm:
|  | ocel.zárubeň z žár.pozink.plechu tl. min 1,5 mm: |  | 0 |  |  | ocel.zárubeň z žár.pozink.plechu tl. min 1,5 mm:
|  | závěsy a těsněním PVC, s podlah.zapuštěním: |  | 0 |  |  | závěsy a těsněním PVC, s podlah.zapuštěním:
|  | nátěrový systém: |  | 0 |  |  | nátěrový systém:
|  | RAL zárubně dle výběru investora: |  | 0 |  |  | RAL zárubně dle výběru investora:
|  | skutečné rozměry je nutné před výrobou zaměřit na stavbě: |  | 0 |  |  | skutečné rozměry je nutné před výrobou zaměřit na stavbě:
|  | 4.NP:1 |  | 1 |  |  | 4.NP:1
|  | RAL zárubně dle výběru investora, : |  | 0 |  |  | RAL zárubně dle výběru investora, :
|  | počet závěsů dle dodávky dvečí - koordinace !!: |  | 0 |  |  | počet závěsů dle dodávky dvečí - koordinace !!:
98 | 767-03 | 03/Z Zárubeň ocelová 700x1970x100-120 mm P pro osazení do stávající zděné příčky | kus | 1 | 0 | 0 |  | 2 | 12 | 0 | 24 | 2 | 0 | 0 | 0 | 0 | 0 | 12 | 0 | 0.01
|  | stavební otvor 800 x 2020 mm: |  | 0 |  |  | stavební otvor 800 x 2020 mm:
|  | ocel.zárubeň z žár.pozink.plechu tl. min 1,5 mm: |  | 0 |  |  | ocel.zárubeň z žár.pozink.plechu tl. min 1,5 mm:
|  | závěsy a těsněním PVC, s podlah.zapuštěním: |  | 0 |  |  | závěsy a těsněním PVC, s podlah.zapuštěním:
|  | nátěrový systém: |  | 0 |  |  | nátěrový systém:
|  | RAL zárubně dle výběru investora: |  | 0 |  |  | RAL zárubně dle výběru investora:
|  | skutečné rozměry je nutné před výrobou zaměřit na stavbě: |  | 0 |  |  | skutečné rozměry je nutné před výrobou zaměřit na stavbě:
|  | 4.NP:1 |  | 1 |  |  | 4.NP:1
|  | RAL zárubně dle výběru investora, : |  | 0 |  |  | RAL zárubně dle výběru investora, :
|  | počet závěsů dle dodávky dvečí - koordinace !!: |  | 0 |  |  | počet závěsů dle dodávky dvečí - koordinace !!:
99 | 767-04 | 04/Z Zárubeň ocelová 800x1970x100-120 mm L pro osazení do stávající zděné příčky | kus | 1 | 0 | 0 |  | 2 | 12 | 0 | 25 | 2 | 0 | 0 | 0 | 0 | 0 | 12 | 0 | 0.01
|  | stavební otvor 900 x 2020 mm: |  | 0 |  |  | stavební otvor 900 x 2020 mm:
|  | ocel.zárubeň z žár.pozink.plechu tl. min 1,5 mm: |  | 0 |  |  | ocel.zárubeň z žár.pozink.plechu tl. min 1,5 mm:
|  | závěsy a těsněním PVC, s podlah.zapuštěním: |  | 0 |  |  | závěsy a těsněním PVC, s podlah.zapuštěním:
|  | nátěrový systém: |  | 0 |  |  | nátěrový systém:
|  | RAL zárubně dle výběru investora: |  | 0 |  |  | RAL zárubně dle výběru investora:
|  | skutečné rozměry je nutné před výrobou zaměřit na stavbě: |  | 0 |  |  | skutečné rozměry je nutné před výrobou zaměřit na stavbě:
|  | 4.NP:1 |  | 1 |  |  | 4.NP:1
|  | RAL zárubně dle výběru investora, : |  | 0 |  |  | RAL zárubně dle výběru investora, :
|  | počet závěsů dle dodávky dvečí - koordinace !!: |  | 0 |  |  | počet závěsů dle dodávky dvečí - koordinace !!:
100 | 767-05 | 05/ Z D+M Přechodová dveřní lišta pro dveře šířky 800 mm | kus | 18 | 0 | 0 |  | 2 | 12 | 0 | 26 | 2 | 0 | 0 | 0 | 0 | 0 | 12 | 0 | 0
|  | dopřesnění viz výrobky PSV - zámečnické výrobky: |  | 0 |  |  | dopřesnění viz výrobky PSV - zámečnické výrobky:
|  | nerezová přechod.lišta š. 40 mm, obloučková: |  | 0 |  |  | nerezová přechod.lišta š. 40 mm, obloučková:
|  | přechod keram.dl., litá podlaha/PVC: |  | 0 |  |  | přechod keram.dl., litá podlaha/PVC:
|  | v místě dveřních otvorů , pro výšk.rozdíl 0-14 mm: |  | 0 |  |  | v místě dveřních otvorů , pro výšk.rozdíl 0-14 mm:
|  | 1.NP:5 |  | 5 |  |  | 1.NP:5
|  | 2.NP:5 |  | 5 |  |  | 2.NP:5
|  | 3.NP:5 |  | 5 |  |  | 3.NP:5
|  | 4.NP:3 |  | 3 |  |  | 4.NP:3
|  | konrét.lišta bude před objed.vyvzork.a odsouhl.s investorem: |  | 0 |  |  | konrét.lišta bude před objed.vyvzork.a odsouhl.s investorem:
|  | skutečné rozměry ověřit na stavbě: |  | 0 |  |  | skutečné rozměry ověřit na stavbě:
101 | 767-06 | 06/ Z D+M Revizní dvířka instalační šachty protipožární, odolnost EW 30 DP1, 300 x 300 mm | kus | 3 | 0 | 0 |  | 2 | 12 | 0 | 27 | 2 | 0 | 0 | 0 | 0 | 0 | 12 | 0 | 0
|  | dopřesnění viz výrobky PSV - zámečnické výrobky: |  | 0 |  |  | dopřesnění viz výrobky PSV - zámečnické výrobky:
|  | kovová, otevíravá, Pravá ,: |  | 0 |  |  | kovová, otevíravá, Pravá ,:
|  | s možností uzamyk.,vložkový zámek,: |  | 0 |  |  | s možností uzamyk.,vložkový zámek,:
|  | vhodná do vlhk.prostředí,závěsy a těsněním PVC: |  | 0 |  |  | vhodná do vlhk.prostředí,závěsy a těsněním PVC:
|  | s podlah.zapuštěním,osazení do SDK inst.předstěny: |  | 0 |  |  | s podlah.zapuštěním,osazení do SDK inst.předstěny:
|  | 1.NP:1 |  | 1 |  |  | 1.NP:1
|  | 2.NP:1 |  | 1 |  |  | 2.NP:1
|  | 3.NP:1 |  | 1 |  |  | 3.NP:1
|  | skutečné rozměry ověřit na stavbě: |  | 0 |  |  | skutečné rozměry ověřit na stavbě:
|  | RAL před objed.vyvzork.a odsouhl.s investorem: |  | 0 |  |  | RAL před objed.vyvzork.a odsouhl.s investorem:
102 | 767-07a | 07/ Z D+M Revizní dvířka do SDK podhledu vnitř.a vnější hliník.rám, 300 x 300 mm | kus | 8 | 0 | 0 |  | 2 | 12 | 0 | 28 | 2 | 0 | 0 | 0 | 0 | 0 | 12 | 0 | 0
|  | dopřesnění viz výrobky PSV - zámečnické výrobky: |  | 0 |  |  | dopřesnění viz výrobky PSV - zámečnické výrobky:
|  | se zelenou SDK deskou, tlačný zámek: |  | 0 |  |  | se zelenou SDK deskou, tlačný zámek:
|  | včetně osaz.rámu a všech kotev.prvků: |  | 0 |  |  | včetně osaz.rámu a všech kotev.prvků:
|  | osadit do podhl.+výmalba, místo osaz.koordinovat: |  | 0 |  |  | osadit do podhl.+výmalba, místo osaz.koordinovat:
|  | s podlah.zapuštěním,osazení do SDK inst.předstěny: |  | 0 |  |  | s podlah.zapuštěním,osazení do SDK inst.předstěny:
|  | 1.NP:2 |  | 2 |  |  | 1.NP:2
|  | 2.NP:2 |  | 2 |  |  | 2.NP:2
|  | 3.NP:2 |  | 2 |  |  | 3.NP:2
|  | 4.NP:2 |  | 2 |  |  | 4.NP:2
|  | skutečné rozměry ověřit na stavbě: |  | 0 |  |  | skutečné rozměry ověřit na stavbě:
103 | 767-07b | 08/ Z D+M Revizní dvířka do SDK podhledu vnitř.a vnější hliník.rám, 400 x 400 mm | kus | 4 | 0 | 0 |  | 2 | 12 | 0 | 29 | 2 | 0 | 0 | 0 | 0 | 0 | 12 | 0 | 0
|  | dopřesnění viz výrobky PSV - zámečnické výrobky: |  | 0 |  |  | dopřesnění viz výrobky PSV - zámečnické výrobky:
|  | se zelenou SDK deskou, tlačný zámek: |  | 0 |  |  | se zelenou SDK deskou, tlačný zámek:
|  | včetně osaz.rámu a všech kotev.prvků: |  | 0 |  |  | včetně osaz.rámu a všech kotev.prvků:
|  | osadit do podhl.+výmalba, místo osaz.koordinovat: |  | 0 |  |  | osadit do podhl.+výmalba, místo osaz.koordinovat:
|  | s podlah.zapuštěním,osazení do SDK inst.předstěny: |  | 0 |  |  | s podlah.zapuštěním,osazení do SDK inst.předstěny:
|  | 1.NP:1 |  | 1 |  |  | 1.NP:1
|  | 2.NP:1 |  | 1 |  |  | 2.NP:1
|  | 3.NP:1 |  | 1 |  |  | 3.NP:1
|  | 4.NP:1 |  | 1 |  |  | 4.NP:1
|  | skutečné rozměry ověřit na stavbě: |  | 0 |  |  | skutečné rozměry ověřit na stavbě:
104 | 767-08 | 08.1/ Z D+M Ukonč. profil rohů stěn a ukonč.ker. obkladu, systémový profil pro interiér | bm | 249 | 0 | 0 |  | 2 | 12 | 0 | 30 | 2 | 0 | 0 | 0 | 0 | 0 | 12 | 0 | 0
|  | dopřesnění viz výrobky PSV - zámečnické výrobky: |  | 0 |  |  | dopřesnění viz výrobky PSV - zámečnické výrobky:
|  | profil z ušlechtilé oceli V2A nerez leštěná ( kartáč.): |  | 0 |  |  | profil z ušlechtilé oceli V2A nerez leštěná ( kartáč.):
|  | pohledová plocha vytváří vnější pravoúhlý roh: |  | 0 |  |  | pohledová plocha vytváří vnější pravoúhlý roh:
|  | délky profilů: |  | 0 |  |  | délky profilů:
|  | Začátek provozního součtu |  | 0 |  |  | Začátek provozního součtu
|  | 1.NP rohový ukonč.profil:38,2 |  | 38.2 |  |  | 1.NP rohový ukonč.profil:38,2
|  | 1.NP ukončovací horní profil:21,7 |  | 21.7 |  |  | 1.NP ukončovací horní profil:21,7
|  | 2.NP ukončovací horní profil:38,2 |  | 38.2 |  |  | 2.NP ukončovací horní profil:38,2
|  | 2.NP rohový ukonč.profil:21,7 |  | 21.7 |  |  | 2.NP rohový ukonč.profil:21,7
|  | 3.NP rohový ukonč.profil:38,2 |  | 38.2 |  |  | 3.NP rohový ukonč.profil:38,2
|  | 3.NP ukončovací horní profil:21,7 |  | 21.7 |  |  | 3.NP ukončovací horní profil:21,7
|  | 4.NP rohový ukonč.profil:30,4 |  | 30.4 |  |  | 4.NP rohový ukonč.profil:30,4
|  | 4.NP ukončovací horní profil:6 |  | 6 |  |  | 4.NP ukončovací horní profil:6
|  | Mezisoučet |  | 0 |  |  | Mezisoučet
|  | zaokrouhledno:216,1*1,15 |  | 248.515 |  |  | zaokrouhledno:216,1*1,15
|  | Mezisoučet |  | 0 |  |  | Mezisoučet
|  | Konec provozního součtu |  | 464.615 |  |  | Konec provozního součtu
|  | skutečné rozměry ověřit na stavbě:249 |  | 249 |  |  | skutečné rozměry ověřit na stavbě:249
105 | 767-09 | 09/ Z D+M Dilatační spára v keramic. dlažbě - silikon | bm | 4.2 | 0 | 0 |  | 2 | 12 | 0 | 31 | 2 | 0 | 0 | 0 | 0 | 0 | 12 | 0 | 0
|  | dopřesnění viz výrobky PSV - zámečnické výrobky: |  | 0 |  |  | dopřesnění viz výrobky PSV - zámečnické výrobky:
|  | profil z ušlechtilé oceli V2A: |  | 0 |  |  | profil z ušlechtilé oceli V2A:
|  | bezúdržbový z ušlechtilé oceli: |  | 0 |  |  | bezúdržbový z ušlechtilé oceli:
|  | vhodný pro mechanicky vysoce namáhané dlažby: |  | 0 |  |  | vhodný pro mechanicky vysoce namáhané dlažby:
|  | délky profilů: |  | 0 |  |  | délky profilů:
|  | Začátek provozního součtu |  | 0 |  |  | Začátek provozního součtu
|  | 1.NP dilatační profil:1,2 |  | 1.2 |  |  | 1.NP dilatační profil:1,2
|  | 2.NP ukončovací horní profil:1,2 |  | 1.2 |  |  | 2.NP ukončovací horní profil:1,2
|  | 3.NP rohový ukonč.profil:1,2 |  | 1.2 |  |  | 3.NP rohový ukonč.profil:1,2
|  | 4.NP rohový ukonč.profil:0 |  | 0 |  |  | 4.NP rohový ukonč.profil:0
|  | Mezisoučet |  | 0 |  |  | Mezisoučet
|  | zaokrouhledno:3,6*1,15 |  | 4.14 |  |  | zaokrouhledno:3,6*1,15
|  | Mezisoučet |  | 0 |  |  | Mezisoučet
|  | Konec provozního součtu |  | 7.74 |  |  | Konec provozního součtu
|  | skutečné rozměry ověřit na stavbě:4,2 |  | 4.2 |  |  | skutečné rozměry ověřit na stavbě:4,2
106 | 767-10 | 10/ Z D+M Dveřní zarážka nerez + doplňková gumová dlažbě | bm | 18 | 0 | 0 |  | 2 | 12 | 0 | 32 | 2 | 0 | 0 | 0 | 0 | 0 | 12 | 0 | 0
|  | dopřesnění viz výrobky PSV - zámečnické výrobky: |  | 0 |  |  | dopřesnění viz výrobky PSV - zámečnické výrobky:
|  | osazení z důvodu poškození stěny otevřením křídla, : |  | 0 |  |  | osazení z důvodu poškození stěny otevřením křídla, :
|  | nesmí bránit průchodu: |  | 0 |  |  | nesmí bránit průchodu:
|  | osazení ke vstupním dveřím z chodby: |  | 0 |  |  | osazení ke vstupním dveřím z chodby:
|  | 1.NP :5 |  | 5 |  |  | 1.NP :5
|  | 2.NP :5 |  | 5 |  |  | 2.NP :5
|  | 3.NP :5 |  | 5 |  |  | 3.NP :5
|  | 4.NP:3 |  | 3 |  |  | 4.NP:3
107 | 767-12 | 12/ Z D+M Soubor - informační systém - piktogramy | soubor | 1 | 0 | 0 |  | 2 | 12 | 0 | 33 | 2 | 0 | 0 | 0 | 0 | 0 | 12 | 0 | 0
|  | podrobnosti viz výpisy PSV - zámečnické výrobky: |  | 0 |  |  | podrobnosti viz výpisy PSV - zámečnické výrobky:
|  | dveřní křídlo opatřeno tabulkou s piktogramem: |  | 0 |  |  | dveřní křídlo opatřeno tabulkou s piktogramem:
|  | popř.dle přání investora 20 ks:1 |  | 1 |  |  | popř.dle přání investora 20 ks:1
|  | únikové šipky - únikové cesty a východy 8 ks: |  | 0 |  |  | únikové šipky - únikové cesty a východy 8 ks:
|  | označ.uzávěrů a rozvodů TZB 18 ks: |  | 0 |  |  | označ.uzávěrů a rozvodů TZB 18 ks:
|  | tabulky přizp.stávajícímu designu investora: |  | 0 |  |  | tabulky přizp.stávajícímu designu investora:
|  | konkrétní podoba bude vyvzorkována a odsouhlasena s investorem: |  | 0 |  |  | konkrétní podoba bude vyvzorkována a odsouhlasena s investorem:
108 | 998767202R00 | Přesun hmot pro zámečnické konstr., výšky do 12 m | % | 1.95 | 0 | 0 |  | 2 | 7 | 1002 | 5 | 2 | 0 | 0 | 0 | 0 | 0 | 7 | 1002 | 0
| Celkem za | 767 Konstrukce zámečnické |  |  |  | 0 |  | 4 |  |  |  |  | 0 | 0 | 0 | 0 | 0
Díl: | 771 | Podlahy z dlaždic a obklady | [5 empty] | 1
109 | 771101210R00 | Penetrace podkladu pod dlažby | m2 | 447.377 | 0 | 0 |  | 2 | 1 | 7 | 7 | 2 | 0 | 0 | 0 | 0 | 0 | 1 | 7 | 0.00021
|  | P1-dlažba s protiskluznou úpravou: |  | 0 |  |  | P1-dlažba s protiskluznou úpravou:
|  | položení do lep.flexib.tmelu s hydroizol.schopnostmi: |  | 0 |  |  | položení do lep.flexib.tmelu s hydroizol.schopnostmi:
|  | spárování systémovou hydroizol.hmotou: |  | 0 |  |  | spárování systémovou hydroizol.hmotou:
|  | 1.NP: |  | 0 |  |  | 1.NP:
|  | vodorovně:15,71+24,49+5,51+2,74 |  | 48.45 |  |  | vodorovně:15,71+24,49+5,51+2,74
|  | svisle 300 mm nad podlahu WC:0,3*(4,77*2+2,25*2+0,86*2+1,08*2*5+0,32*2-0,8-0,65*5) |  | 6.945 |  |  | svisle 300 mm nad podlahu WC:0,3*(4,77*2+2,25*2+0,86*2+1,08*2*5+0,32*2-0,8-0,65*5)
|  | dtto umývárny+sprchy:0,3*(2,24*2+4,77*2+5,55*2+0,32*2-0,8*6) |  | 6.288 |  |  | dtto umývárny+sprchy:0,3*(2,24*2+4,77*2+5,55*2+0,32*2-0,8*6)
|  | dtto sušárna+prádelna:0,3*(3,84*2+1,35*2-0,8) |  | 2.874 |  |  | dtto sušárna+prádelna:0,3*(3,84*2+1,35*2-0,8)
|  | dtto úklid:0,3*(1,78*2+1,35*2-0,8) |  | 1.638 |  |  | dtto úklid:0,3*(1,78*2+1,35*2-0,8)
|  | svisle 2400 mm sprchy:2,4*(1*2+2*2)*5-0,8*2,015*5 |  | 63.94 |  |  | svisle 2400 mm sprchy:2,4*(1*2+2*2)*5-0,8*2,015*5
|  | Mezisoučet |  | 130.135 |  |  | Mezisoučet
|  | 2.NP- dtto jako 1.NP:130,135 |  | 130.135 |  |  | 2.NP- dtto jako 1.NP:130,135
|  | 3.NP dtto jako 1.a 2NP:130,135 |  | 130.135 |  |  | 3.NP dtto jako 1.a 2NP:130,135
|  | 4.NP :5,54+1,8+1,8+10,53 |  | 19.67 |  |  | 4.NP :5,54+1,8+1,8+10,53
|  | svisle 300 mm nad podlahu WC:0,3*(1*2+1,8*2-0,7)*2 |  | 2.94 |  |  | svisle 300 mm nad podlahu WC:0,3*(1*2+1,8*2-0,7)*2
|  | dtto umývárna:0,3*(2,48*2+2,1*2-0,8-0,7*2+0,32*2) |  | 2.28 |  |  | dtto umývárna:0,3*(2,48*2+2,1*2-0,8-0,7*2+0,32*2)
|  | dtto sprchy:0,3*(2,52*2+2,23*2-0,8*3) |  | 2.13 |  |  | dtto sprchy:0,3*(2,52*2+2,23*2-0,8*3)
|  | svisle 2400 mm sprchy:2,4*(1*2+2,52*2-0,8)*2 |  | 29.952 |  |  | svisle 2400 mm sprchy:2,4*(1*2+2,52*2-0,8)*2
110 | 771575108VNM | Montáž podlah keram.,režné hladké, tmel, 100/100 spáry vysoce hydrofobní cement.spár.hmota | m2 | 41.3275 | 0 | 0 |  | 2 | 1 | 7 | 7 | 2 | 0 | 0 | 0 | 0 | 0 | 1 | 7 | 0.0037
|  | P1-dlažba s protiskluznou úpravou: |  | 0 |  |  | P1-dlažba s protiskluznou úpravou:
|  | položení do lep.flexib.tmelu C2TE S1: |  | 0 |  |  | položení do lep.flexib.tmelu C2TE S1:
|  | spárování biocidy CG2WA-barevnost: |  | 0 |  |  | spárování biocidy CG2WA-barevnost:
|  | bude odsouhůlasena investorem: |  | 0 |  |  | bude odsouhůlasena investorem:
|  | 1.NP boxy sprchy:(5,55-0,15)*2,1 |  | 11.34 |  |  | 1.NP boxy sprchy:(5,55-0,15)*2,1
|  | 2.NP boxy sprchy:(5,55-0,15)*2,1 |  | 11.34 |  |  | 2.NP boxy sprchy:(5,55-0,15)*2,1
|  | 3.NP boxy sprchy:(5,55-0,15)*2,1 |  | 11.34 |  |  | 3.NP boxy sprchy:(5,55-0,15)*2,1
|  | 4.NP boxy sprchy:1*0,95+1*1+2,52*1,038+2,52*1,088 |  | 7.3075 |  |  | 4.NP boxy sprchy:1*0,95+1*1+2,52*1,038+2,52*1,088
111 | 771575109RT8 | Montáž podlah keram.,hladké, tmel, 30x30 cm spáry vysoce hydrofobní cement.spár.hmota | m2 | 123.69 | 0 | 0 |  | 2 | 1 | 7 | 7 | 2 | 0 | 0 | 0 | 0 | 0 | 1 | 7 | 0.00294
|  | P1-dlažba s protiskluznou úpravou: |  | 0 |  |  | P1-dlažba s protiskluznou úpravou:
|  | položení do lep.flexib.tmelu C2TE S1: |  | 0 |  |  | položení do lep.flexib.tmelu C2TE S1:
|  | spárování biocidy CG2WA-barevnost: |  | 0 |  |  | spárování biocidy CG2WA-barevnost:
|  | bude odsouhlasena investorem: |  | 0 |  |  | bude odsouhlasena investorem:
|  | 1.NP:15,71+24,49+5,51+2,74 |  | 48.45 |  |  | 1.NP:15,71+24,49+5,51+2,74
|  | 2.NP:48,45 |  | 48.45 |  |  | 2.NP:48,45
|  | 3.NP :48,45 |  | 48.45 |  |  | 3.NP :48,45
|  | 4.NP :5,54+1,8+1,8+10,53 |  | 19.67 |  |  | 4.NP :5,54+1,8+1,8+10,53
|  | odpočet formátu dl.100/100 ve sprchových boxech:-41,33 |  | -41.33 |  |  | odpočet formátu dl.100/100 ve sprchových boxech:-41,33
112 | 771578011R00 | Spára podlaha - stěna, silikonem | m | 309.29 | 0 | 0 |  | 2 | 1 | 7 | 7 | 2 | 0 | 0 | 0 | 0 | 0 | 1 | 7 | 4e-05
|  | viz těsnící pásy do HI stěrek :309,29 |  | 309.29 |  |  | viz těsnící pásy do HI stěrek :309,29
113 | 771-01 | Dlažba např. keramická slinutá 300x300x9 mm typ upř.investor, nízká nasákavost pod 0,5 % | m2 | 159.6125 | 0 | 0 |  | 2 | 12 | 0 | 34 | 2 | 0 | 0 | 0 | 0 | 0 | 12 | 0 | 0.0182
|  | vyrobená dle EN 14411 2112 Bla UGL: |  | 0 |  |  | vyrobená dle EN 14411 2112 Bla UGL:
|  | příloha G, mrazuvzdorná, odolná vůči chemikáliím( kyselinám: |  | 0 |  |  | příloha G, mrazuvzdorná, odolná vůči chemikáliím( kyselinám:
|  | i louhům) a s odolností proti mechan.namáhání, obrusu a znečištění: |  | 0 |  |  | i louhům) a s odolností proti mechan.namáhání, obrusu a znečištění:
|  | Prostory WC, umývárny ,prádelny, sušárny a úklid: |  | 0 |  |  | Prostory WC, umývárny ,prádelny, sušárny a úklid:
|  | Formát 300/300 protiskluz R10/A větší než 0,7:123,69*1,25 |  | 154.6125 |  |  | Formát 300/300 protiskluz R10/A větší než 0,7:123,69*1,25
|  | rezerva 3%:5 |  | 5 |  |  | rezerva 3%:5
114 | 771-02 | Dlažba např. matná 100x100x9 mm typ upř.investor | m2 | 54.593 | 0 | 0 |  | 2 | 12 | 0 | 35 | 2 | 0 | 0 | 0 | 0 | 0 | 12 | 0 | 0.00045
|  | sprchové kabiny - podlahy P1: |  | 0 |  |  | sprchové kabiny - podlahy P1:
|  | povrch hladký, matný, protiskluz R10/B větší než 0,7: |  | 0 |  |  | povrch hladký, matný, protiskluz R10/B větší než 0,7:
|  | 10% rezerva:5 |  | 5 |  |  | 10% rezerva:5
|  | 1.NP boxy sprchy:(5,55-0,15)*2,1*1,2 |  | 13.608 |  |  | 1.NP boxy sprchy:(5,55-0,15)*2,1*1,2
|  | 2.NP boxy sprchy:(5,55-0,15)*2,1*1,2 |  | 13.608 |  |  | 2.NP boxy sprchy:(5,55-0,15)*2,1*1,2
|  | 3.NP boxy sprchy:(5,55-0,15)*2,1*1,2 |  | 13.608 |  |  | 3.NP boxy sprchy:(5,55-0,15)*2,1*1,2
|  | 4.NP boxy sprchy:(1*0,95+1*1+2,52*1,038+2,52*1,088)*1,2 |  | 8.769 |  |  | 4.NP boxy sprchy:(1*0,95+1*1+2,52*1,038+2,52*1,088)*1,2
115 | 771-03 | Příplatek za kladení dlažby ve spádu sprchové boxy | m2 | 41.33 | 0 | 0 |  | 2 | 12 | 0 | 161 | 2 | 0 | 0 | 0 | 0 | 0 | 12 | 0 | 0
|  | 1.-4.NP:41,33 |  | 41.33 |  |  | 1.-4.NP:41,33
116 | 998771102R00 | Přesun hmot pro podlahy z dlaždic, výšky do 12 m | t | 3.5524 | 0 | 0 |  | 2 | 7 | 1001 | 5 | 2 | 0 | 0 | 0 | 0 | 0 | 7 | 1001 | 0
| Celkem za | 771 Podlahy z dlaždic a obklady |  |  |  | 0 |  | 4 |  |  |  |  | 0 | 0 | 0 | 0 | 0
Díl: | 776 | Podlahy povlakové | [5 empty] | 1
117 | 776591940R00 | Oprava povlakové podlahy do plochy 2,00 m2 | kus | 3.2574 | 0 | 0 |  | 2 | 1 | 7 | 7 | 2 | 0 | 0 | 0 | 0 | 0 | 1 | 7 | 0.0012
|  | 1-4.NP po vybour.otvorech: |  | 0 |  |  | 1-4.NP po vybour.otvorech:
|  | úprava PVC v chodbě: |  | 0 |  |  | úprava PVC v chodbě:
|  | zaříznutí, odstranění a doplnění: |  | 0 |  |  | zaříznutí, odstranění a doplnění:
|  | v místě dveří 1.NP:1,03*4*1,15*0,25 |  | 1.1845 |  |  | v místě dveří 1.NP:1,03*4*1,15*0,25
|  | 2.NP:1,03*3*1,15*0,25 |  | 0.8884 |  |  | 2.NP:1,03*3*1,15*0,25
|  | 3.NP:1,03*3*1,15*0,25 |  | 0.8884 |  |  | 3.NP:1,03*3*1,15*0,25
|  | 4.NP:1,03*1,15*0,25 |  | 0.2961 |  |  | 4.NP:1,03*1,15*0,25
118 | 998776202R00 | Přesun hmot pro podlahy povlakové, výšky do 12 m | % | 0.79 | 0 | 0 |  | 2 | 7 | 1002 | 5 | 2 | 0 | 0 | 0 | 0 | 0 | 7 | 1002 | 0
| Celkem za | 776 Podlahy povlakové |  |  |  | 0 |  | 4 |  |  |  |  | 0 | 0 | 0 | 0 | 0
Díl: | 777 | Podlahy ze syntetických hmot | [5 empty] | 1
119 | 777217110R00 | Soklíky s požlábkem z epox. stěrk, výšky do 100 mm | m | 46.526 | 0 | 0 |  | 2 | 1 | 7 | 7 | 2 | 0 | 0 | 0 | 0 | 0 | 1 | 7 | 0.00209
|  | 1.NP:4,77*2+2,72*2+0,32*2-3,27-0,69-0,8 |  | 10.86 |  |  | 1.NP:4,77*2+2,72*2+0,32*2-3,27-0,69-0,8
|  | 2.NP:4,748*2+2,78*2+0,32*2-0,64-2,87-0,8 |  | 11.386 |  |  | 2.NP:4,748*2+2,78*2+0,32*2-0,64-2,87-0,8
|  | 3.NP:4,77*2+2,78*2+0,32*2-0,64-2,87-0,8 |  | 11.43 |  |  | 3.NP:4,77*2+2,78*2+0,32*2-0,64-2,87-0,8
|  | 4.NP:4,77*2+3,36*2+0,32*2-3,25-0,8 |  | 12.85 |  |  | 4.NP:4,77*2+3,36*2+0,32*2-3,25-0,8
120 | 777315163R00 | Podlahy epoxidové 2 komponentní tl. 3mm s posypem křemičitým pískem ( nebo systémovými | m2 | 52.69 | 0 | 0 |  | 2 | 1 | 7 | 7 | 2 | 0 | 0 | 0 | 0 | 0 | 1 | 7 | 0.00791
|  | chipsy), splní požad.na chemickou : |  | 0 |  |  | chipsy), splní požad.na chemickou :
|  | a mechanickou odolnost,snadné čištění: |  | 0 |  |  | a mechanickou odolnost,snadné čištění:
|  | nepropustnost peo kapaliny, dobrá protiskluznost: |  | 0 |  |  | nepropustnost peo kapaliny, dobrá protiskluznost:
|  | nízký obsah VOC: |  | 0 |  |  | nízký obsah VOC:
|  | 1.NP:12,27 |  | 12.27 |  |  | 1.NP:12,27
|  | 2.NP:12,04 |  | 12.04 |  |  | 2.NP:12,04
|  | 3.NP:12,04 |  | 12.04 |  |  | 3.NP:12,04
|  | 4.NP:16,34 |  | 16.34 |  |  | 4.NP:16,34
121 | 777551482R00 | Vyrovnávací samoniv.stěrka tl. 5 | m2 | 52.69 | 0 | 0 |  | 2 | 1 | 7 | 7 | 2 | 0 | 0 | 0 | 0 | 0 | 1 | 7 | 0.00819
|  | vyrovnávací vrstva na stávaj. podlahu:52,69 |  | 52.69 |  |  | vyrovnávací vrstva na stávaj. podlahu:52,69
|  | očištěnou podlahu po sejmutí PVC: |  | 0 |  |  | očištěnou podlahu po sejmutí PVC:
122 | 777611991VNM | Příplatek za penetraci savý podklad | m2 | 52.69 | 0 | 0 |  | 2 | 1 | 7 | 7 | 2 | 0 | 0 | 0 | 0 | 0 | 1 | 7 | 0.00048
|  | 52,69 |  | 52.69 |  |  | 52,69
123 | 998777102R00 | Přesun hmot pro podlahy syntetické, výšky do 12 m | t | 0.97084 | 0 | 0 |  | 2 | 7 | 1001 | 5 | 2 | 0 | 0 | 0 | 0 | 0 | 7 | 1001 | 0
| Celkem za | 777 Podlahy ze syntetických hmot |  |  |  | 0 |  | 4 |  |  |  |  | 0 | 0 | 0 | 0 | 0
Díl: | 781 | Obklady keramické | [5 empty] | 1
124 | 781101210R00 | Penetrace podkladu pod obklady | m2 | 352.98 | 0 | 0 |  | 2 | 1 | 7 | 7 | 2 | 0 | 0 | 0 | 0 | 0 | 1 | 7 | 0.00021
|  | 352,9800 |  | 352.98 |  |  | 3529800
125 | 781475116R00 | Obklad vnitřní stěn keramický, do tmele, obklady formátů 20/40, 20/20 | m2 | 352.9835 | 0 | 0 |  | 2 | 1 | 7 | 7 | 2 | 0 | 0 | 0 | 0 | 0 | 1 | 7 | 0.00495
|  | podrobně viz spárořez : |  | 0 |  |  | podrobně viz spárořez :
|  | položení do lep.flexib.tmelu s hydroizol.schopnostmi: |  | 0 |  |  | položení do lep.flexib.tmelu s hydroizol.schopnostmi:
|  | spárování systémovou hydroizol.hmotou: |  | 0 |  |  | spárování systémovou hydroizol.hmotou:
|  | 1.NP : |  | 0 |  |  | 1.NP :
|  | N01020 WC:2,0*(1,08*5*2+0,86*5*2)-0,65*1,97*5 |  | 32.3975 |  |  | N01020 WC:2,0*(1,08*5*2+0,86*5*2)-0,65*1,97*5
|  | N01020 před WC pouze za umyvadly:2*2 |  | 4 |  |  | N01020 před WC pouze za umyvadly:2*2
|  | N01022:2,0*(4,77*2-1,17+0,15) |  | 17.04 |  |  | N01022:2,0*(4,77*2-1,17+0,15)
|  | sprch.kabiny:2,2*(2,1*2+5,4) |  | 21.12 |  |  | sprch.kabiny:2,2*(2,1*2+5,4)
|  | N01023 prádelna sušárna:1,5*(1,35*2+0,8*2+1,25*2) |  | 10.2 |  |  | N01023 prádelna sušárna:1,5*(1,35*2+0,8*2+1,25*2)
|  | N01021 úklid:1,5*(1,35*2+1,78) |  | 6.72 |  |  | N01021 úklid:1,5*(1,35*2+1,78)
|  | N01025 kuchyňka:1,5*(0,69*2+3,27) |  | 6.975 |  |  | N01025 kuchyňka:1,5*(0,69*2+3,27)
|  | Mezisoučet |  | 98.4525 |  |  | Mezisoučet
|  | 2.NP:98,4525 |  | 98.4525 |  |  | 2.NP:98,4525
|  | Mezisoučet |  | 98.4525 |  |  | Mezisoučet
|  | 3.NP:98,4525 |  | 98.4525 |  |  | 3.NP:98,4525
|  | Mezisoučet |  | 98.4525 |  |  | Mezisoučet
|  | 4.NP: |  | 0 |  |  | 4.NP:
|  | N04006a+6b:2,0*(1,8*2*2+1*2*2)-0,7*1,97*2 |  | 19.642 |  |  | N04006a+6b:2,0*(1,8*2*2+1*2*2)-0,7*1,97*2
|  | N04003 přesíň před WC:2,0*(2,1+0,7+1,1) |  | 7.8 |  |  | N04003 přesíň před WC:2,0*(2,1+0,7+1,1)
|  | N04004 sprchy:2,2*(2,52*2+1*2+1+1,08+0,10*2+1,1+1,05) |  | 25.234 |  |  | N04004 sprchy:2,2*(2,52*2+1*2+1+1,08+0,10*2+1,1+1,05)
|  | N04005 kuchyňka:1,5*3,3 |  | 4.95 |  |  | N04005 kuchyňka:1,5*3,3
|  | Mezisoučet |  | 57.626 |  |  | Mezisoučet
126 | 781-01 | Obkládačka RAKO Color One RAL 0607010 20/20 | m2 | 51.763 | 0 | 0 |  | 2 | 12 | 0 | 36 | 2 | 0 | 0 | 0 | 0 | 0 | 12 | 0 | 0.0136
|  | WC 1.-3.NP předsíňka pl.:(10)*0,2*0,2*1,25*3 |  | 1.5 |  |  | WC 1.-3.NP předsíňka pl.:(10)*0,2*0,2*1,25*3
|  | WC 1.-3.NP kabina pl.:(6*2+5*2+6*2+2*2)*0,2*0,2*1,25*3 |  | 5.7 |  |  | WC 1.-3.NP kabina pl.:(6*2+5*2+6*2+2*2)*0,2*0,2*1,25*3
|  | sprchy 1.-3.NP umývárna pl.:(24+18)*0,2*0,2*1,25*3 |  | 6.3 |  |  | sprchy 1.-3.NP umývárna pl.:(24+18)*0,2*0,2*1,25*3
|  | sprchy 1.-3.NP boxy pl.:(11*2+28*2+11*2)*0,2*0,2*1,25*3 |  | 15 |  |  | sprchy 1.-3.NP boxy pl.:(11*2+28*2+11*2)*0,2*0,2*1,25*3
|  | úklid 1.-3.NP sokl pl:(7+10+7)*0,2*0,2*1,2 |  | 1.152 |  |  | úklid 1.-3.NP sokl pl:(7+10+7)*0,2*0,2*1,2
|  | prádelna 1.-3.NP sokl pl.:(8+7+4+8+4+7)*0,2*0,2*1,25*3 |  | 5.7 |  |  | prádelna 1.-3.NP sokl pl.:(8+7+4+8+4+7)*0,2*0,2*1,25*3
|  | kuchyň 1.NP - sokl pl:(3+17+3)*0,2*0,2*1,2 |  | 1.104 |  |  | kuchyň 1.NP - sokl pl:(3+17+3)*0,2*0,2*1,2
|  | kuchyň 2-3.NP pl:(3+15)*0,2*0,2*1,2*2 |  | 1.728 |  |  | kuchyň 2-3.NP pl:(3+15)*0,2*0,2*1,2*2
|  | WC 4.NP předsíň pl:(6*2+12+3+4*2)*0,2*0,2*1,25 |  | 1.75 |  |  | WC 4.NP předsíň pl:(6*2+12+3+4*2)*0,2*0,2*1,25
|  | WC 4.NP kabinka pl.:(10*2+6*2+10*2+2*2)*0,2*0,2*1,25 |  | 2.8 |  |  | WC 4.NP kabinka pl.:(10*2+6*2+10*2+2*2)*0,2*0,2*1,25
|  | kuchyňka 4.NP - sokl pl.:(18)*0,2*0,2*1,2 |  | 0.864 |  |  | kuchyňka 4.NP - sokl pl.:(18)*0,2*0,2*1,2
|  | sprchy 4.NP boxy pl:(7*2+13*2+7*2+13*2+6*2)*0,2*0,2*1,25 |  | 4.6 |  |  | sprchy 4.NP boxy pl:(7*2+13*2+7*2+13*2+6*2)*0,2*0,2*1,25
|  | sprchy 4.NP předsíň pl.:(5*2+6*2)*0,2*0,2*1,25 |  | 1.1 |  |  | sprchy 4.NP předsíň pl.:(5*2+6*2)*0,2*0,2*1,25
|  | Mezisoučet |  | 49.298 |  |  | Mezisoučet
|  | 5% rezerva:49,3*0,05 |  | 2.465 |  |  | 5% rezerva:49,3*0,05
127 | 781-02 | Obkládačka RAKO Color One -White 20/40 | m2 | 377.5015 | 0 | 0 |  | 2 | 12 | 0 | 37 | 2 | 0 | 0 | 0 | 0 | 0 | 12 | 0 | 0.0136
|  | včetně rezervy :352,98*1,25 |  | 441.225 |  |  | včetně rezervy :352,98*1,25
|  | odpočet RAL 0607010 vč.25 % ztratného:-49,3 |  | -49.3 |  |  | odpočet RAL 0607010 vč.25 % ztratného:-49,3
|  | odpočetRAL 0858070 vč.25 % ztratného:-32,4 |  | -32.4 |  |  | odpočetRAL 0858070 vč.25 % ztratného:-32,4
|  | 5 % rezerva:359,53*0,05 |  | 17.9765 |  |  | 5 % rezerva:359,53*0,05
128 | 781-03 | Obkládačka RAKO Color One RAL 0858070 20/40 | m2 | 35.64 | 0 | 0 |  | 2 | 12 | 0 | 38 | 2 | 0 | 0 | 0 | 0 | 0 | 12 | 0 | 0.0136
|  | WC 1.-3.NP předsíňka pl:(5*4)*0,2*0,4*1,25*3 |  | 6 |  |  | WC 1.-3.NP předsíňka pl:(5*4)*0,2*0,4*1,25*3
|  | WC 1.-3.NP kabina pl:(3*4)*0,2*0,4*1,25*3 |  | 3.6 |  |  | WC 1.-3.NP kabina pl:(3*4)*0,2*0,4*1,25*3
|  | sprchy 1.-3.NP umývárna pl:(8*4*2)*0,2*0,4*1,25*3 |  | 19.2 |  |  | sprchy 1.-3.NP umývárna pl:(8*4*2)*0,2*0,4*1,25*3
|  | WC 4.NP předsíň pl.:(4*4)*0,2*0,4*1,25 |  | 1.6 |  |  | WC 4.NP předsíň pl.:(4*4)*0,2*0,4*1,25
|  | WC 4.NP kabinka pl.:(3*4)*0,2*0,4*1,25 |  | 1.2 |  |  | WC 4.NP kabinka pl.:(3*4)*0,2*0,4*1,25
|  | sprchy 4.NP umývárna pl.:(2*4)*0,2*0,4*1,25 |  | 0.8 |  |  | sprchy 4.NP umývárna pl.:(2*4)*0,2*0,4*1,25
|  | Mezisoučet |  | 32.4 |  |  | Mezisoučet
|  | 10% rezerva:32,4*0,1 |  | 3.24 |  |  | 10% rezerva:32,4*0,1
129 | 998781102R00 | Přesun hmot pro obklady keramické, výšky do 12 m | t | 8.1441 | 0 | 0 |  | 2 | 7 | 1001 | 5 | 2 | 0 | 0 | 0 | 0 | 0 | 7 | 1001 | 0
| Celkem za | 781 Obklady keramické |  |  |  | 0 |  | 4 |  |  |  |  | 0 | 0 | 0 | 0 | 0
Díl: | 783 | Nátěry | [5 empty] | 1
130 | 783122110VNM | 11/Z Nátěr syntetický radiátory stávající včetně přilehlých rozvodů, barva bílá, nátěr vodou ředit. | kompl. | 1 | 0 | 0 |  | 2 | 1 | 7 | 7 | 2 | 0 | 0 | 0 | 0 | 0 | 1 | 7 | 0.00022
|  | nátěrem pro nový/renovační nátěr:1 |  | 1 |  |  | nátěrem pro nový/renovační nátěr:1
|  | těles a teplovodního topení ( odolnost proti: |  | 0 |  |  | těles a teplovodního topení ( odolnost proti:
|  | vysokým teplotám): |  | 0 |  |  | vysokým teplotám):
|  | povrch předem odmastit, obrousit ocel.kartáči ): |  | 0 |  |  | povrch předem odmastit, obrousit ocel.kartáči ):
|  | 1.NP 7 ks: |  | 0 |  |  | 1.NP 7 ks:
|  | 2.NP 6 ks: |  | 0 |  |  | 2.NP 6 ks:
|  | 3.NP 6 ks: |  | 0 |  |  | 3.NP 6 ks:
|  | 4.NP 5 ks: |  | 0 |  |  | 4.NP 5 ks:
131 | 783122710VNM | Nátěr syntetický základní - ocelové prvky pro překlady z I a L profilů 2 x | m2 | 32.1072 | 0 | 0 |  | 2 | 1 | 7 | 7 | 2 | 0 | 0 | 0 | 0 | 0 | 1 | 7 | 0.00015
|  | I č14:(2*0,14*1,43+0,12*2*1,43)*2*7 |  | 10.4104 |  |  | I č14:(2*0,14*1,43+0,12*2*1,43)*2*7
|  | I č14:(2*0,14*1,63+0,12*2*1,63)*2*4 |  | 6.7808 |  |  | I č14:(2*0,14*1,63+0,12*2*1,63)*2*4
|  | L45/45:0,045*4*0,9*2*5*3 |  | 4.86 |  |  | L45/45:0,045*4*0,9*2*5*3
|  | L50/50:0,05*4*1,2*2*5 |  | 2.4 |  |  | L50/50:0,05*4*1,2*2*5
|  | L35/35:0,035*4*1,2*2*1 |  | 0.336 |  |  | L35/35:0,035*4*1,2*2*1
|  | L50/50:0,05*4*1,2*2 |  | 0.48 |  |  | L50/50:0,05*4*1,2*2
|  | L45/45:0,045*4*1*2*19 |  | 6.84 |  |  | L45/45:0,045*4*1*2*19
| Celkem za | 783 Nátěry |  |  |  | 0 |  | 4 |  |  |  |  | 0 | 0 | 0 | 0 | 0
Díl: | 784 | Malby | [5 empty] | 1
132 | 784111701VVM | Penetrace podkladu nátěrem sádrokarton podhledy 1 x | m2 | 217.71 | 0 | 0 |  | 2 | 1 | 7 | 7 | 2 | 0 | 0 | 0 | 0 | 0 | 1 | 7 | 5e-05
|  | SDK podhledy : |  | 0 |  |  | SDK podhledy :
|  | 1.NP :15,71+24,49+5,51+2,74+12,27 |  | 60.72 |  |  | 1.NP :15,71+24,49+5,51+2,74+12,27
|  | 2.NP:15,71+24,49+5,51+2,74+12,04 |  | 60.49 |  |  | 2.NP:15,71+24,49+5,51+2,74+12,04
|  | 3.NP:15,71+24,49+5,51+2,74+12,04 |  | 60.49 |  |  | 3.NP:15,71+24,49+5,51+2,74+12,04
|  | 4.NP:5,54+1,8+1,8+10,53+16,34 |  | 36.01 |  |  | 4.NP:5,54+1,8+1,8+10,53+16,34
133 | 784191101R00 | Penetrace podkladu univerzální na opravené přeštukované omítky | m2 | 175.4279 | 0 | 0 |  | 2 | 1 | 7 | 7 | 2 | 0 | 0 | 0 | 0 | 0 | 1 | 7 | 7e-05
|  | omítky stěn přeštukované:175,4279 |  | 175.4279 |  |  | omítky stěn přeštukované:175,4279
134 | 784191301R00 | Penetrace podkladu protiplísňová 1x na žb podhledy před montáží SDK nových podhledů | m2 | 272 | 0 | 0 |  | 2 | 1 | 7 | 7 | 2 | 0 | 0 | 0 | 0 | 0 | 1 | 7 | 0.00013
|  | žb podhledy *1,25 25% na trámové prvky: |  | 0 |  |  | žb podhledy *1,25 25% na trámové prvky:
|  | Začátek provozního součtu |  | 0 |  |  | Začátek provozního součtu
|  | 1.NP :15,71+24,49+5,51+2,74+12,27 |  | 60.72 |  |  | 1.NP :15,71+24,49+5,51+2,74+12,27
|  | 2.NP:15,71+24,49+5,51+2,74+12,04 |  | 60.49 |  |  | 2.NP:15,71+24,49+5,51+2,74+12,04
|  | 3.NP:15,71+24,49+5,51+2,74+12,04 |  | 60.49 |  |  | 3.NP:15,71+24,49+5,51+2,74+12,04
|  | 4.NP:5,54+1,8+1,8+10,53+16,34 |  | 36.01 |  |  | 4.NP:5,54+1,8+1,8+10,53+16,34
|  | Mezisoučet |  | 0 |  |  | Mezisoučet
|  | 217,71*1,25 |  | 272.1375 |  |  | 217,71*1,25
|  | Mezisoučet |  | 0 |  |  | Mezisoučet
|  | Konec provozního součtu |  | 489.8475 |  |  | Konec provozního součtu
|  | 272 |  | 272 |  |  | 272
135 | 784195112R00 | Malba silikonová otěruvzdorná na omítky a SDK paropropustná, vhodná do vlhka - barva bílá, 2 x | m2 | 594.1742 | 0 | 0 |  | 2 | 1 | 7 | 7 | 2 | 0 | 0 | 0 | 0 | 0 | 1 | 7 | 0.00014
|  | SDK podhledy :217,71 |  | 217.71 |  |  | SDK podhledy :217,71
|  | omítky stěn přeštukované:175,4279 |  | 175.4279 |  |  | omítky stěn přeštukované:175,4279
|  | omítky stěn štukové nové nad obklady:201,0363 |  | 201.0363 |  |  | omítky stěn štukové nové nad obklady:201,0363
136 | 784402801R00 | Odstranění malby oškrábáním v místnosti H do 3,8 m strop | m2 | 447.4279 | 0 | 0 |  | 2 | 1 | 7 | 7 | 2 | 0 | 0 | 0 | 0 | 0 | 1 | 7 | 0
|  | žb podhledy *1,25 25% na trámové prvky: |  | 0 |  |  | žb podhledy *1,25 25% na trámové prvky:
|  | viz položka penetrace protiplísňová:272 |  | 272 |  |  | viz položka penetrace protiplísňová:272
|  | omítky stěn původní před natažením štuku:175,4279 |  | 175.4279 |  |  | omítky stěn původní před natažením štuku:175,4279
137 | 784422921R00 | Oprava, malba váp. 2x, 1bar. oškrab. místn.do 3,8m | m2 | 272 | 0 | 0 |  | 2 | 1 | 7 | 7 | 2 | 0 | 0 | 0 | 0 | 0 | 1 | 7 | 0.00026
|  | žb podhledy *1,25 25% na trámové prvky: |  | 0 |  |  | žb podhledy *1,25 25% na trámové prvky:
|  | viz položka penetrace protiplísňová:272 |  | 272 |  |  | viz položka penetrace protiplísňová:272
| Celkem za | 784 Malby |  |  |  | 0 |  | 4 |  |  |  |  | 0 | 0 | 0 | 0 | 0
Díl: | 787 | Zasklívání | [5 empty] | 1
138 | 787-01 | D+M zrcadlo na vystěrkovanou plochu nad umyvadla lepené, zabroušené | m2 | 27.6 | 0 | 0 |  | 2 | 12 | 0 | 162 | 2 | 0 | 0 | 0 | 0 | 0 | 12 | 0 | 0
|  | 1.-3.NP WC - předsíňka:1*1*2*3 |  | 6 |  |  | 1.-3.NP WC - předsíňka:1*1*2*3
|  | 1.-3.NP umývárna + umýv.u sprch:1,6*1*4*3 |  | 19.2 |  |  | 1.-3.NP umývárna + umýv.u sprch:1,6*1*4*3
|  | 4.NP umývárna:1,6*1 |  | 1.6 |  |  | 4.NP umývárna:1,6*1
|  | 4.NP u sprch:0,8*1 |  | 0.8 |  |  | 4.NP u sprch:0,8*1
| Celkem za | 787 Zasklívání |  |  |  | 0 |  | 4 |  |  |  |  | 0 | 0 | 0 | 0 | 0
Díl: | M21 | Elektromontáže | [5 empty] | 1
139 | M21-01 | D 1.4.d Elektroinst.silnopr.viz samostatný rozpoč | kompl. | 1 | 0 | 0 |  | 2 | 12 | 0 | 39 | 4 | 0 | 0 | 0 | 0 | 0 | 12 | 0 | 0
| Celkem za | M21 Elektromontáže |  |  |  | 0 |  | 4 |  |  |  |  | 0 | 0 | 0 | 0 | 0
Díl: | M24 | Montáže vzduchotechnických zařízení | [5 empty] | 1
140 | M24-01 | D 1.4.b Vzduchotechnika viz samost.rozpočet | kompl. | 1 | 0 | 0 |  | 2 | 12 | 0 | 40 | 4 | 0 | 0 | 0 | 0 | 0 | 12 | 0 | 0
| Celkem za | M24 Montáže vzduchotechnických zařízení |  |  |  | 0 |  | 4 |  |  |  |  | 0 | 0 | 0 | 0 | 0
Díl: | D96 | Přesuny suti a vybouraných hmot | [5 empty] | 1
141 | 979990181R00 | Poplatek za skládku suti - PVC podlahová krytina | t | 0.0307 | 0 | 0 |  | 2 | 12 | 0 | 41 | 1 | 0 | 0 | 0 | 0 | 0 | 12 | 0 | 0
|  | 30,66*0,001 |  | 0.0307 |  |  | 30,66*0,001
142 | 979990201R00 | Poplatek za skládku suti -azbestocementové výrobky | t | 0.234 | 0 | 0 |  | 2 | 12 | 0 | 42 | 1 | 0 | 0 | 0 | 0 | 0 | 12 | 0 | 0
|  | při demont.starých rozvodů můžeme narazit: |  | 0 |  |  | při demont.starých rozvodů můžeme narazit:
|  | na azbest, pokud nedáme na odbornou likvidaci : |  | 0 |  |  | na azbest, pokud nedáme na odbornou likvidaci :
|  | nějakou rezervu, bude to vážný finanční problém !!!!:18*0,013 |  | 0.234 |  |  | nějakou rezervu, bude to vážný finanční problém !!!!:18*0,013
143 | 979999998R00 | Poplatek za skládku suti 5% příměsí | t | 111.9239 | 0 | 0 |  | 2 | 12 | 0 | 163 | 1 | 0 | 0 | 0 | 0 | 0 | 12 | 0 | 0
|  | 112,1886 |  | 112.1886 |  |  | 1121886
|  | odpočet předpokl. PVC a azbest.výrobky:-0,0307-0,2340 |  | -0.2647 |  |  | odpočet předpokl. PVC a azbest.výrobky:-0,0307-0,2340
144 | 979011211R00 | Svislá doprava suti a vybour. hmot za 2.NP nošením | t | 112.1886 | 0 | 0 |  | 2 | 8 | 0 | 3 | 1 | 0 | 0 | 0 | 0 | 0 | 8 | 0 | 0
145 | 979011219R00 | Přípl.k svislé dopr.suti za každé další NP nošením | t | 112.1886 | 0 | 0 |  | 2 | 8 | 0 | 3 | 1 | 0 | 0 | 0 | 0 | 0 | 8 | 0 | 0
146 | 979011221R00 | Svislá doprava suti a vybour. hmot za 1.PP nošením | t | 112.1886 | 0 | 0 |  | 2 | 8 | 0 | 3 | 1 | 0 | 0 | 0 | 0 | 0 | 8 | 0 | 0
147 | 979081111R00 | Odvoz suti a vybour. hmot na skládku do 1 km | t | 112.1886 | 0 | 0 |  | 2 | 8 | 0 | 3 | 1 | 0 | 0 | 0 | 0 | 0 | 8 | 0 | 0
148 | 979081121R00 | Příplatek k odvozu za každý další 1 km | t | 1121.8858 | 0 | 0 |  | 2 | 8 | 0 | 3 | 1 | 0 | 0 | 0 | 0 | 0 | 8 | 0 | 0
149 | 979082111R00 | Vnitrostaveništní doprava suti do 10 m | t | 112.1886 | 0 | 0 |  | 2 | 8 | 0 | 3 | 1 | 0 | 0 | 0 | 0 | 0 | 8 | 0 | 0
150 | 979082121R00 | Příplatek k vnitrost. dopravě suti za dalších 5 m | t | 673.1315 | 0 | 0 |  | 2 | 8 | 0 | 3 | 1 | 0 | 0 | 0 | 0 | 0 | 8 | 0 | 0
151 | 979087212R00 | Nakládání suti na dopravní prostředky | t | 112.1886 | 0 | 0 |  | 2 | 8 | 0 | 3 | 1 | 0 | 0 | 0 | 0 | 0 | 8 | 0 | 0
| Celkem za | D96 Přesuny suti a vybouraných hmot |  |  |  | 0 |  | 4 |  |  |  |  | 0 | 0 | 0 | 0 | 0