## Formulář pasportizace
Kód | [9 empty] | Atributy hromadné | [15 empty] | Atributy specifické
Polohový/Technologický | Rodič grafický | Technol. | Rodič technologický | Technol. | Rodič technologický 2 | Technol. | Rodič technologický 3 | Technol. | Rodič technologický 4 | Označení dle dokumentace | Poznámka | Výrobní číslo | Datum uvedení | Záruka do | Geometrie | Výška 1 | Výška 2 | Tloušťka 1 | Tloušťka 2 | Název výrobku | Výrobce | PN Výrobce | Dodavatel | PN dodavatele | DHM
Kód | Kód prvku | část | Kód prvku | část 2 | Kód prvku | část 3 | Kód prvku | část 4 | Kód prvku | Text dle dokumentace | libovolný text | Dle výrobce | datum ve formátu RRRRMMDD | datum ve formátu RRRRMMDD | Kód dle metodiky | [mm] | [mm] | [mm] | [mm] | libovolný text | dle rejstříku | dle výrobce | dle rejstříku | dle dodavatele
| 3 |  | 7 |  | 8 |  | 9 |  | 10 | 1 | 2 | 4 | 5 | 6 | 11 | 12 | 13 | 14 | 15 | 21 | 22 | 23 | 24 | 25 | 26 | 51 | 52 | 53 | 54 | 55 | 56 | 57 | 58 | 59 | 60 | 61 | 62 | 63 | 64 | 65 | 66 | 67 | 68 | 69 | 70 | 71 | 72 | 73 | 74 | 75 | 76 | 77 | 78 | 79 | 80 | 81 | 82 | 83 | 84 | 85 | 86 | 87 | 88 | 89 | 90
1.PP
BNA01P01094/CRWS001 |  | CRWS001 | [6 empty] | datum ve formátu RRRRMMDD 5: 20090215; Kód dle metodiky 11: 02; dle dodavatele 51: 8
BNA01P01094/CRWS002 |  | CRWS002 | [6 empty] | libovolný text 2: Kabelová rezerva pro páteřní propoje; datum ve formátu RRRRMMDD 5: 20090215; Kód dle metodiky 11: 11; dle dodavatele 51: 8
1.NP
BNA01N01079/CRUB001 |  | CRUB001 | [6 empty] | Text dle dokumentace 1: RD2; libovolný text 2: Atributy 4,5,6,21,22,23,24,25,53 nezjištěny; Kód dle metodiky 11: 23; [mm] 12: 0; [mm] 13: 2050; libovolný text 21: Datový rozvaděč; dle dodavatele 51: stojanový; dle dodavatele 52: 42; dle dodavatele 54: 2050 x 660 x 800
BNA01N01079/CRXD001 | BNA01N01079/CRUB001 | CRXD001 | BNA01N01079/CRUB001 | [5 empty] | datum ve formátu RRRRMMDD 5: 20081231; datum ve formátu RRRRMMDD 6: 20231231; Kód dle metodiky 11: 11; [mm] 12: 1310; libovolný text 21: Patch panel CP48, 19", 48 port; dle rejstříku 22: Panduit Corp.; dle výrobce 23: CP48BLY; dle rejstříku 24: COMIMPEX, spol. s r.o.; dle dodavatele 25: 004239; dle dodavatele 53: 48; dle dodavatele 54: černá; dle dodavatele 55: patch panel; dle dodavatele 57: CJ588; dle dodavatele 58: Budova C; dle dodavatele 59: 2, 19; dle dodavatele 60: 15
BNA01N01079/CRXD002 | BNA01N01079/CRUB001 | CRXD002 | BNA01N01079/CRUB001 | [5 empty] | datum ve formátu RRRRMMDD 5: 20081231; datum ve formátu RRRRMMDD 6: 20231231; Kód dle metodiky 11: 11; [mm] 12: 1080; libovolný text 21: Patch panel CP48, 19", 48 port; dle rejstříku 22: Panduit Corp.; dle výrobce 23: CP48BLY; dle rejstříku 24: COMIMPEX, spol. s r.o.; dle dodavatele 25: 004239; dle dodavatele 53: 48; dle dodavatele 54: černá; dle dodavatele 55: patch panel; dle dodavatele 57: CJ588; dle dodavatele 58: Budova C; dle dodavatele 59: 2, 19; dle dodavatele 60: 20
BNA01N01079/CRXD003 | BNA01N01079/CRUB001 | CRXD003 | BNA01N01079/CRUB001 | [5 empty] | datum ve formátu RRRRMMDD 5: 20081231; datum ve formátu RRRRMMDD 6: 20231231; Kód dle metodiky 11: 11; [mm] 12: 870; libovolný text 21: Patch panel CP48, 19", 48 port; dle rejstříku 22: Panduit Corp.; dle výrobce 23: CP48BLY; dle rejstříku 24: COMIMPEX, spol. s r.o.; dle dodavatele 25: 004239; dle dodavatele 53: 48; dle dodavatele 54: černá; dle dodavatele 55: patch panel; dle dodavatele 57: CJ588; dle dodavatele 58: Budova C; dle dodavatele 59: 2, 19; dle dodavatele 60: 25
BNA01N01079/CRXD004 | BNA01N01079/CRUB001 | CRXD004 | BNA01N01079/CRUB001 | [5 empty] | datum ve formátu RRRRMMDD 5: 20081231; datum ve formátu RRRRMMDD 6: 20231231; Kód dle metodiky 11: 11; [mm] 12: 700; libovolný text 21: Patch panel CP48, 19", 48 port; dle rejstříku 22: Panduit Corp.; dle výrobce 23: CP48BLY; dle rejstříku 24: COMIMPEX, spol. s r.o.; dle dodavatele 25: 004239; dle dodavatele 53: 48; dle dodavatele 54: černá; dle dodavatele 55: patch panel; dle dodavatele 57: CJ588; dle dodavatele 58: Budova C; dle dodavatele 59: 2, 19; dle dodavatele 60: 29
BNA01N01079/CRXD005 | BNA01N01079/CRUB001 | CRXD005 | BNA01N01079/CRUB001 | [5 empty] | datum ve formátu RRRRMMDD 5: 20081231; datum ve formátu RRRRMMDD 6: 20231231; Kód dle metodiky 11: 11; [mm] 12: 510; libovolný text 21: Patch panel CP48, 19", 48 port; dle rejstříku 22: Panduit Corp.; dle výrobce 23: CP48BLY; dle rejstříku 24: COMIMPEX, spol. s r.o.; dle dodavatele 25: 004239; dle dodavatele 53: 48; dle dodavatele 54: černá; dle dodavatele 55: patch panel; dle dodavatele 57: CJ588; dle dodavatele 58: Budova C; dle dodavatele 59: 2, 19; dle dodavatele 60: 33
BNA01N01079/CRXD006 | BNA01N01079/CRUB001 | CRXD006 | BNA01N01079/CRUB001 | [5 empty] | datum ve formátu RRRRMMDD 5: 20090215; datum ve formátu RRRRMMDD 6: 20240215; Kód dle metodiky 11: 11; [mm] 12: 1630; libovolný text 21: Patch panel CP24, 19", 24 port; dle rejstříku 22: Panduit Corp.; dle výrobce 23: CP24BLY; dle rejstříku 24: COMIMPEX, spol. s r.o.; dle dodavatele 25: 024760; dle dodavatele 53: 24; dle dodavatele 54: černá; dle dodavatele 55: patch panel; dle dodavatele 57: CJ588; dle dodavatele 58: Páteřní propoje; dle dodavatele 59: 2, 19; dle dodavatele 60: 8
BNA01N01041/CRXD001 |  | CRXD001 | BNA01N01079/CRUB001 | [5 empty] | Text dle dokumentace 1: C.101.1; datum ve formátu RRRRMMDD 5: 20081231; datum ve formátu RRRRMMDD 6: 20231231; Kód dle metodiky 11: 01; [mm] 12: 930; libovolný text 21: Zásuvka na omítku TANGO 5014A 3port Bílá; dle rejstříku 22: ABB s.r.o.; dle výrobce 23: 5014A-A00410 B; dle rejstříku 24: COMIMPEX, spol. s r.o.; dle dodavatele 25: 026507; dle dodavatele 53: 3; dle dodavatele 54: bílá; dle dodavatele 55: na omítku; dle dodavatele 56: IP 20; dle dodavatele 57: CJ588; dle dodavatele 58: C.101.1A,B,C
BNA01N01041/CRXD002 |  | CRXD002 | BNA01N01079/CRUB001 | [5 empty] | Text dle dokumentace 1: C.101.2; datum ve formátu RRRRMMDD 5: 20081231; datum ve formátu RRRRMMDD 6: 20231231; Kód dle metodiky 11: 01; [mm] 12: 980; libovolný text 21: Zásuvka na omítku TANGO 5014A 3port Bílá; dle rejstříku 22: ABB s.r.o.; dle výrobce 23: 5014A-A00410 B; dle rejstříku 24: COMIMPEX, spol. s r.o.; dle dodavatele 25: 026507; dle dodavatele 53: 3; dle dodavatele 54: bílá; dle dodavatele 55: na omítku; dle dodavatele 56: IP 20; dle dodavatele 57: CJ588; dle dodavatele 58: C.101.2A,B
BNA01N01041/CRXD003 |  | CRXD003 | BNA01N01079/CRUB001 | [5 empty] | Text dle dokumentace 1: C.101.3; datum ve formátu RRRRMMDD 5: 20081231; datum ve formátu RRRRMMDD 6: 20231231; Kód dle metodiky 11: 01; [mm] 12: 980; libovolný text 21: Zásuvka na omítku TANGO 5014A 3port Bílá; dle rejstříku 22: ABB s.r.o.; dle výrobce 23: 5014A-A00410 B; dle rejstříku 24: COMIMPEX, spol. s r.o.; dle dodavatele 25: 026507; dle dodavatele 53: 3; dle dodavatele 54: bílá; dle dodavatele 55: na omítku; dle dodavatele 56: IP 20; dle dodavatele 57: CJ588; dle dodavatele 58: C.101.3A,B
BNA01N01041/CRXD004 |  | CRXD004 | BNA01N01079/CRUB001 | [5 empty] | Text dle dokumentace 1: C.101.4; datum ve formátu RRRRMMDD 5: 20081231; datum ve formátu RRRRMMDD 6: 20231231; Kód dle metodiky 11: 01; [mm] 12: 980; libovolný text 21: Zásuvka na omítku TANGO 5014A 3port Bílá; dle rejstříku 22: ABB s.r.o.; dle výrobce 23: 5014A-A00410 B; dle rejstříku 24: COMIMPEX, spol. s r.o.; dle dodavatele 25: 026507; dle dodavatele 53: 3; dle dodavatele 54: bílá; dle dodavatele 55: na omítku; dle dodavatele 56: IP 20; dle dodavatele 57: CJ588; dle dodavatele 58: C.101.4A,B,C
BNA01N01042/CRXD001 |  | CRXD001 | BNA01N01079/CRUB001 | [5 empty] | Text dle dokumentace 1: C.102.1; datum ve formátu RRRRMMDD 5: 20081231; datum ve formátu RRRRMMDD 6: 20231231; Kód dle metodiky 11: 01; [mm] 12: 980; libovolný text 21: Zásuvka na omítku TANGO 5014A 3port Bílá; dle rejstříku 22: ABB s.r.o.; dle výrobce 23: 5014A-A00410 B; dle rejstříku 24: COMIMPEX, spol. s r.o.; dle dodavatele 25: 026507; dle dodavatele 53: 3; dle dodavatele 54: bílá; dle dodavatele 55: na omítku; dle dodavatele 56: IP 20; dle dodavatele 57: CJ588; dle dodavatele 58: C.102.1A,B
BNA01N01042/CRXD002 |  | CRXD002 | BNA01N01079/CRUB001 | [5 empty] | Text dle dokumentace 1: C.102.2; datum ve formátu RRRRMMDD 5: 20081231; datum ve formátu RRRRMMDD 6: 20231231; Kód dle metodiky 11: 01; [mm] 12: 980; libovolný text 21: Zásuvka na omítku TANGO 5014A 3port Bílá; dle rejstříku 22: ABB s.r.o.; dle výrobce 23: 5014A-A00410 B; dle rejstříku 24: COMIMPEX, spol. s r.o.; dle dodavatele 25: 026507; dle dodavatele 53: 3; dle dodavatele 54: bílá; dle dodavatele 55: na omítku; dle dodavatele 56: IP 20; dle dodavatele 57: CJ588; dle dodavatele 58: C.102.2A,B
BNA01N01042/CRXD003 |  | CRXD003 | BNA01N01079/CRUB001 | [5 empty] | Text dle dokumentace 1: C.102.3; datum ve formátu RRRRMMDD 5: 20081231; datum ve formátu RRRRMMDD 6: 20231231; Kód dle metodiky 11: 01; [mm] 12: 980; libovolný text 21: Zásuvka na omítku TANGO 5014A 3port Bílá; dle rejstříku 22: ABB s.r.o.; dle výrobce 23: 5014A-A00410 B; dle rejstříku 24: COMIMPEX, spol. s r.o.; dle dodavatele 25: 026507; dle dodavatele 53: 3; dle dodavatele 54: bílá; dle dodavatele 55: na omítku; dle dodavatele 56: IP 20; dle dodavatele 57: CJ588; dle dodavatele 58: C.102.3A,B
BNA01N01042/CRXD004 |  | CRXD004 | BNA01N01079/CRUB001 | [5 empty] | Text dle dokumentace 1: C.102.4; datum ve formátu RRRRMMDD 5: 20081231; datum ve formátu RRRRMMDD 6: 20231231; Kód dle metodiky 11: 01; [mm] 12: 980; libovolný text 21: Zásuvka na omítku TANGO 5014A 3port Bílá; dle rejstříku 22: ABB s.r.o.; dle výrobce 23: 5014A-A00410 B; dle rejstříku 24: COMIMPEX, spol. s r.o.; dle dodavatele 25: 026507; dle dodavatele 53: 3; dle dodavatele 54: bílá; dle dodavatele 55: na omítku; dle dodavatele 56: IP 20; dle dodavatele 57: CJ588; dle dodavatele 58: C.102.4A,B
BNA01N01043/CRXD001 |  | CRXD001 | BNA01N01079/CRUB001 | [5 empty] | Text dle dokumentace 1: C.103.1; datum ve formátu RRRRMMDD 5: 20081231; datum ve formátu RRRRMMDD 6: 20231231; Kód dle metodiky 11: 01; [mm] 12: 980; libovolný text 21: Zásuvka na omítku TANGO 5014A 3port Bílá; dle rejstříku 22: ABB s.r.o.; dle výrobce 23: 5014A-A00410 B; dle rejstříku 24: COMIMPEX, spol. s r.o.; dle dodavatele 25: 026507; dle dodavatele 53: 3; dle dodavatele 54: bílá; dle dodavatele 55: na omítku; dle dodavatele 56: IP 20; dle dodavatele 57: CJ588; dle dodavatele 58: C.103.1A,B
BNA01N01043/CRXD002 |  | CRXD002 | BNA01N01079/CRUB001 | [5 empty] | Text dle dokumentace 1: C.103.2; datum ve formátu RRRRMMDD 5: 20081231; datum ve formátu RRRRMMDD 6: 20231231; Kód dle metodiky 11: 01; [mm] 12: 980; libovolný text 21: Zásuvka na omítku TANGO 5014A 3port Bílá; dle rejstříku 22: ABB s.r.o.; dle výrobce 23: 5014A-A00410 B; dle rejstříku 24: COMIMPEX, spol. s r.o.; dle dodavatele 25: 026507; dle dodavatele 53: 3; dle dodavatele 54: bílá; dle dodavatele 55: na omítku; dle dodavatele 56: IP 20; dle dodavatele 57: CJ588; dle dodavatele 58: C.103.2A,B
BNA01N01043/CRXD003 |  | CRXD003 | BNA01N01079/CRUB001 | [5 empty] | Text dle dokumentace 1: C.103.3; datum ve formátu RRRRMMDD 5: 20081231; datum ve formátu RRRRMMDD 6: 20231231; Kód dle metodiky 11: 01; [mm] 12: 980; libovolný text 21: Zásuvka na omítku TANGO 5014A 3port Bílá; dle rejstříku 22: ABB s.r.o.; dle výrobce 23: 5014A-A00410 B; dle rejstříku 24: COMIMPEX, spol. s r.o.; dle dodavatele 25: 026507; dle dodavatele 53: 3; dle dodavatele 54: bílá; dle dodavatele 55: na omítku; dle dodavatele 56: IP 20; dle dodavatele 57: CJ588; dle dodavatele 58: C.103.3A,B
BNA01N01043/CRXD004 |  | CRXD004 | BNA01N01079/CRUB001 | [5 empty] | Text dle dokumentace 1: C.103.4; datum ve formátu RRRRMMDD 5: 20081231; datum ve formátu RRRRMMDD 6: 20231231; Kód dle metodiky 11: 01; [mm] 12: 980; libovolný text 21: Zásuvka na omítku TANGO 5014A 3port Bílá; dle rejstříku 22: ABB s.r.o.; dle výrobce 23: 5014A-A00410 B; dle rejstříku 24: COMIMPEX, spol. s r.o.; dle dodavatele 25: 026507; dle dodavatele 53: 3; dle dodavatele 54: bílá; dle dodavatele 55: na omítku; dle dodavatele 56: IP 20; dle dodavatele 57: CJ588; dle dodavatele 58: C.103.4A,B
BNA01N01043/CRXD005 |  | CRXD005 | BNA01N01079/CRUB001 | [5 empty] | Text dle dokumentace 1: C.103.5; datum ve formátu RRRRMMDD 5: 20081231; datum ve formátu RRRRMMDD 6: 20231231; Kód dle metodiky 11: 01; [mm] 12: 980; libovolný text 21: Zásuvka na omítku TANGO 5014A 3port Bílá; dle rejstříku 22: ABB s.r.o.; dle výrobce 23: 5014A-A00410 B; dle rejstříku 24: COMIMPEX, spol. s r.o.; dle dodavatele 25: 026507; dle dodavatele 53: 3; dle dodavatele 54: bílá; dle dodavatele 55: na omítku; dle dodavatele 56: IP 20; dle dodavatele 57: CJ588; dle dodavatele 58: C.103.5A,B
BNA01N01043/CRXD006 |  | CRXD006 | BNA01N01079/CRUB001 | [5 empty] | Text dle dokumentace 1: C.103.6; datum ve formátu RRRRMMDD 5: 20081231; datum ve formátu RRRRMMDD 6: 20231231; Kód dle metodiky 11: 01; [mm] 12: 980; libovolný text 21: Zásuvka na omítku TANGO 5014A 3port Bílá; dle rejstříku 22: ABB s.r.o.; dle výrobce 23: 5014A-A00410 B; dle rejstříku 24: COMIMPEX, spol. s r.o.; dle dodavatele 25: 026507; dle dodavatele 53: 3; dle dodavatele 54: bílá; dle dodavatele 55: na omítku; dle dodavatele 56: IP 20; dle dodavatele 57: CJ588; dle dodavatele 58: C.103.6A,B
BNA01N01043/CRXD007 |  | CRXD007 | BNA01N01079/CRUB001 | [5 empty] | Text dle dokumentace 1: C.103.7; datum ve formátu RRRRMMDD 5: 20081231; datum ve formátu RRRRMMDD 6: 20231231; Kód dle metodiky 11: 01; [mm] 12: 890; libovolný text 21: Zásuvka na omítku TANGO 5014A 3port Bílá; dle rejstříku 22: ABB s.r.o.; dle výrobce 23: 5014A-A00410 B; dle rejstříku 24: COMIMPEX, spol. s r.o.; dle dodavatele 25: 026507; dle dodavatele 53: 3; dle dodavatele 54: bílá; dle dodavatele 55: na omítku; dle dodavatele 56: IP 20; dle dodavatele 57: CJ588; dle dodavatele 58: C.103.7A,B
BNA01N01043/CRXD008 |  | CRXD008 | BNA01N01079/CRUB001 | [5 empty] | Text dle dokumentace 1: C.103.8; datum ve formátu RRRRMMDD 5: 20081231; datum ve formátu RRRRMMDD 6: 20231231; Kód dle metodiky 11: 01; [mm] 12: 890; libovolný text 21: Zásuvka na omítku TANGO 5014A 3port Bílá; dle rejstříku 22: ABB s.r.o.; dle výrobce 23: 5014A-A00410 B; dle rejstříku 24: COMIMPEX, spol. s r.o.; dle dodavatele 25: 026507; dle dodavatele 53: 3; dle dodavatele 54: bílá; dle dodavatele 55: na omítku; dle dodavatele 56: IP 20; dle dodavatele 57: CJ588; dle dodavatele 58: C.103.8A,B
BNA01N01044/CRXD001 |  | CRXD001 | BNA01N01079/CRUB001 | [5 empty] | Text dle dokumentace 1: C.104.1; datum ve formátu RRRRMMDD 5: 20081231; datum ve formátu RRRRMMDD 6: 20231231; Kód dle metodiky 11: 01; [mm] 12: 980; libovolný text 21: Zásuvka na omítku TANGO 5014A 3port Bílá; dle rejstříku 22: ABB s.r.o.; dle výrobce 23: 5014A-A00410 B; dle rejstříku 24: COMIMPEX, spol. s r.o.; dle dodavatele 25: 026507; dle dodavatele 53: 3; dle dodavatele 54: bílá; dle dodavatele 55: na omítku; dle dodavatele 56: IP 20; dle dodavatele 57: CJ588; dle dodavatele 58: C.104.1A,B,C
BNA01N01044/CRXD002 |  | CRXD002 | BNA01N01079/CRUB001 | [5 empty] | Text dle dokumentace 1: C.104.2; datum ve formátu RRRRMMDD 5: 20081231; datum ve formátu RRRRMMDD 6: 20231231; Kód dle metodiky 11: 01; [mm] 12: 980; libovolný text 21: Zásuvka na omítku TANGO 5014A 3port Bílá; dle rejstříku 22: ABB s.r.o.; dle výrobce 23: 5014A-A00410 B; dle rejstříku 24: COMIMPEX, spol. s r.o.; dle dodavatele 25: 026507; dle dodavatele 53: 3; dle dodavatele 54: bílá; dle dodavatele 55: na omítku; dle dodavatele 56: IP 20; dle dodavatele 57: CJ588; dle dodavatele 58: C.104.2A,B,C
BNA01N01044/CRXD003 |  | CRXD003 | BNA01N01079/CRUB001 | [5 empty] | Text dle dokumentace 1: C.104.3; datum ve formátu RRRRMMDD 5: 20081231; datum ve formátu RRRRMMDD 6: 20231231; Kód dle metodiky 11: 01; [mm] 12: 980; libovolný text 21: Zásuvka na omítku TANGO 5014A 3port Bílá; dle rejstříku 22: ABB s.r.o.; dle výrobce 23: 5014A-A00410 B; dle rejstříku 24: COMIMPEX, spol. s r.o.; dle dodavatele 25: 026507; dle dodavatele 53: 3; dle dodavatele 54: bílá; dle dodavatele 55: na omítku; dle dodavatele 56: IP 20; dle dodavatele 57: CJ588; dle dodavatele 58: C.104.3A,B
BNA01N01044/CRXD004 |  | CRXD004 | BNA01N01079/CRUB001 | [5 empty] | Text dle dokumentace 1: C.104.4; datum ve formátu RRRRMMDD 5: 20081231; datum ve formátu RRRRMMDD 6: 20231231; Kód dle metodiky 11: 01; [mm] 12: 980; libovolný text 21: Zásuvka na omítku TANGO 5014A 3port Bílá; dle rejstříku 22: ABB s.r.o.; dle výrobce 23: 5014A-A00410 B; dle rejstříku 24: COMIMPEX, spol. s r.o.; dle dodavatele 25: 026507; dle dodavatele 53: 3; dle dodavatele 54: bílá; dle dodavatele 55: na omítku; dle dodavatele 56: IP 20; dle dodavatele 57: CJ588; dle dodavatele 58: C.104.4A,B
BNA01N01044/CRXD005 |  | CRXD005 | BNA01N01079/CRUB001 | [5 empty] | Text dle dokumentace 1: C.104.5; datum ve formátu RRRRMMDD 5: 20081231; datum ve formátu RRRRMMDD 6: 20231231; Kód dle metodiky 11: 01; [mm] 12: 980; libovolný text 21: Zásuvka na omítku TANGO 5014A 3port Bílá; dle rejstříku 22: ABB s.r.o.; dle výrobce 23: 5014A-A00410 B; dle rejstříku 24: COMIMPEX, spol. s r.o.; dle dodavatele 25: 026507; dle dodavatele 53: 3; dle dodavatele 54: bílá; dle dodavatele 55: na omítku; dle dodavatele 56: IP 20; dle dodavatele 57: CJ588; dle dodavatele 58: C.104.5A,B
BNA01N01047/CRXD001 |  | CRXD001 | BNA01N01079/CRUB001 | [5 empty] | Text dle dokumentace 1: C.104.6; datum ve formátu RRRRMMDD 5: 20081231; datum ve formátu RRRRMMDD 6: 20231231; Kód dle metodiky 11: 01; [mm] 12: 980; libovolný text 21: Zásuvka na omítku TANGO 5014A 3port Bílá; dle rejstříku 22: ABB s.r.o.; dle výrobce 23: 5014A-A00410 B; dle rejstříku 24: COMIMPEX, spol. s r.o.; dle dodavatele 25: 026507; dle dodavatele 53: 3; dle dodavatele 54: bílá; dle dodavatele 55: na omítku; dle dodavatele 56: IP 20; dle dodavatele 57: CJ588; dle dodavatele 58: C.104.6A,B,C
BNA01N01047/CRXD002 |  | CRXD002 | BNA01N01079/CRUB001 | [5 empty] | Text dle dokumentace 1: C.104.7; datum ve formátu RRRRMMDD 5: 20081231; datum ve formátu RRRRMMDD 6: 20231231; Kód dle metodiky 11: 01; [mm] 12: 980; libovolný text 21: Zásuvka na omítku TANGO 5014A 3port Bílá; dle rejstříku 22: ABB s.r.o.; dle výrobce 23: 5014A-A00410 B; dle rejstříku 24: COMIMPEX, spol. s r.o.; dle dodavatele 25: 026507; dle dodavatele 53: 3; dle dodavatele 54: bílá; dle dodavatele 55: na omítku; dle dodavatele 56: IP 20; dle dodavatele 57: CJ588; dle dodavatele 58: C.104.7A,B,C
BNA01N01047/CRXD003 |  | CRXD003 | BNA01N01079/CRUB001 | [5 empty] | Text dle dokumentace 1: C.104.8; datum ve formátu RRRRMMDD 5: 20081231; datum ve formátu RRRRMMDD 6: 20231231; Kód dle metodiky 11: 01; [mm] 12: 980; libovolný text 21: Zásuvka na omítku TANGO 5014A 3port Bílá; dle rejstříku 22: ABB s.r.o.; dle výrobce 23: 5014A-A00410 B; dle rejstříku 24: COMIMPEX, spol. s r.o.; dle dodavatele 25: 026507; dle dodavatele 53: 3; dle dodavatele 54: bílá; dle dodavatele 55: na omítku; dle dodavatele 56: IP 20; dle dodavatele 57: CJ588; dle dodavatele 58: C.104.8A,B
BNA01N01047/CRXD004 |  | CRXD004 | BNA01N01079/CRUB001 | [5 empty] | Text dle dokumentace 1: C.104.9; datum ve formátu RRRRMMDD 5: 20081231; datum ve formátu RRRRMMDD 6: 20231231; Kód dle metodiky 11: 01; [mm] 12: 980; libovolný text 21: Zásuvka na omítku TANGO 5014A 3port Bílá; dle rejstříku 22: ABB s.r.o.; dle výrobce 23: 5014A-A00410 B; dle rejstříku 24: COMIMPEX, spol. s r.o.; dle dodavatele 25: 026507; dle dodavatele 53: 3; dle dodavatele 54: bílá; dle dodavatele 55: na omítku; dle dodavatele 56: IP 20; dle dodavatele 57: CJ588; dle dodavatele 58: C.104.9A,B,C
BNA01N01047/CRXD005 |  | CRXD005 | BNA01N01079/CRUB001 | [5 empty] | Text dle dokumentace 1: C.104.10; datum ve formátu RRRRMMDD 5: 20081231; datum ve formátu RRRRMMDD 6: 20231231; Kód dle metodiky 11: 01; [mm] 12: 980; libovolný text 21: Zásuvka na omítku TANGO 5014A 3port Bílá; dle rejstříku 22: ABB s.r.o.; dle výrobce 23: 5014A-A00410 B; dle rejstříku 24: COMIMPEX, spol. s r.o.; dle dodavatele 25: 026507; dle dodavatele 53: 3; dle dodavatele 54: bílá; dle dodavatele 55: na omítku; dle dodavatele 56: IP 20; dle dodavatele 57: CJ588; dle dodavatele 58: C.104.10A,B,C
BNA01N01047/CRXD006 |  | CRXD006 | BNA01N01079/CRUB001 | [5 empty] | Text dle dokumentace 1: C.104.11; datum ve formátu RRRRMMDD 5: 20081231; datum ve formátu RRRRMMDD 6: 20231231; Kód dle metodiky 11: 01; [mm] 12: 980; libovolný text 21: Zásuvka na omítku TANGO 5014A 3port Bílá; dle rejstříku 22: ABB s.r.o.; dle výrobce 23: 5014A-A00410 B; dle rejstříku 24: COMIMPEX, spol. s r.o.; dle dodavatele 25: 026507; dle dodavatele 53: 3; dle dodavatele 54: bílá; dle dodavatele 55: na omítku; dle dodavatele 56: IP 20; dle dodavatele 57: CJ588; dle dodavatele 58: C.104.11A,B,C
BNA01N01047/CRXD007 |  | CRXD007 | BNA01N01079/CRUB001 | [5 empty] | Text dle dokumentace 1: C.104.12; datum ve formátu RRRRMMDD 5: 20081231; datum ve formátu RRRRMMDD 6: 20231231; Kód dle metodiky 11: 01; [mm] 12: 980; libovolný text 21: Zásuvka na omítku TANGO 5014A 3port Bílá; dle rejstříku 22: ABB s.r.o.; dle výrobce 23: 5014A-A00410 B; dle rejstříku 24: COMIMPEX, spol. s r.o.; dle dodavatele 25: 026507; dle dodavatele 53: 3; dle dodavatele 54: bílá; dle dodavatele 55: na omítku; dle dodavatele 56: IP 20; dle dodavatele 57: CJ588; dle dodavatele 58: C.104.12A,B,C
BNA01N01047/CRXD008 |  | CRXD008 | BNA01N01079/CRUB001 | [5 empty] | Text dle dokumentace 1: C.104.13; datum ve formátu RRRRMMDD 5: 20081231; datum ve formátu RRRRMMDD 6: 20231231; Kód dle metodiky 11: 01; [mm] 12: 980; libovolný text 21: Zásuvka na omítku TANGO 5014A 3port Bílá; dle rejstříku 22: ABB s.r.o.; dle výrobce 23: 5014A-A00410 B; dle rejstříku 24: COMIMPEX, spol. s r.o.; dle dodavatele 25: 026507; dle dodavatele 53: 3; dle dodavatele 54: bílá; dle dodavatele 55: na omítku; dle dodavatele 56: IP 20; dle dodavatele 57: CJ588; dle dodavatele 58: C.104.13A,B,C
BNA01N01047/CRXD009 |  | CRXD009 | BNA01N01079/CRUB001 | [5 empty] | Text dle dokumentace 1: C.104.14; datum ve formátu RRRRMMDD 5: 20081231; datum ve formátu RRRRMMDD 6: 20231231; Kód dle metodiky 11: 01; [mm] 12: 980; libovolný text 21: Zásuvka na omítku TANGO 5014A 3port Bílá; dle rejstříku 22: ABB s.r.o.; dle výrobce 23: 5014A-A00410 B; dle rejstříku 24: COMIMPEX, spol. s r.o.; dle dodavatele 25: 026507; dle dodavatele 53: 3; dle dodavatele 54: bílá; dle dodavatele 55: na omítku; dle dodavatele 56: IP 20; dle dodavatele 57: CJ588; dle dodavatele 58: C.104.14A,B,C
BNA01N01047/CRXD010 |  | CRXD010 | BNA01N01079/CRUB001 | [5 empty] | Text dle dokumentace 1: C.104.15; datum ve formátu RRRRMMDD 5: 20081231; datum ve formátu RRRRMMDD 6: 20231231; Kód dle metodiky 11: 01; [mm] 12: 980; libovolný text 21: Zásuvka na omítku TANGO 5014A 3port Bílá; dle rejstříku 22: ABB s.r.o.; dle výrobce 23: 5014A-A00410 B; dle rejstříku 24: COMIMPEX, spol. s r.o.; dle dodavatele 25: 026507; dle dodavatele 53: 3; dle dodavatele 54: bílá; dle dodavatele 55: na omítku; dle dodavatele 56: IP 20; dle dodavatele 57: CJ588; dle dodavatele 58: C.104.15A,B,C
BNA01N01047/CRXD011 |  | CRXD011 | BNA01N01079/CRUB001 | [5 empty] | Text dle dokumentace 1: C.104.16; datum ve formátu RRRRMMDD 5: 20081231; datum ve formátu RRRRMMDD 6: 20231231; Kód dle metodiky 11: 01; [mm] 12: 980; libovolný text 21: Zásuvka na omítku TANGO 5014A 3port Bílá; dle rejstříku 22: ABB s.r.o.; dle výrobce 23: 5014A-A00410 B; dle rejstříku 24: COMIMPEX, spol. s r.o.; dle dodavatele 25: 026507; dle dodavatele 53: 3; dle dodavatele 54: bílá; dle dodavatele 55: na omítku; dle dodavatele 56: IP 20; dle dodavatele 57: CJ588; dle dodavatele 58: C.104.16A,B,C
BNA01N01047/CRXD012 |  | CRXD012 | BNA01N01079/CRUB001 | [5 empty] | Text dle dokumentace 1: C.104.17; datum ve formátu RRRRMMDD 5: 20081231; datum ve formátu RRRRMMDD 6: 20231231; Kód dle metodiky 11: 01; [mm] 12: 980; libovolný text 21: Zásuvka na omítku TANGO 5014A 3port Bílá; dle rejstříku 22: ABB s.r.o.; dle výrobce 23: 5014A-A00410 B; dle rejstříku 24: COMIMPEX, spol. s r.o.; dle dodavatele 25: 026507; dle dodavatele 53: 3; dle dodavatele 54: bílá; dle dodavatele 55: na omítku; dle dodavatele 56: IP 20; dle dodavatele 57: CJ588; dle dodavatele 58: C.104.17A,B,C
BNA01N01048/CRXD001 |  | CRXD001 | BNA01N01079/CRUB001 | [5 empty] | Text dle dokumentace 1: C.108.1; datum ve formátu RRRRMMDD 5: 20081231; datum ve formátu RRRRMMDD 6: 20231231; Kód dle metodiky 11: 01; [mm] 12: 980; libovolný text 21: Zásuvka na omítku TANGO 5014A 3port Bílá; dle rejstříku 22: ABB s.r.o.; dle výrobce 23: 5014A-A00410 B; dle rejstříku 24: COMIMPEX, spol. s r.o.; dle dodavatele 25: 026507; dle dodavatele 53: 3; dle dodavatele 54: bílá; dle dodavatele 55: na omítku; dle dodavatele 56: IP 20; dle dodavatele 57: CJ588; dle dodavatele 58: C.108.1A,B
BNA01N01048/CRXD002 |  | CRXD002 | BNA01N01079/CRUB001 | [5 empty] | Text dle dokumentace 1: C.108.2; datum ve formátu RRRRMMDD 5: 20081231; datum ve formátu RRRRMMDD 6: 20231231; Kód dle metodiky 11: 01; [mm] 12: 980; libovolný text 21: Zásuvka na omítku TANGO 5014A 3port Bílá; dle rejstříku 22: ABB s.r.o.; dle výrobce 23: 5014A-A00410 B; dle rejstříku 24: COMIMPEX, spol. s r.o.; dle dodavatele 25: 026507; dle dodavatele 53: 3; dle dodavatele 54: bílá; dle dodavatele 55: na omítku; dle dodavatele 56: IP 20; dle dodavatele 57: CJ588; dle dodavatele 58: C.108.2A,B,C
BNA01N01048/CRXD003 |  | CRXD003 | BNA01N01079/CRUB001 | [5 empty] | Text dle dokumentace 1: C.108.3; datum ve formátu RRRRMMDD 5: 20081231; datum ve formátu RRRRMMDD 6: 20231231; Kód dle metodiky 11: 01; [mm] 12: 980; libovolný text 21: Zásuvka na omítku TANGO 5014A 3port Bílá; dle rejstříku 22: ABB s.r.o.; dle výrobce 23: 5014A-A00410 B; dle rejstříku 24: COMIMPEX, spol. s r.o.; dle dodavatele 25: 026507; dle dodavatele 53: 3; dle dodavatele 54: bílá; dle dodavatele 55: na omítku; dle dodavatele 56: IP 20; dle dodavatele 57: CJ588; dle dodavatele 58: C.108.3A,B
BNA01N01048/CRXD004 |  | CRXD004 | BNA01N01079/CRUB001 | [5 empty] | Text dle dokumentace 1: C.108.4; datum ve formátu RRRRMMDD 5: 20081231; datum ve formátu RRRRMMDD 6: 20231231; Kód dle metodiky 11: 01; [mm] 12: 980; libovolný text 21: Zásuvka na omítku TANGO 5014A 3port Bílá; dle rejstříku 22: ABB s.r.o.; dle výrobce 23: 5014A-A00410 B; dle rejstříku 24: COMIMPEX, spol. s r.o.; dle dodavatele 25: 026507; dle dodavatele 53: 3; dle dodavatele 54: bílá; dle dodavatele 55: na omítku; dle dodavatele 56: IP 20; dle dodavatele 57: CJ588; dle dodavatele 58: C.108.4A,B,C
BNA01N01048/CRXD005 |  | CRXD005 | BNA01N01079/CRUB001 | [5 empty] | Text dle dokumentace 1: C.108.5; datum ve formátu RRRRMMDD 5: 20081231; datum ve formátu RRRRMMDD 6: 20231231; Kód dle metodiky 11: 01; [mm] 12: 980; libovolný text 21: Zásuvka na omítku TANGO 5014A 3port Bílá; dle rejstříku 22: ABB s.r.o.; dle výrobce 23: 5014A-A00410 B; dle rejstříku 24: COMIMPEX, spol. s r.o.; dle dodavatele 25: 026507; dle dodavatele 53: 3; dle dodavatele 54: bílá; dle dodavatele 55: na omítku; dle dodavatele 56: IP 20; dle dodavatele 57: CJ588; dle dodavatele 58: C.108.5A,B,C
BNA01N01048/CRXD006 |  | CRXD006 | BNA01N01079/CRUB001 | [5 empty] | Text dle dokumentace 1: C.108.6; datum ve formátu RRRRMMDD 5: 20081231; datum ve formátu RRRRMMDD 6: 20231231; Kód dle metodiky 11: 01; [mm] 12: 560; libovolný text 21: Zásuvka na omítku TANGO 5014A 3port Bílá; dle rejstříku 22: ABB s.r.o.; dle výrobce 23: 5014A-A00410 B; dle rejstříku 24: COMIMPEX, spol. s r.o.; dle dodavatele 25: 026507; dle dodavatele 53: 3; dle dodavatele 54: bílá; dle dodavatele 55: na omítku; dle dodavatele 56: IP 20; dle dodavatele 57: CJ588; dle dodavatele 58: C.108.6A,B,C
BNA01N01048/CRXD007 |  | CRXD007 | BNA01N01079/CRUB001 | [5 empty] | Text dle dokumentace 1: C.108.7; datum ve formátu RRRRMMDD 5: 20081231; datum ve formátu RRRRMMDD 6: 20231231; Kód dle metodiky 11: 01; [mm] 12: 880; libovolný text 21: Zásuvka na omítku TANGO 5014A 3port Bílá; dle rejstříku 22: ABB s.r.o.; dle výrobce 23: 5014A-A00410 B; dle rejstříku 24: COMIMPEX, spol. s r.o.; dle dodavatele 25: 026507; dle dodavatele 53: 3; dle dodavatele 54: bílá; dle dodavatele 55: na omítku; dle dodavatele 56: IP 20; dle dodavatele 57: CJ588; dle dodavatele 58: C.108.7A,B,C
BNA01N01048/CRXD008 |  | CRXD008 | BNA01N01079/CRUB001 | [5 empty] | Text dle dokumentace 1: C.108.8; datum ve formátu RRRRMMDD 5: 20081231; datum ve formátu RRRRMMDD 6: 20231231; Kód dle metodiky 11: 01; [mm] 12: 880; libovolný text 21: Zásuvka na omítku TANGO 5014A 3port Bílá; dle rejstříku 22: ABB s.r.o.; dle výrobce 23: 5014A-A00410 B; dle rejstříku 24: COMIMPEX, spol. s r.o.; dle dodavatele 25: 026507; dle dodavatele 53: 3; dle dodavatele 54: bílá; dle dodavatele 55: na omítku; dle dodavatele 56: IP 20; dle dodavatele 57: CJ588; dle dodavatele 58: C.108.8A,B,C
BNA01N01051/CRXD001 |  | CRXD001 | BNA01N01079/CRUB001 | [5 empty] | Text dle dokumentace 1: C.111.1; datum ve formátu RRRRMMDD 5: 20081231; datum ve formátu RRRRMMDD 6: 20231231; Kód dle metodiky 11: 01; [mm] 12: 560; libovolný text 21: Zásuvka na omítku TANGO 5014A 3port Bílá; dle rejstříku 22: ABB s.r.o.; dle výrobce 23: 5014A-A00410 B; dle rejstříku 24: COMIMPEX, spol. s r.o.; dle dodavatele 25: 026507; dle dodavatele 53: 3; dle dodavatele 54: bílá; dle dodavatele 55: na omítku; dle dodavatele 56: IP 20; dle dodavatele 57: CJ588; dle dodavatele 58: C.111.1A,B
BNA01N01051/CRXD002 |  | CRXD002 | BNA01N01079/CRUB001 | [5 empty] | Text dle dokumentace 1: C.111.2; datum ve formátu RRRRMMDD 5: 20081231; datum ve formátu RRRRMMDD 6: 20231231; Kód dle metodiky 11: 01; [mm] 12: 560; libovolný text 21: Zásuvka na omítku TANGO 5014A 3port Bílá; dle rejstříku 22: ABB s.r.o.; dle výrobce 23: 5014A-A00410 B; dle rejstříku 24: COMIMPEX, spol. s r.o.; dle dodavatele 25: 026507; dle dodavatele 53: 3; dle dodavatele 54: bílá; dle dodavatele 55: na omítku; dle dodavatele 56: IP 20; dle dodavatele 57: CJ588; dle dodavatele 58: C.111.2A,B,C
BNA01N01051/CRXD003 |  | CRXD003 | BNA01N01079/CRUB001 | [5 empty] | Text dle dokumentace 1: C.111.3; datum ve formátu RRRRMMDD 5: 20081231; datum ve formátu RRRRMMDD 6: 20231231; Kód dle metodiky 11: 01; [mm] 12: 560; libovolný text 21: Zásuvka na omítku TANGO 5014A 3port Bílá; dle rejstříku 22: ABB s.r.o.; dle výrobce 23: 5014A-A00410 B; dle rejstříku 24: COMIMPEX, spol. s r.o.; dle dodavatele 25: 026507; dle dodavatele 53: 3; dle dodavatele 54: bílá; dle dodavatele 55: na omítku; dle dodavatele 56: IP 20; dle dodavatele 57: CJ588; dle dodavatele 58: C.111.3A,B
BNA01N01051/CRXD004 |  | CRXD004 | BNA01N01079/CRUB001 | [5 empty] | Text dle dokumentace 1: C.111.4; datum ve formátu RRRRMMDD 5: 20081231; datum ve formátu RRRRMMDD 6: 20231231; Kód dle metodiky 11: 01; [mm] 12: 560; libovolný text 21: Zásuvka na omítku TANGO 5014A 3port Bílá; dle rejstříku 22: ABB s.r.o.; dle výrobce 23: 5014A-A00410 B; dle rejstříku 24: COMIMPEX, spol. s r.o.; dle dodavatele 25: 026507; dle dodavatele 53: 3; dle dodavatele 54: bílá; dle dodavatele 55: na omítku; dle dodavatele 56: IP 20; dle dodavatele 57: CJ588; dle dodavatele 58: C.111.4A,B,C
BNA01N01051a/CRXD001 |  | CRXD001 | BNA01N01079/CRUB001 | [5 empty] | Text dle dokumentace 1: C.111.5; datum ve formátu RRRRMMDD 5: 20081231; datum ve formátu RRRRMMDD 6: 20231231; Kód dle metodiky 11: 01; [mm] 12: 250; libovolný text 21: Zásuvka na omítku TANGO 5014A 3port Bílá; dle rejstříku 22: ABB s.r.o.; dle výrobce 23: 5014A-A00410 B; dle rejstříku 24: COMIMPEX, spol. s r.o.; dle dodavatele 25: 026507; dle dodavatele 53: 3; dle dodavatele 54: bílá; dle dodavatele 55: na omítku; dle dodavatele 56: IP 20; dle dodavatele 57: CJ588; dle dodavatele 58: C.111.5A,B,C
BNA01N01051a/CRXD002 |  | CRXD002 | BNA01N01079/CRUB001 | [5 empty] | Text dle dokumentace 1: C.111.6; datum ve formátu RRRRMMDD 5: 20081231; datum ve formátu RRRRMMDD 6: 20231231; Kód dle metodiky 11: 01; [mm] 12: 250; libovolný text 21: Zásuvka na omítku TANGO 5014A 3port Bílá; dle rejstříku 22: ABB s.r.o.; dle výrobce 23: 5014A-A00410 B; dle rejstříku 24: COMIMPEX, spol. s r.o.; dle dodavatele 25: 026507; dle dodavatele 53: 3; dle dodavatele 54: bílá; dle dodavatele 55: na omítku; dle dodavatele 56: IP 20; dle dodavatele 57: CJ588; dle dodavatele 58: C.111.6A,B,C
BNA01N01051a/CRXD003 |  | CRXD003 | BNA01N01079/CRUB001 | [5 empty] | Text dle dokumentace 1: C.111.7; datum ve formátu RRRRMMDD 5: 20081231; datum ve formátu RRRRMMDD 6: 20231231; Kód dle metodiky 11: 01; [mm] 12: 250; libovolný text 21: Zásuvka na omítku TANGO 5014A 3port Bílá; dle rejstříku 22: ABB s.r.o.; dle výrobce 23: 5014A-A00410 B; dle rejstříku 24: COMIMPEX, spol. s r.o.; dle dodavatele 25: 026507; dle dodavatele 53: 3; dle dodavatele 54: bílá; dle dodavatele 55: na omítku; dle dodavatele 56: IP 20; dle dodavatele 57: CJ588; dle dodavatele 58: C.111.7A,B,C
BNA01N01051a/CRXD004 |  | CRXD004 | BNA01N01079/CRUB001 | [5 empty] | Text dle dokumentace 1: C.111.8; datum ve formátu RRRRMMDD 5: 20081231; datum ve formátu RRRRMMDD 6: 20231231; Kód dle metodiky 11: 01; [mm] 12: 250; libovolný text 21: Zásuvka na omítku TANGO 5014A 3port Bílá; dle rejstříku 22: ABB s.r.o.; dle výrobce 23: 5014A-A00410 B; dle rejstříku 24: COMIMPEX, spol. s r.o.; dle dodavatele 25: 026507; dle dodavatele 53: 3; dle dodavatele 54: bílá; dle dodavatele 55: na omítku; dle dodavatele 56: IP 20; dle dodavatele 57: CJ588; dle dodavatele 58: C.111.8A,B,C
BNA01N01053/CRXD001 |  | CRXD001 | BNA01N01079/CRUB001 | [5 empty] | Text dle dokumentace 1: C.111.9; datum ve formátu RRRRMMDD 5: 20081231; datum ve formátu RRRRMMDD 6: 20231231; Kód dle metodiky 11: 01; [mm] 12: 980; libovolný text 21: Zásuvka na omítku TANGO 5014A 3port Bílá; dle rejstříku 22: ABB s.r.o.; dle výrobce 23: 5014A-A00410 B; dle rejstříku 24: COMIMPEX, spol. s r.o.; dle dodavatele 25: 026507; dle dodavatele 53: 3; dle dodavatele 54: bílá; dle dodavatele 55: na omítku; dle dodavatele 56: IP 20; dle dodavatele 57: CJ588; dle dodavatele 58: C.111.9A,B
BNA01N01053/CRXD002 |  | CRXD002 | BNA01N01079/CRUB001 | [5 empty] | Text dle dokumentace 1: C.111.10; datum ve formátu RRRRMMDD 5: 20081231; datum ve formátu RRRRMMDD 6: 20231231; Kód dle metodiky 11: 01; [mm] 12: 980; libovolný text 21: Zásuvka na omítku TANGO 5014A 3port Bílá; dle rejstříku 22: ABB s.r.o.; dle výrobce 23: 5014A-A00410 B; dle rejstříku 24: COMIMPEX, spol. s r.o.; dle dodavatele 25: 026507; dle dodavatele 53: 3; dle dodavatele 54: bílá; dle dodavatele 55: na omítku; dle dodavatele 56: IP 20; dle dodavatele 57: CJ588; dle dodavatele 58: C.111.10A,B
BNA01N01054/CRXD001 |  | CRXD001 | BNA01N01079/CRUB001 | [5 empty] | Text dle dokumentace 1: C.114.1; datum ve formátu RRRRMMDD 5: 20081231; datum ve formátu RRRRMMDD 6: 20231231; Kód dle metodiky 11: 01; [mm] 12: 950; libovolný text 21: Zásuvka na omítku TANGO 5014A 3port Bílá; dle rejstříku 22: ABB s.r.o.; dle výrobce 23: 5014A-A00410 B; dle rejstříku 24: COMIMPEX, spol. s r.o.; dle dodavatele 25: 026507; dle dodavatele 53: 3; dle dodavatele 54: bílá; dle dodavatele 55: na omítku; dle dodavatele 56: IP 20; dle dodavatele 57: CJ588; dle dodavatele 58: C.114.1A,B
BNA01N01054/CRXD002 |  | CRXD002 | BNA01N01079/CRUB001 | [5 empty] | Text dle dokumentace 1: C.114.2; datum ve formátu RRRRMMDD 5: 20081231; datum ve formátu RRRRMMDD 6: 20231231; Kód dle metodiky 11: 01; [mm] 12: 950; libovolný text 21: Zásuvka na omítku TANGO 5014A 3port Bílá; dle rejstříku 22: ABB s.r.o.; dle výrobce 23: 5014A-A00410 B; dle rejstříku 24: COMIMPEX, spol. s r.o.; dle dodavatele 25: 026507; dle dodavatele 53: 3; dle dodavatele 54: bílá; dle dodavatele 55: na omítku; dle dodavatele 56: IP 20; dle dodavatele 57: CJ588; dle dodavatele 58: C.114.2A,B,C
BNA01N01054/CRXD003 |  | CRXD003 | BNA01N01079/CRUB001 | [5 empty] | Text dle dokumentace 1: C.114.3; datum ve formátu RRRRMMDD 5: 20081231; datum ve formátu RRRRMMDD 6: 20231231; Kód dle metodiky 11: 01; [mm] 12: 950; libovolný text 21: Zásuvka na omítku TANGO 5014A 3port Bílá; dle rejstříku 22: ABB s.r.o.; dle výrobce 23: 5014A-A00410 B; dle rejstříku 24: COMIMPEX, spol. s r.o.; dle dodavatele 25: 026507; dle dodavatele 53: 3; dle dodavatele 54: bílá; dle dodavatele 55: na omítku; dle dodavatele 56: IP 20; dle dodavatele 57: CJ588; dle dodavatele 58: C.114.3A,B,C
BNA01N01054/CRXD004 |  | CRXD004 | BNA01N01079/CRUB001 | [5 empty] | Text dle dokumentace 1: C.114.4; datum ve formátu RRRRMMDD 5: 20081231; datum ve formátu RRRRMMDD 6: 20231231; Kód dle metodiky 11: 01; [mm] 12: 950; libovolný text 21: Zásuvka na omítku TANGO 5014A 3port Bílá; dle rejstříku 22: ABB s.r.o.; dle výrobce 23: 5014A-A00410 B; dle rejstříku 24: COMIMPEX, spol. s r.o.; dle dodavatele 25: 026507; dle dodavatele 53: 3; dle dodavatele 54: bílá; dle dodavatele 55: na omítku; dle dodavatele 56: IP 20; dle dodavatele 57: CJ588; dle dodavatele 58: C.114.4A,B
BNA01N01055/CRXD001 |  | CRXD001 | BNA01N01079/CRUB001 | [5 empty] | Text dle dokumentace 1: C.115.1; datum ve formátu RRRRMMDD 5: 20081231; datum ve formátu RRRRMMDD 6: 20231231; Kód dle metodiky 11: 01; [mm] 12: 950; libovolný text 21: Zásuvka na omítku TANGO 5014A 3port Bílá; dle rejstříku 22: ABB s.r.o.; dle výrobce 23: 5014A-A00410 B; dle rejstříku 24: COMIMPEX, spol. s r.o.; dle dodavatele 25: 026507; dle dodavatele 53: 3; dle dodavatele 54: bílá; dle dodavatele 55: na omítku; dle dodavatele 56: IP 20; dle dodavatele 57: CJ588; dle dodavatele 58: C.115.1A,B
BNA01N01055/CRXD002 |  | CRXD002 | BNA01N01079/CRUB001 | [5 empty] | Text dle dokumentace 1: C.115.2; datum ve formátu RRRRMMDD 5: 20081231; datum ve formátu RRRRMMDD 6: 20231231; Kód dle metodiky 11: 01; [mm] 12: 950; libovolný text 21: Zásuvka na omítku TANGO 5014A 3port Bílá; dle rejstříku 22: ABB s.r.o.; dle výrobce 23: 5014A-A00410 B; dle rejstříku 24: COMIMPEX, spol. s r.o.; dle dodavatele 25: 026507; dle dodavatele 53: 3; dle dodavatele 54: bílá; dle dodavatele 55: na omítku; dle dodavatele 56: IP 20; dle dodavatele 57: CJ588; dle dodavatele 58: C.115.2A,B
BNA01N01055/CRXD003 |  | CRXD003 | BNA01N01079/CRUB001 | [5 empty] | Text dle dokumentace 1: C.115.3; datum ve formátu RRRRMMDD 5: 20081231; datum ve formátu RRRRMMDD 6: 20231231; Kód dle metodiky 11: 01; [mm] 12: 950; libovolný text 21: Zásuvka na omítku TANGO 5014A 3port Bílá; dle rejstříku 22: ABB s.r.o.; dle výrobce 23: 5014A-A00410 B; dle rejstříku 24: COMIMPEX, spol. s r.o.; dle dodavatele 25: 026507; dle dodavatele 53: 3; dle dodavatele 54: bílá; dle dodavatele 55: na omítku; dle dodavatele 56: IP 20; dle dodavatele 57: CJ588; dle dodavatele 58: C.115.3A,B
BNA01N01055/CRXD004 |  | CRXD004 | BNA01N01079/CRUB001 | [5 empty] | Text dle dokumentace 1: C.115.4; datum ve formátu RRRRMMDD 5: 20081231; datum ve formátu RRRRMMDD 6: 20231231; Kód dle metodiky 11: 01; [mm] 12: 950; libovolný text 21: Zásuvka na omítku TANGO 5014A 3port Bílá; dle rejstříku 22: ABB s.r.o.; dle výrobce 23: 5014A-A00410 B; dle rejstříku 24: COMIMPEX, spol. s r.o.; dle dodavatele 25: 026507; dle dodavatele 53: 3; dle dodavatele 54: bílá; dle dodavatele 55: na omítku; dle dodavatele 56: IP 20; dle dodavatele 57: CJ588; dle dodavatele 58: C.115.4A,B
BNA01N01056/CRXD001 |  | CRXD001 | BNA01N01079/CRUB001 | [5 empty] | Text dle dokumentace 1: C.116.1; datum ve formátu RRRRMMDD 5: 20081231; datum ve formátu RRRRMMDD 6: 20231231; Kód dle metodiky 11: 01; [mm] 12: 950; libovolný text 21: Zásuvka na omítku TANGO 5014A 3port Bílá; dle rejstříku 22: ABB s.r.o.; dle výrobce 23: 5014A-A00410 B; dle rejstříku 24: COMIMPEX, spol. s r.o.; dle dodavatele 25: 026507; dle dodavatele 53: 3; dle dodavatele 54: bílá; dle dodavatele 55: na omítku; dle dodavatele 56: IP 20; dle dodavatele 57: CJ588; dle dodavatele 58: C.116.1A,B
BNA01N01056/CRXD002 |  | CRXD002 | BNA01N01079/CRUB001 | [5 empty] | Text dle dokumentace 1: C.116.2; datum ve formátu RRRRMMDD 5: 20081231; datum ve formátu RRRRMMDD 6: 20231231; Kód dle metodiky 11: 01; [mm] 12: 950; libovolný text 21: Zásuvka na omítku TANGO 5014A 3port Bílá; dle rejstříku 22: ABB s.r.o.; dle výrobce 23: 5014A-A00410 B; dle rejstříku 24: COMIMPEX, spol. s r.o.; dle dodavatele 25: 026507; dle dodavatele 53: 3; dle dodavatele 54: bílá; dle dodavatele 55: na omítku; dle dodavatele 56: IP 20; dle dodavatele 57: CJ588; dle dodavatele 58: C.116.2A,B
BNA01N01056/CRXD003 |  | CRXD003 | BNA01N01079/CRUB001 | [5 empty] | Text dle dokumentace 1: C.116.3; datum ve formátu RRRRMMDD 5: 20081231; datum ve formátu RRRRMMDD 6: 20231231; Kód dle metodiky 11: 01; [mm] 12: 950; libovolný text 21: Zásuvka na omítku TANGO 5014A 3port Bílá; dle rejstříku 22: ABB s.r.o.; dle výrobce 23: 5014A-A00410 B; dle rejstříku 24: COMIMPEX, spol. s r.o.; dle dodavatele 25: 026507; dle dodavatele 53: 3; dle dodavatele 54: bílá; dle dodavatele 55: na omítku; dle dodavatele 56: IP 20; dle dodavatele 57: CJ588; dle dodavatele 58: C.116.3A,B
BNA01N01056/CRXD004 |  | CRXD004 | BNA01N01079/CRUB001 | [5 empty] | Text dle dokumentace 1: C.116.4; datum ve formátu RRRRMMDD 5: 20081231; datum ve formátu RRRRMMDD 6: 20231231; Kód dle metodiky 11: 01; [mm] 12: 950; libovolný text 21: Zásuvka na omítku TANGO 5014A 3port Bílá; dle rejstříku 22: ABB s.r.o.; dle výrobce 23: 5014A-A00410 B; dle rejstříku 24: COMIMPEX, spol. s r.o.; dle dodavatele 25: 026507; dle dodavatele 53: 3; dle dodavatele 54: bílá; dle dodavatele 55: na omítku; dle dodavatele 56: IP 20; dle dodavatele 57: CJ588; dle dodavatele 58: C.116.4A,B
BNA01N01057/CRXD001 |  | CRXD001 | BNA01N01079/CRUB001 | [5 empty] | Text dle dokumentace 1: C.117.1; datum ve formátu RRRRMMDD 5: 20081231; datum ve formátu RRRRMMDD 6: 20231231; Kód dle metodiky 11: 01; [mm] 12: 950; libovolný text 21: Zásuvka na omítku TANGO 5014A 3port Bílá; dle rejstříku 22: ABB s.r.o.; dle výrobce 23: 5014A-A00410 B; dle rejstříku 24: COMIMPEX, spol. s r.o.; dle dodavatele 25: 026507; dle dodavatele 53: 3; dle dodavatele 54: bílá; dle dodavatele 55: na omítku; dle dodavatele 56: IP 20; dle dodavatele 57: CJ588; dle dodavatele 58: C.117.1A,B,C
BNA01N01057/CRXD002 |  | CRXD002 | BNA01N01079/CRUB001 | [5 empty] | Text dle dokumentace 1: C.117.2; datum ve formátu RRRRMMDD 5: 20081231; datum ve formátu RRRRMMDD 6: 20231231; Kód dle metodiky 11: 01; [mm] 12: 950; libovolný text 21: Zásuvka na omítku TANGO 5014A 3port Bílá; dle rejstříku 22: ABB s.r.o.; dle výrobce 23: 5014A-A00410 B; dle rejstříku 24: COMIMPEX, spol. s r.o.; dle dodavatele 25: 026507; dle dodavatele 53: 3; dle dodavatele 54: bílá; dle dodavatele 55: na omítku; dle dodavatele 56: IP 20; dle dodavatele 57: CJ588; dle dodavatele 58: C.117.2A,B,C
BNA01N01057/CRXD003 |  | CRXD003 | BNA01N01079/CRUB001 | [5 empty] | Text dle dokumentace 1: C.117.3; datum ve formátu RRRRMMDD 5: 20081231; datum ve formátu RRRRMMDD 6: 20231231; Kód dle metodiky 11: 01; [mm] 12: 950; libovolný text 21: Zásuvka na omítku TANGO 5014A 3port Bílá; dle rejstříku 22: ABB s.r.o.; dle výrobce 23: 5014A-A00410 B; dle rejstříku 24: COMIMPEX, spol. s r.o.; dle dodavatele 25: 026507; dle dodavatele 53: 3; dle dodavatele 54: bílá; dle dodavatele 55: na omítku; dle dodavatele 56: IP 20; dle dodavatele 57: CJ588; dle dodavatele 58: C.117.3A,B,C
BNA01N01057/CRXD004 |  | CRXD004 | BNA01N01079/CRUB001 | [5 empty] | Text dle dokumentace 1: C.117.4; datum ve formátu RRRRMMDD 5: 20081231; datum ve formátu RRRRMMDD 6: 20231231; Kód dle metodiky 11: 01; [mm] 12: 950; libovolný text 21: Zásuvka na omítku TANGO 5014A 3port Bílá; dle rejstříku 22: ABB s.r.o.; dle výrobce 23: 5014A-A00410 B; dle rejstříku 24: COMIMPEX, spol. s r.o.; dle dodavatele 25: 026507; dle dodavatele 53: 3; dle dodavatele 54: bílá; dle dodavatele 55: na omítku; dle dodavatele 56: IP 20; dle dodavatele 57: CJ588; dle dodavatele 58: C.117.4A,B,C
BNA01N01058/CRXD001 |  | CRXD001 | BNA01N01079/CRUB001 | [5 empty] | Text dle dokumentace 1: C.118.1; datum ve formátu RRRRMMDD 5: 20081231; datum ve formátu RRRRMMDD 6: 20231231; Kód dle metodiky 11: 01; [mm] 12: 950; libovolný text 21: Zásuvka na omítku TANGO 5014A 3port Bílá; dle rejstříku 22: ABB s.r.o.; dle výrobce 23: 5014A-A00410 B; dle rejstříku 24: COMIMPEX, spol. s r.o.; dle dodavatele 25: 026507; dle dodavatele 53: 3; dle dodavatele 54: bílá; dle dodavatele 55: na omítku; dle dodavatele 56: IP 20; dle dodavatele 57: CJ588; dle dodavatele 58: C.118.1A,B
BNA01N01058/CRXD002 |  | CRXD002 | BNA01N01079/CRUB001 | [5 empty] | Text dle dokumentace 1: C.118.2; datum ve formátu RRRRMMDD 5: 20081231; datum ve formátu RRRRMMDD 6: 20231231; Kód dle metodiky 11: 01; [mm] 12: 950; libovolný text 21: Zásuvka na omítku TANGO 5014A 3port Bílá; dle rejstříku 22: ABB s.r.o.; dle výrobce 23: 5014A-A00410 B; dle rejstříku 24: COMIMPEX, spol. s r.o.; dle dodavatele 25: 026507; dle dodavatele 53: 3; dle dodavatele 54: bílá; dle dodavatele 55: na omítku; dle dodavatele 56: IP 20; dle dodavatele 57: CJ588; dle dodavatele 58: C.118.2A,B
BNA01N01058/CRXD003 |  | CRXD003 | BNA01N01079/CRUB001 | [5 empty] | Text dle dokumentace 1: C.118.3; datum ve formátu RRRRMMDD 5: 20081231; datum ve formátu RRRRMMDD 6: 20231231; Kód dle metodiky 11: 01; [mm] 12: 950; libovolný text 21: Zásuvka na omítku TANGO 5014A 3port Bílá; dle rejstříku 22: ABB s.r.o.; dle výrobce 23: 5014A-A00410 B; dle rejstříku 24: COMIMPEX, spol. s r.o.; dle dodavatele 25: 026507; dle dodavatele 53: 3; dle dodavatele 54: bílá; dle dodavatele 55: na omítku; dle dodavatele 56: IP 20; dle dodavatele 57: CJ588; dle dodavatele 58: C.118.3A,B
BNA01N01058/CRXD004 |  | CRXD004 | BNA01N01079/CRUB001 | [5 empty] | Text dle dokumentace 1: C.118.4; datum ve formátu RRRRMMDD 5: 20081231; datum ve formátu RRRRMMDD 6: 20231231; Kód dle metodiky 11: 01; [mm] 12: 950; libovolný text 21: Zásuvka na omítku TANGO 5014A 3port Bílá; dle rejstříku 22: ABB s.r.o.; dle výrobce 23: 5014A-A00410 B; dle rejstříku 24: COMIMPEX, spol. s r.o.; dle dodavatele 25: 026507; dle dodavatele 53: 3; dle dodavatele 54: bílá; dle dodavatele 55: na omítku; dle dodavatele 56: IP 20; dle dodavatele 57: CJ588; dle dodavatele 58: C.118.4A,B
BNA01N01058/CRXD005 |  | CRXD005 | BNA01N01079/CRUB001 | [5 empty] | Text dle dokumentace 1: C.118.5; datum ve formátu RRRRMMDD 5: 20081231; datum ve formátu RRRRMMDD 6: 20231231; Kód dle metodiky 11: 01; [mm] 12: 950; libovolný text 21: Zásuvka na omítku TANGO 5014A 3port Bílá; dle rejstříku 22: ABB s.r.o.; dle výrobce 23: 5014A-A00410 B; dle rejstříku 24: COMIMPEX, spol. s r.o.; dle dodavatele 25: 026507; dle dodavatele 53: 3; dle dodavatele 54: bílá; dle dodavatele 55: na omítku; dle dodavatele 56: IP 20; dle dodavatele 57: CJ588; dle dodavatele 58: C.118.5A,B
BNA01N01059/CRXD001 |  | CRXD001 | BNA01N01079/CRUB001 | [5 empty] | Text dle dokumentace 1: C.119.1; datum ve formátu RRRRMMDD 5: 20081231; datum ve formátu RRRRMMDD 6: 20231231; Kód dle metodiky 11: 01; [mm] 12: 990; libovolný text 21: Zásuvka na omítku TANGO 5014A 3port Bílá; dle rejstříku 22: ABB s.r.o.; dle výrobce 23: 5014A-A00410 B; dle rejstříku 24: COMIMPEX, spol. s r.o.; dle dodavatele 25: 026507; dle dodavatele 53: 3; dle dodavatele 54: bílá; dle dodavatele 55: na omítku; dle dodavatele 56: IP 20; dle dodavatele 57: CJ588; dle dodavatele 58: C.119.1A,B
BNA01N01059/CRXD002 |  | CRXD002 | BNA01N01079/CRUB001 | [5 empty] | Text dle dokumentace 1: C.119.2; datum ve formátu RRRRMMDD 5: 20081231; datum ve formátu RRRRMMDD 6: 20231231; Kód dle metodiky 11: 01; [mm] 12: 990; libovolný text 21: Zásuvka na omítku TANGO 5014A 3port Bílá; dle rejstříku 22: ABB s.r.o.; dle výrobce 23: 5014A-A00410 B; dle rejstříku 24: COMIMPEX, spol. s r.o.; dle dodavatele 25: 026507; dle dodavatele 53: 3; dle dodavatele 54: bílá; dle dodavatele 55: na omítku; dle dodavatele 56: IP 20; dle dodavatele 57: CJ588; dle dodavatele 58: C.119.2A,B
BNA01N01059/CRXD003 |  | CRXD003 | BNA01N01079/CRUB001 | [5 empty] | Text dle dokumentace 1: C.119.3; datum ve formátu RRRRMMDD 5: 20081231; datum ve formátu RRRRMMDD 6: 20231231; Kód dle metodiky 11: 01; [mm] 12: 990; libovolný text 21: Zásuvka na omítku TANGO 5014A 3port Bílá; dle rejstříku 22: ABB s.r.o.; dle výrobce 23: 5014A-A00410 B; dle rejstříku 24: COMIMPEX, spol. s r.o.; dle dodavatele 25: 026507; dle dodavatele 53: 3; dle dodavatele 54: bílá; dle dodavatele 55: na omítku; dle dodavatele 56: IP 20; dle dodavatele 57: CJ588; dle dodavatele 58: C.119.3A,B
BNA01N01059/CRXD004 |  | CRXD004 | BNA01N01079/CRUB001 | [5 empty] | Text dle dokumentace 1: C.119.4; datum ve formátu RRRRMMDD 5: 20081231; datum ve formátu RRRRMMDD 6: 20231231; Kód dle metodiky 11: 01; [mm] 12: 990; libovolný text 21: Zásuvka na omítku TANGO 5014A 3port Bílá; dle rejstříku 22: ABB s.r.o.; dle výrobce 23: 5014A-A00410 B; dle rejstříku 24: COMIMPEX, spol. s r.o.; dle dodavatele 25: 026507; dle dodavatele 53: 3; dle dodavatele 54: bílá; dle dodavatele 55: na omítku; dle dodavatele 56: IP 20; dle dodavatele 57: CJ588; dle dodavatele 58: C.119.4A,B
BNA01N01060/CRXD001 |  | CRXD001 | BNA01N01079/CRUB001 | [5 empty] | Text dle dokumentace 1: C.120.1; datum ve formátu RRRRMMDD 5: 20081231; datum ve formátu RRRRMMDD 6: 20231231; Kód dle metodiky 11: 01; [mm] 12: 990; libovolný text 21: Zásuvka na omítku TANGO 5014A 3port Bílá; dle rejstříku 22: ABB s.r.o.; dle výrobce 23: 5014A-A00410 B; dle rejstříku 24: COMIMPEX, spol. s r.o.; dle dodavatele 25: 026507; dle dodavatele 53: 3; dle dodavatele 54: bílá; dle dodavatele 55: na omítku; dle dodavatele 56: IP 20; dle dodavatele 57: CJ588; dle dodavatele 58: C.120.1A,B,C
BNA01N01060/CRXD002 |  | CRXD002 | BNA01N01079/CRUB001 | [5 empty] | Text dle dokumentace 1: C.120.2; datum ve formátu RRRRMMDD 5: 20081231; datum ve formátu RRRRMMDD 6: 20231231; Kód dle metodiky 11: 01; [mm] 12: 990; libovolný text 21: Zásuvka na omítku TANGO 5014A 3port Bílá; dle rejstříku 22: ABB s.r.o.; dle výrobce 23: 5014A-A00410 B; dle rejstříku 24: COMIMPEX, spol. s r.o.; dle dodavatele 25: 026507; dle dodavatele 53: 3; dle dodavatele 54: bílá; dle dodavatele 55: na omítku; dle dodavatele 56: IP 20; dle dodavatele 57: CJ588; dle dodavatele 58: C.120.2A,B,C
BNA01N01060/CRXD003 |  | CRXD003 | BNA01N01079/CRUB001 | [5 empty] | Text dle dokumentace 1: C.120.3; datum ve formátu RRRRMMDD 5: 20081231; datum ve formátu RRRRMMDD 6: 20231231; Kód dle metodiky 11: 01; [mm] 12: 990; libovolný text 21: Zásuvka na omítku TANGO 5014A 3port Bílá; dle rejstříku 22: ABB s.r.o.; dle výrobce 23: 5014A-A00410 B; dle rejstříku 24: COMIMPEX, spol. s r.o.; dle dodavatele 25: 026507; dle dodavatele 53: 3; dle dodavatele 54: bílá; dle dodavatele 55: na omítku; dle dodavatele 56: IP 20; dle dodavatele 57: CJ588; dle dodavatele 58: C.120.3A,B,C
BNA01N01060/CRXD004 |  | CRXD004 | BNA01N01079/CRUB001 | [5 empty] | Text dle dokumentace 1: C.120.4; datum ve formátu RRRRMMDD 5: 20081231; datum ve formátu RRRRMMDD 6: 20231231; Kód dle metodiky 11: 01; [mm] 12: 990; libovolný text 21: Zásuvka na omítku TANGO 5014A 3port Bílá; dle rejstříku 22: ABB s.r.o.; dle výrobce 23: 5014A-A00410 B; dle rejstříku 24: COMIMPEX, spol. s r.o.; dle dodavatele 25: 026507; dle dodavatele 53: 3; dle dodavatele 54: bílá; dle dodavatele 55: na omítku; dle dodavatele 56: IP 20; dle dodavatele 57: CJ588; dle dodavatele 58: C.120.4A,B,C
BNA01N01061/CRXD001 |  | CRXD001 | BNA01N01079/CRUB001 | [5 empty] | Text dle dokumentace 1: C.121.1; datum ve formátu RRRRMMDD 5: 20081231; datum ve formátu RRRRMMDD 6: 20231231; Kód dle metodiky 11: 01; [mm] 12: 990; libovolný text 21: Zásuvka na omítku TANGO 5014A 3port Bílá; dle rejstříku 22: ABB s.r.o.; dle výrobce 23: 5014A-A00410 B; dle rejstříku 24: COMIMPEX, spol. s r.o.; dle dodavatele 25: 026507; dle dodavatele 53: 3; dle dodavatele 54: bílá; dle dodavatele 55: na omítku; dle dodavatele 56: IP 20; dle dodavatele 57: CJ588; dle dodavatele 58: C.121.1A,B
BNA01N01061/CRXD002 |  | CRXD002 | BNA01N01079/CRUB001 | [5 empty] | Text dle dokumentace 1: C.121.2; datum ve formátu RRRRMMDD 5: 20081231; datum ve formátu RRRRMMDD 6: 20231231; Kód dle metodiky 11: 01; [mm] 12: 990; libovolný text 21: Zásuvka na omítku TANGO 5014A 3port Bílá; dle rejstříku 22: ABB s.r.o.; dle výrobce 23: 5014A-A00410 B; dle rejstříku 24: COMIMPEX, spol. s r.o.; dle dodavatele 25: 026507; dle dodavatele 53: 3; dle dodavatele 54: bílá; dle dodavatele 55: na omítku; dle dodavatele 56: IP 20; dle dodavatele 57: CJ588; dle dodavatele 58: C.121.2A,B
BNA01N01061/CRXD003 |  | CRXD003 | BNA01N01079/CRUB001 | [5 empty] | Text dle dokumentace 1: C.121.3; datum ve formátu RRRRMMDD 5: 20081231; datum ve formátu RRRRMMDD 6: 20231231; Kód dle metodiky 11: 01; [mm] 12: 990; libovolný text 21: Zásuvka na omítku TANGO 5014A 3port Bílá; dle rejstříku 22: ABB s.r.o.; dle výrobce 23: 5014A-A00410 B; dle rejstříku 24: COMIMPEX, spol. s r.o.; dle dodavatele 25: 026507; dle dodavatele 53: 3; dle dodavatele 54: bílá; dle dodavatele 55: na omítku; dle dodavatele 56: IP 20; dle dodavatele 57: CJ588; dle dodavatele 58: C.121.3A,B
BNA01N01061/CRXD004 |  | CRXD004 | BNA01N01079/CRUB001 | [5 empty] | Text dle dokumentace 1: C.121.4; datum ve formátu RRRRMMDD 5: 20081231; datum ve formátu RRRRMMDD 6: 20231231; Kód dle metodiky 11: 01; [mm] 12: 990; libovolný text 21: Zásuvka na omítku TANGO 5014A 3port Bílá; dle rejstříku 22: ABB s.r.o.; dle výrobce 23: 5014A-A00410 B; dle rejstříku 24: COMIMPEX, spol. s r.o.; dle dodavatele 25: 026507; dle dodavatele 53: 3; dle dodavatele 54: bílá; dle dodavatele 55: na omítku; dle dodavatele 56: IP 20; dle dodavatele 57: CJ588; dle dodavatele 58: C.121.4A,B
BNA01N01065/CRXD001 |  | CRXD001 | BNA01N01079/CRUB001 | [5 empty] | Text dle dokumentace 1: C.122.1; datum ve formátu RRRRMMDD 5: 20081231; datum ve formátu RRRRMMDD 6: 20231231; Kód dle metodiky 11: 01; [mm] 12: 990; libovolný text 21: Zásuvka na omítku TANGO 5014A 3port Bílá; dle rejstříku 22: ABB s.r.o.; dle výrobce 23: 5014A-A00410 B; dle rejstříku 24: COMIMPEX, spol. s r.o.; dle dodavatele 25: 026507; dle dodavatele 53: 3; dle dodavatele 54: bílá; dle dodavatele 55: na omítku; dle dodavatele 56: IP 20; dle dodavatele 57: CJ588; dle dodavatele 58: C.122.1A,B
BNA01N01065/CRXD002 |  | CRXD002 | BNA01N01079/CRUB001 | [5 empty] | Text dle dokumentace 1: C.122.2; datum ve formátu RRRRMMDD 5: 20081231; datum ve formátu RRRRMMDD 6: 20231231; Kód dle metodiky 11: 01; [mm] 12: 990; libovolný text 21: Zásuvka na omítku TANGO 5014A 3port Bílá; dle rejstříku 22: ABB s.r.o.; dle výrobce 23: 5014A-A00410 B; dle rejstříku 24: COMIMPEX, spol. s r.o.; dle dodavatele 25: 026507; dle dodavatele 53: 3; dle dodavatele 54: bílá; dle dodavatele 55: na omítku; dle dodavatele 56: IP 20; dle dodavatele 57: CJ588; dle dodavatele 58: C.122.2A,B,C
BNA01N01065/CRXD003 |  | CRXD003 | BNA01N01079/CRUB001 | [5 empty] | Text dle dokumentace 1: C.122.3; datum ve formátu RRRRMMDD 5: 20081231; datum ve formátu RRRRMMDD 6: 20231231; Kód dle metodiky 11: 01; [mm] 12: 990; libovolný text 21: Zásuvka na omítku TANGO 5014A 3port Bílá; dle rejstříku 22: ABB s.r.o.; dle výrobce 23: 5014A-A00410 B; dle rejstříku 24: COMIMPEX, spol. s r.o.; dle dodavatele 25: 026507; dle dodavatele 53: 3; dle dodavatele 54: bílá; dle dodavatele 55: na omítku; dle dodavatele 56: IP 20; dle dodavatele 57: CJ588; dle dodavatele 58: C.122.3A,B
BNA01N01065/CRXD004 |  | CRXD004 | BNA01N01079/CRUB001 | [5 empty] | Text dle dokumentace 1: C.122.4; datum ve formátu RRRRMMDD 5: 20081231; datum ve formátu RRRRMMDD 6: 20231231; Kód dle metodiky 11: 01; [mm] 12: 990; libovolný text 21: Zásuvka na omítku TANGO 5014A 3port Bílá; dle rejstříku 22: ABB s.r.o.; dle výrobce 23: 5014A-A00410 B; dle rejstříku 24: COMIMPEX, spol. s r.o.; dle dodavatele 25: 026507; dle dodavatele 53: 3; dle dodavatele 54: bílá; dle dodavatele 55: na omítku; dle dodavatele 56: IP 20; dle dodavatele 57: CJ588; dle dodavatele 58: C.122.4A,B,C
BNA01N01065a/CRXD001 |  | CRXD001 | BNA01N01079/CRUB001 | [5 empty] | Text dle dokumentace 1: C.123.1; datum ve formátu RRRRMMDD 5: 20081231; datum ve formátu RRRRMMDD 6: 20231231; Kód dle metodiky 11: 01; [mm] 12: 990; libovolný text 21: Zásuvka na omítku TANGO 5014A 3port Bílá; dle rejstříku 22: ABB s.r.o.; dle výrobce 23: 5014A-A00410 B; dle rejstříku 24: COMIMPEX, spol. s r.o.; dle dodavatele 25: 026507; dle dodavatele 53: 3; dle dodavatele 54: bílá; dle dodavatele 55: na omítku; dle dodavatele 56: IP 20; dle dodavatele 57: CJ588; dle dodavatele 58: C.123.1A,B
BNA01N01065a/CRXD002 |  | CRXD002 | BNA01N01079/CRUB001 | [5 empty] | Text dle dokumentace 1: C.123.2; datum ve formátu RRRRMMDD 5: 20081231; datum ve formátu RRRRMMDD 6: 20231231; Kód dle metodiky 11: 01; [mm] 12: 990; libovolný text 21: Zásuvka na omítku TANGO 5014A 3port Bílá; dle rejstříku 22: ABB s.r.o.; dle výrobce 23: 5014A-A00410 B; dle rejstříku 24: COMIMPEX, spol. s r.o.; dle dodavatele 25: 026507; dle dodavatele 53: 3; dle dodavatele 54: bílá; dle dodavatele 55: na omítku; dle dodavatele 56: IP 20; dle dodavatele 57: CJ588; dle dodavatele 58: C.123.2A,B
BNA01N01065a/CRXD003 |  | CRXD003 | BNA01N01079/CRUB001 | [5 empty] | Text dle dokumentace 1: C.123.3; datum ve formátu RRRRMMDD 5: 20081231; datum ve formátu RRRRMMDD 6: 20231231; Kód dle metodiky 11: 01; [mm] 12: 990; libovolný text 21: Zásuvka na omítku TANGO 5014A 3port Bílá; dle rejstříku 22: ABB s.r.o.; dle výrobce 23: 5014A-A00410 B; dle rejstříku 24: COMIMPEX, spol. s r.o.; dle dodavatele 25: 026507; dle dodavatele 53: 3; dle dodavatele 54: bílá; dle dodavatele 55: na omítku; dle dodavatele 56: IP 20; dle dodavatele 57: CJ588; dle dodavatele 58: C.123.3A,B
BNA01N01065a/CRXD004 |  | CRXD004 | BNA01N01079/CRUB001 | [5 empty] | Text dle dokumentace 1: C.123.4; datum ve formátu RRRRMMDD 5: 20081231; datum ve formátu RRRRMMDD 6: 20231231; Kód dle metodiky 11: 01; [mm] 12: 990; libovolný text 21: Zásuvka na omítku TANGO 5014A 3port Bílá; dle rejstříku 22: ABB s.r.o.; dle výrobce 23: 5014A-A00410 B; dle rejstříku 24: COMIMPEX, spol. s r.o.; dle dodavatele 25: 026507; dle dodavatele 53: 3; dle dodavatele 54: bílá; dle dodavatele 55: na omítku; dle dodavatele 56: IP 20; dle dodavatele 57: CJ588; dle dodavatele 58: C.123.4A,B
BNA01N01065a/CRXD005 |  | CRXD005 | BNA01N01079/CRUB001 | [5 empty] | Text dle dokumentace 1: C.123.5; datum ve formátu RRRRMMDD 5: 20081231; datum ve formátu RRRRMMDD 6: 20231231; Kód dle metodiky 11: 01; [mm] 12: 990; libovolný text 21: Zásuvka na omítku TANGO 5014A 3port Bílá; dle rejstříku 22: ABB s.r.o.; dle výrobce 23: 5014A-A00410 B; dle rejstříku 24: COMIMPEX, spol. s r.o.; dle dodavatele 25: 026507; dle dodavatele 53: 3; dle dodavatele 54: bílá; dle dodavatele 55: na omítku; dle dodavatele 56: IP 20; dle dodavatele 57: CJ588; dle dodavatele 58: C.123.5A,B
BNA01N01065a/CRXD006 |  | CRXD006 | BNA01N01079/CRUB001 | [5 empty] | Text dle dokumentace 1: C.123.6; datum ve formátu RRRRMMDD 5: 20081231; datum ve formátu RRRRMMDD 6: 20231231; Kód dle metodiky 11: 01; [mm] 12: 990; libovolný text 21: Zásuvka na omítku TANGO 5014A 3port Bílá; dle rejstříku 22: ABB s.r.o.; dle výrobce 23: 5014A-A00410 B; dle rejstříku 24: COMIMPEX, spol. s r.o.; dle dodavatele 25: 026507; dle dodavatele 53: 3; dle dodavatele 54: bílá; dle dodavatele 55: na omítku; dle dodavatele 56: IP 20; dle dodavatele 57: CJ588; dle dodavatele 58: C.123.6A,B
BNA01N01065a/CRXD007 |  | CRXD007 | BNA01N01079/CRUB001 | [5 empty] | Text dle dokumentace 1: C.123.7; datum ve formátu RRRRMMDD 5: 20081231; datum ve formátu RRRRMMDD 6: 20231231; Kód dle metodiky 11: 01; [mm] 12: 990; libovolný text 21: Zásuvka na omítku TANGO 5014A 3port Bílá; dle rejstříku 22: ABB s.r.o.; dle výrobce 23: 5014A-A00410 B; dle rejstříku 24: COMIMPEX, spol. s r.o.; dle dodavatele 25: 026507; dle dodavatele 53: 3; dle dodavatele 54: bílá; dle dodavatele 55: na omítku; dle dodavatele 56: IP 20; dle dodavatele 57: CJ588; dle dodavatele 58: C.123.7A,B
BNA01N01066/CRXD001 |  | CRXD001 | BNA01N01079/CRUB001 | [5 empty] | Text dle dokumentace 1: C.126.1; datum ve formátu RRRRMMDD 5: 20081231; datum ve formátu RRRRMMDD 6: 20231231; Kód dle metodiky 11: 01; [mm] 12: 320; libovolný text 21: Zásuvka na omítku TANGO 5014A 3port Bílá; dle rejstříku 22: ABB s.r.o.; dle výrobce 23: 5014A-A00410 B; dle rejstříku 24: COMIMPEX, spol. s r.o.; dle dodavatele 25: 026507; dle dodavatele 53: 3; dle dodavatele 54: bílá; dle dodavatele 55: na omítku; dle dodavatele 56: IP 20; dle dodavatele 57: CJ588; dle dodavatele 58: C.126.1A,B
BNA01N01066/CRXD002 |  | CRXD002 | BNA01N01079/CRUB001 | [5 empty] | Text dle dokumentace 1: C.126.2; datum ve formátu RRRRMMDD 5: 20081231; datum ve formátu RRRRMMDD 6: 20231231; Kód dle metodiky 11: 01; [mm] 12: 320; libovolný text 21: Zásuvka na omítku TANGO 5014A 3port Bílá; dle rejstříku 22: ABB s.r.o.; dle výrobce 23: 5014A-A00410 B; dle rejstříku 24: COMIMPEX, spol. s r.o.; dle dodavatele 25: 026507; dle dodavatele 53: 3; dle dodavatele 54: bílá; dle dodavatele 55: na omítku; dle dodavatele 56: IP 20; dle dodavatele 57: CJ588; dle dodavatele 58: C.126.2A,B
BNA01N01000/CRWS001 |  | CRWS001 | [6 empty] | Kód dle metodiky 11: 11; [mm] 12: 980; dle dodavatele 51: 10
BNA01N01000/CRWS002 |  | CRWS002 | [6 empty] | Kód dle metodiky 11: 11; [mm] 12: 980; dle dodavatele 51: 18
BNA01N01000/CRWS003 |  | CRWS003 | [6 empty] | Kód dle metodiky 11: 11; [mm] 12: 980; dle dodavatele 51: 34
BNA01N01000/CRWS004 |  | CRWS004 | [6 empty] | Kód dle metodiky 11: 11; [mm] 12: 980; dle dodavatele 51: 46
BNA01N01000/CRWS005 |  | CRWS005 | [6 empty] | Kód dle metodiky 11: 11; [mm] 12: 980; dle dodavatele 51: 81
BNA01N01000/CRWS006 |  | CRWS006 | [6 empty] | Kód dle metodiky 11: 11; [mm] 12: 0; dle dodavatele 51: 130
BNA01N01000/CRWS007 |  | CRWS007 | [6 empty] | Kód dle metodiky 11: 11; [mm] 12: 0; dle dodavatele 51: 12
BNA01N01000/CRWS008 |  | CRWS008 | [6 empty] | Kód dle metodiky 11: 11; [mm] 12: 5; dle dodavatele 51: 108
BNA01N01000/CRWS009 |  | CRWS009 | [6 empty] | Kód dle metodiky 11: 11; [mm] 12: 950; dle dodavatele 51: 104
BNA01N01000/CRWS010 |  | CRWS010 | [6 empty] | Kód dle metodiky 11: 11; [mm] 12: 950; dle dodavatele 51: 94
BNA01N01000/CRWS011 |  | CRWS011 | [6 empty] | Kód dle metodiky 11: 11; [mm] 12: 950; dle dodavatele 51: 86
BNA01N01000/CRWS012 |  | CRWS012 | [6 empty] | Kód dle metodiky 11: 11; [mm] 12: 950; dle dodavatele 51: 78
BNA01N01000/CRWS013 |  | CRWS013 | [6 empty] | Kód dle metodiky 11: 11; [mm] 12: 950; dle dodavatele 51: 66
BNA01N01000/CRWS014 |  | CRWS014 | [6 empty] | Kód dle metodiky 11: 11; [mm] 12: 950; dle dodavatele 51: 56
BNA01N01000/CRWS015 |  | CRWS015 | [6 empty] | Kód dle metodiky 11: 11; [mm] 12: 990; dle dodavatele 51: 48
BNA01N01000/CRWS016 |  | CRWS016 | [6 empty] | Kód dle metodiky 11: 11; [mm] 12: 990; dle dodavatele 51: 36
BNA01N01000/CRWS017 |  | CRWS017 | [6 empty] | Kód dle metodiky 11: 11; [mm] 12: 990; dle dodavatele 51: 28
BNA01N01000/CRWS018 |  | CRWS018 | [6 empty] | Kód dle metodiky 11: 11; [mm] 12: 990; dle dodavatele 51: 18
BNA01N01000/CRWS019 |  | CRWS019 | [6 empty] | Kód dle metodiky 11: 11; [mm] 12: 990; dle dodavatele 51: 4
BNA01N01000/CRWS020 |  | CRWS020 | [6 empty] | Kód dle metodiky 11: 11; [mm] 12: 990; dle dodavatele 51: 4
BNA01N01000/CRWS021 |  | CRWS021 | [6 empty] | Kód dle metodiky 11: 11; [mm] 12: 990; dle dodavatele 51: 4
BNA01N01000/CRWS022 |  | CRWS022 | [6 empty] | Kód dle metodiky 11: 11; [mm] 12: 2900; dle dodavatele 51: 4
BNA01N01079/CRWS001 |  | CRWS001 | [6 empty] | Kód dle metodiky 11: 11; [mm] 12: 0; dle dodavatele 51: 103
BNA01N01079/CRWS002 |  | CRWS002 | [6 empty] | datum ve formátu RRRRMMDD 5: 20090215; Kód dle metodiky 11: 11; [mm] 12: 0; dle dodavatele 51: 8
BNA01N01079/CRWS003 |  | CRWS003 | [6 empty] | datum ve formátu RRRRMMDD 5: 20090215; Kód dle metodiky 11: 11; [mm] 12: 0; dle dodavatele 51: 16
BNA01N01079/CRWS004 |  | CRWS004 | [6 empty] | datum ve formátu RRRRMMDD 5: 20090215; Kód dle metodiky 11: 02; [mm] 12: 0; [mm] 13: 3230; dle dodavatele 51: 16
BNA01N01051a/CRWS001 |  | CRWS001 | [6 empty] | Kód dle metodiky 11: 11; [mm] 12: 0; dle dodavatele 51: 6
BNA01N01051/CRWS001 |  | CRWS001 | [6 empty] | Kód dle metodiky 11: 11; [mm] 12: 0; dle dodavatele 51: 5
BNA01N01051/CRWS002 |  | CRWS002 | [6 empty] | Kód dle metodiky 11: 11; [mm] 12: 0; dle dodavatele 51: 125
BNA01N01051/CRWS003 |  | CRWS003 | [6 empty] | Kód dle metodiky 11: 11; [mm] 12: 0; dle dodavatele 51: 5
BNA01N01051/CRWS004 |  | CRWS004 | [6 empty] | Kód dle metodiky 11: 11; [mm] 12: 0; dle dodavatele 51: 120
BNA01N01041/CRUL001 |  | CRUL001 | [6 empty] | datum ve formátu RRRRMMDD 5: 20081231; datum ve formátu RRRRMMDD 6: 20231231; Kód dle metodiky 11: 11; [mm] 12: 860; libovolný text 21: Plastový elektroinstalační profil 40x20 mm; dle rejstříku 22: POLYPROFIL spol. s r.o.; dle výrobce 23: EIP 40020; dle rejstříku 24: COMIMPEX, spol. s r.o.; dle dodavatele 25: 028006; dle dodavatele 51: 40 x 20
BNA01N01041/CRUL002 |  | CRUL002 | [6 empty] | datum ve formátu RRRRMMDD 5: 20081231; datum ve formátu RRRRMMDD 6: 20231231; Kód dle metodiky 11: 11; [mm] 12: 930; [mm] 13: 1040; libovolný text 21: Parapetní kanál dutý 110x70; dle rejstříku 22: KOPOS KOLÍN a.s.; dle výrobce 23: PK 110X70 D; dle rejstříku 24: COMIMPEX, spol. s r.o.; dle dodavatele 25: 026329; dle dodavatele 51: 110 x 70
BNA01N01042/CRUL001 |  | CRUL001 | [6 empty] | datum ve formátu RRRRMMDD 5: 20081231; datum ve formátu RRRRMMDD 6: 20231231; Kód dle metodiky 11: 11; [mm] 12: 930; [mm] 13: 1040; libovolný text 21: Parapetní kanál dutý 110x70; dle rejstříku 22: KOPOS KOLÍN a.s.; dle výrobce 23: PK 110X70 D; dle rejstříku 24: COMIMPEX, spol. s r.o.; dle dodavatele 25: 026329; dle dodavatele 51: 110 x 70
BNA01N01043/CRUL001 |  | CRUL001 | [6 empty] | datum ve formátu RRRRMMDD 5: 20081231; datum ve formátu RRRRMMDD 6: 20231231; Kód dle metodiky 11: 11; [mm] 12: 900; [mm] 13: 1040; libovolný text 21: Parapetní kanál dutý 140x70; dle rejstříku 22: KOPOS KOLÍN a.s.; dle výrobce 23: PK 140X70 D; dle rejstříku 24: COMIMPEX, spol. s r.o.; dle dodavatele 25: 026330; dle dodavatele 51: 140 x 70
BNA01N01043/CRUL002 |  | CRUL002 | [6 empty] | datum ve formátu RRRRMMDD 5: 20081231; datum ve formátu RRRRMMDD 6: 20231231; Kód dle metodiky 11: 11; [mm] 12: 830; libovolný text 21: Plastový elektroinstalační profil 40x20 mm; dle rejstříku 22: POLYPROFIL spol. s r.o.; dle výrobce 23: EIP 40020; dle rejstříku 24: COMIMPEX, spol. s r.o.; dle dodavatele 25: 028006; dle dodavatele 51: 40 x 20
BNA01N01044/CRUL001 |  | CRUL001 | [6 empty] | datum ve formátu RRRRMMDD 5: 20081231; datum ve formátu RRRRMMDD 6: 20231231; Kód dle metodiky 11: 11; [mm] 12: 900; [mm] 13: 1040; libovolný text 21: Parapetní kanál dutý 140x70; dle rejstříku 22: KOPOS KOLÍN a.s.; dle výrobce 23: PK 140X70 D; dle rejstříku 24: COMIMPEX, spol. s r.o.; dle dodavatele 25: 026330; dle dodavatele 51: 140 x 70
BNA01N01047/CRUL001 |  | CRUL001 | [6 empty] | datum ve formátu RRRRMMDD 5: 20081231; datum ve formátu RRRRMMDD 6: 20231231; Kód dle metodiky 11: 11; [mm] 12: 880; [mm] 13: 1050; libovolný text 21: Parapetní kanál dutý 170x70; dle rejstříku 22: KOPOS KOLÍN a.s.; dle výrobce 23: PK 170X70 D; dle rejstříku 24: COMIMPEX, spol. s r.o.; dle dodavatele 25: 026331; dle dodavatele 51: 170 x 70
BNA01N01047/CRUL002 |  | CRUL002 | [6 empty] | datum ve formátu RRRRMMDD 5: 20081231; datum ve formátu RRRRMMDD 6: 20231231; Kód dle metodiky 11: 02; [mm] 12: 0; [mm] 13: 1050; libovolný text 21: Plastový elektroinstalační profil 70x40 mm; dle rejstříku 22: POLYPROFIL spol. s r.o.; dle výrobce 23: EIP 70040; dle rejstříku 24: COMIMPEX, spol. s r.o.; dle dodavatele 25: 028006; dle dodavatele 51: 70 x 40
BNA01N01047/CRUL003 |  | CRUL003 | [6 empty] | datum ve formátu RRRRMMDD 5: 20081231; datum ve formátu RRRRMMDD 6: 20231231; Kód dle metodiky 11: 02; [mm] 12: 140; [mm] 13: 670; libovolný text 21: Plastový elektroinstalační profil 40x20mm; dle rejstříku 22: POLYPROFIL spol. s r.o.; dle výrobce 23: EIP 40020; dle rejstříku 24: COMIMPEX, spol. s r.o.; dle dodavatele 25: 029323; dle dodavatele 51: 40 x 20
BNA01N01047/CRUL004 |  | CRUL004 | [6 empty] | datum ve formátu RRRRMMDD 5: 20081231; datum ve formátu RRRRMMDD 6: 20231231; Kód dle metodiky 11: 11; [mm] 12: 90; libovolný text 21: Plastový elektroinstalační profil 70x40 mm; dle rejstříku 22: POLYPROFIL spol. s r.o.; dle výrobce 23: EIP 70040; dle rejstříku 24: COMIMPEX, spol. s r.o.; dle dodavatele 25: 028006; dle dodavatele 51: 70 x 40
BNA01N01047/CRUL005 |  | CRUL005 | [6 empty] | datum ve formátu RRRRMMDD 5: 20081231; datum ve formátu RRRRMMDD 6: 20231231; Kód dle metodiky 11: 02; [mm] 12: 90; [mm] 13: 720; libovolný text 21: Plastový elektroinstalační profil 70x40 mm; dle rejstříku 22: POLYPROFIL spol. s r.o.; dle výrobce 23: EIP 70040; dle rejstříku 24: COMIMPEX, spol. s r.o.; dle dodavatele 25: 028006; dle dodavatele 51: 70 x 40
BNA01N01047/CRUL006 |  | CRUL006 | [6 empty] | datum ve formátu RRRRMMDD 5: 20081231; datum ve formátu RRRRMMDD 6: 20231231; Kód dle metodiky 11: 11; [mm] 12: 720; [mm] 13: 830; libovolný text 21: Parapetní kanál dutý 110x70; dle rejstříku 22: KOPOS KOLÍN a.s.; dle výrobce 23: PK 110X70 D; dle rejstříku 24: COMIMPEX, spol. s r.o.; dle dodavatele 25: 026329; dle dodavatele 51: 110 x 70
BNA01N01048/CRUL001 |  | CRUL001 | [6 empty] | datum ve formátu RRRRMMDD 5: 20081231; datum ve formátu RRRRMMDD 6: 20231231; Kód dle metodiky 11: 11; [mm] 12: 880; [mm] 13: 1050; libovolný text 21: Parapetní kanál dutý 170x70; dle rejstříku 22: KOPOS KOLÍN a.s.; dle výrobce 23: PK 170X70 D; dle rejstříku 24: COMIMPEX, spol. s r.o.; dle dodavatele 25: 026331; dle dodavatele 51: 170 x 70
BNA01N01048/CRUL002 |  | CRUL002 | [6 empty] | datum ve formátu RRRRMMDD 5: 20081231; datum ve formátu RRRRMMDD 6: 20231231; Kód dle metodiky 11: 02; [mm] 12: 50; [mm] 13: 880; libovolný text 21: Plastový elektroinstalační profil 40x40mm; dle rejstříku 22: POLYPROFIL spol. s r.o.; dle výrobce 23: EIP 40040; dle rejstříku 24: COMIMPEX, spol. s r.o.; dle dodavatele 25: 008887; dle dodavatele 51: 40 x 40
BNA01N01048/CRUL003 |  | CRUL003 | [6 empty] | datum ve formátu RRRRMMDD 5: 20081231; datum ve formátu RRRRMMDD 6: 20231231; Kód dle metodiky 11: 11; [mm] 12: 70; libovolný text 21: Plastový elektroinstalační profil 40x20mm; dle rejstříku 22: POLYPROFIL spol. s r.o.; dle výrobce 23: EIP 40020; dle rejstříku 24: COMIMPEX, spol. s r.o.; dle dodavatele 25: 029323; dle dodavatele 51: 40 x 20
BNA01N01048/CRUL004 |  | CRUL004 | [6 empty] | datum ve formátu RRRRMMDD 5: 20081231; datum ve formátu RRRRMMDD 6: 20231231; Kód dle metodiky 11: 02; [mm] 12: 50; [mm] 13: 840; libovolný text 21: Plastový elektroinstalační profil 40x20mm; dle rejstříku 22: POLYPROFIL spol. s r.o.; dle výrobce 23: EIP 40020; dle rejstříku 24: COMIMPEX, spol. s r.o.; dle dodavatele 25: 029323; dle dodavatele 51: 40 x 20
BNA01N01076/CRUL001 |  | CRUL001 | [6 empty] | libovolný text 2: stávající kovový profil; Kód dle metodiky 11: 11; [mm] 12: 40; dle dodavatele 51: 80 x 80
BNA01N01051/CRUL001 |  | CRUL001 | [6 empty] | datum ve formátu RRRRMMDD 5: 20081231; datum ve formátu RRRRMMDD 6: 20231231; Kód dle metodiky 11: 02; [mm] 12: 210; [mm] 13: 560; libovolný text 21: Plastový elektroinstalační profil 40x20mm; dle rejstříku 22: POLYPROFIL spol. s r.o.; dle výrobce 23: EIP 40020; dle rejstříku 24: COMIMPEX, spol. s r.o.; dle dodavatele 25: 029323; dle dodavatele 51: 40 x 20
BNA01N01051/CRUL002 |  | CRUL002 | [6 empty] | datum ve formátu RRRRMMDD 5: 20081231; datum ve formátu RRRRMMDD 6: 20231231; Kód dle metodiky 11: 02; [mm] 12: 210; [mm] 13: 560; libovolný text 21: Plastový elektroinstalační profil 40x20mm; dle rejstříku 22: POLYPROFIL spol. s r.o.; dle výrobce 23: EIP 40020; dle rejstříku 24: COMIMPEX, spol. s r.o.; dle dodavatele 25: 029323; dle dodavatele 51: 40 x 20
BNA01N01053/CRUL001 |  | CRUL001 | [6 empty] | datum ve formátu RRRRMMDD 5: 20081231; datum ve formátu RRRRMMDD 6: 20231231; Kód dle metodiky 11: 02; [mm] 12: 200; [mm] 13: 880; libovolný text 21: Parapetní kanál dutý 170x70; dle rejstříku 22: KOPOS KOLÍN a.s.; dle výrobce 23: PK 170X70 D; dle rejstříku 24: COMIMPEX, spol. s r.o.; dle dodavatele 25: 026331; dle dodavatele 51: 170 x 70
BNA01N01053/CRUL002 |  | CRUL002 | [6 empty] | datum ve formátu RRRRMMDD 5: 20081231; datum ve formátu RRRRMMDD 6: 20231231; Kód dle metodiky 11: 02; [mm] 12: 200; [mm] 13: 880; libovolný text 21: Parapetní kanál dutý 110x70; dle rejstříku 22: KOPOS KOLÍN a.s.; dle výrobce 23: PK 110X70 D; dle rejstříku 24: COMIMPEX, spol. s r.o.; dle dodavatele 25: 026329; dle dodavatele 51: 110 x 70
BNA01N01053/CRUL003 |  | CRUL003 | [6 empty] | datum ve formátu RRRRMMDD 5: 20081231; datum ve formátu RRRRMMDD 6: 20231231; Kód dle metodiky 11: 11; [mm] 12: 880; [mm] 13: 1050; libovolný text 21: Parapetní kanál dutý 170x70; dle rejstříku 22: KOPOS KOLÍN a.s.; dle výrobce 23: PK 170X70 D; dle rejstříku 24: COMIMPEX, spol. s r.o.; dle dodavatele 25: 026331; dle dodavatele 51: 170 x 70
BNA01N01054/CRUL001 |  | CRUL001 | [6 empty] | datum ve formátu RRRRMMDD 5: 20081231; datum ve formátu RRRRMMDD 6: 20231231; Kód dle metodiky 11: 11; [mm] 12: 860; [mm] 13: 1030; libovolný text 21: Parapetní kanál dutý 170x70; dle rejstříku 22: KOPOS KOLÍN a.s.; dle výrobce 23: PK 170X70 D; dle rejstříku 24: COMIMPEX, spol. s r.o.; dle dodavatele 25: 026331; dle dodavatele 51: 170 x 70
BNA01N01055/CRUL001 |  | CRUL001 | [6 empty] | datum ve formátu RRRRMMDD 5: 20081231; datum ve formátu RRRRMMDD 6: 20231231; Kód dle metodiky 11: 11; [mm] 12: 860; [mm] 13: 1030; libovolný text 21: Parapetní kanál dutý 170x70; dle rejstříku 22: KOPOS KOLÍN a.s.; dle výrobce 23: PK 170X70 D; dle rejstříku 24: COMIMPEX, spol. s r.o.; dle dodavatele 25: 026331; dle dodavatele 51: 170 x 70
BNA01N01056/CRUL001 |  | CRUL001 | [6 empty] | datum ve formátu RRRRMMDD 5: 20081231; datum ve formátu RRRRMMDD 6: 20231231; Kód dle metodiky 11: 11; [mm] 12: 860; [mm] 13: 1030; libovolný text 21: Parapetní kanál dutý 170x70; dle rejstříku 22: KOPOS KOLÍN a.s.; dle výrobce 23: PK 170X70 D; dle rejstříku 24: COMIMPEX, spol. s r.o.; dle dodavatele 25: 026331; dle dodavatele 51: 170 x 70
BNA01N01057/CRUL001 |  | CRUL001 | [6 empty] | datum ve formátu RRRRMMDD 5: 20081231; datum ve formátu RRRRMMDD 6: 20231231; Kód dle metodiky 11: 11; [mm] 12: 860; [mm] 13: 1030; libovolný text 21: Parapetní kanál dutý 170x70; dle rejstříku 22: KOPOS KOLÍN a.s.; dle výrobce 23: PK 170X70 D; dle rejstříku 24: COMIMPEX, spol. s r.o.; dle dodavatele 25: 026331; dle dodavatele 51: 170 x 70
BNA01N01058/CRUL001 |  | CRUL001 | [6 empty] | datum ve formátu RRRRMMDD 5: 20081231; datum ve formátu RRRRMMDD 6: 20231231; Kód dle metodiky 11: 11; [mm] 12: 860; [mm] 13: 1030; libovolný text 21: Parapetní kanál dutý 170x70; dle rejstříku 22: KOPOS KOLÍN a.s.; dle výrobce 23: PK 170X70 D; dle rejstříku 24: COMIMPEX, spol. s r.o.; dle dodavatele 25: 026331; dle dodavatele 51: 170 x 70
BNA01N01059/CRUL001 |  | CRUL001 | [6 empty] | datum ve formátu RRRRMMDD 5: 20081231; datum ve formátu RRRRMMDD 6: 20231231; Kód dle metodiky 11: 11; [mm] 12: 900; [mm] 13: 1070; libovolný text 21: Parapetní kanál dutý 170x70; dle rejstříku 22: KOPOS KOLÍN a.s.; dle výrobce 23: PK 170X70 D; dle rejstříku 24: COMIMPEX, spol. s r.o.; dle dodavatele 25: 026331; dle dodavatele 51: 170 x 70
BNA01N01060/CRUL001 |  | CRUL001 | [6 empty] | datum ve formátu RRRRMMDD 5: 20081231; datum ve formátu RRRRMMDD 6: 20231231; Kód dle metodiky 11: 11; [mm] 12: 920; [mm] 13: 1060; libovolný text 21: Parapetní kanál dutý 140x70; dle rejstříku 22: KOPOS KOLÍN a.s.; dle výrobce 23: PK 140X70 D; dle rejstříku 24: COMIMPEX, spol. s r.o.; dle dodavatele 25: 026330; dle dodavatele 51: 140 x 70
BNA01N01061/CRUL001 |  | CRUL001 | [6 empty] | datum ve formátu RRRRMMDD 5: 20081231; datum ve formátu RRRRMMDD 6: 20231231; Kód dle metodiky 11: 11; [mm] 12: 920; [mm] 13: 1060; libovolný text 21: Parapetní kanál dutý 140x70; dle rejstříku 22: KOPOS KOLÍN a.s.; dle výrobce 23: PK 140X70 D; dle rejstříku 24: COMIMPEX, spol. s r.o.; dle dodavatele 25: 026330; dle dodavatele 51: 140 x 70
BNA01N01062/CRUL001 |  | CRUL001 | [6 empty] | datum ve formátu RRRRMMDD 5: 20081231; datum ve formátu RRRRMMDD 6: 20231231; Kód dle metodiky 11: 11; [mm] 12: 930; [mm] 13: 1040; libovolný text 21: Parapetní kanál dutý 110x70; dle rejstříku 22: KOPOS KOLÍN a.s.; dle výrobce 23: PK 110X70 D; dle rejstříku 24: COMIMPEX, spol. s r.o.; dle dodavatele 25: 026329; dle dodavatele 51: 110 x 70
BNA01N01063/CRUL001 |  | CRUL001 | [6 empty] | datum ve formátu RRRRMMDD 5: 20081231; datum ve formátu RRRRMMDD 6: 20231231; Kód dle metodiky 11: 11; [mm] 12: 930; [mm] 13: 1040; libovolný text 21: Parapetní kanál dutý 110x70; dle rejstříku 22: KOPOS KOLÍN a.s.; dle výrobce 23: PK 110X70 D; dle rejstříku 24: COMIMPEX, spol. s r.o.; dle dodavatele 25: 026329; dle dodavatele 51: 110 x 70
BNA01N01065b/CRUL001 |  | CRUL001 | [6 empty] | datum ve formátu RRRRMMDD 5: 20081231; datum ve formátu RRRRMMDD 6: 20231231; Kód dle metodiky 11: 11; [mm] 12: 990; libovolný text 21: Plastový elektroinstalační profil 40x40mm; dle rejstříku 22: POLYPROFIL spol. s r.o.; dle výrobce 23: EIP 40040; dle rejstříku 24: COMIMPEX, spol. s r.o.; dle dodavatele 25: 008887; dle dodavatele 51: 40 x 40
BNA01N01065/CRUL001 |  | CRUL001 | [6 empty] | datum ve formátu RRRRMMDD 5: 20081231; datum ve formátu RRRRMMDD 6: 20231231; Kód dle metodiky 11: 11; [mm] 12: 990; libovolný text 21: Plastový elektroinstalační profil 40x40mm; dle rejstříku 22: POLYPROFIL spol. s r.o.; dle výrobce 23: EIP 40040; dle rejstříku 24: COMIMPEX, spol. s r.o.; dle dodavatele 25: 008887; dle dodavatele 51: 40 x 40
BNA01N01065a/CRUL001 |  | CRUL001 | [6 empty] | datum ve formátu RRRRMMDD 5: 20081231; datum ve formátu RRRRMMDD 6: 20231231; Kód dle metodiky 11: 11; [mm] 12: 990; libovolný text 21: Plastový elektroinstalační profil 40x40mm; dle rejstříku 22: POLYPROFIL spol. s r.o.; dle výrobce 23: EIP 40040; dle rejstříku 24: COMIMPEX, spol. s r.o.; dle dodavatele 25: 008887; dle dodavatele 51: 40 x 40
BNA01N01065a/CRUL002 |  | CRUL002 | [6 empty] | datum ve formátu RRRRMMDD 5: 20081231; datum ve formátu RRRRMMDD 6: 20231231; Kód dle metodiky 11: 02; [mm] 12: 990; [mm] 13: 2900; libovolný text 21: Plastový elektroinstalační profil 40x40mm; dle rejstříku 22: POLYPROFIL spol. s r.o.; dle výrobce 23: EIP 40040; dle rejstříku 24: COMIMPEX, spol. s r.o.; dle dodavatele 25: 008887; dle dodavatele 51: 40 x 40
BNA01N01066/CRUL001 |  | CRUL001 | [6 empty] | datum ve formátu RRRRMMDD 5: 20081231; datum ve formátu RRRRMMDD 6: 20231231; Kód dle metodiky 11: 11; [mm] 12: 3180; libovolný text 21: Plastový elektroinstalační profil 20x20mm; dle rejstříku 22: POLYPROFIL spol. s r.o.; dle výrobce 23: EIP 20020; dle rejstříku 24: COMIMPEX, spol. s r.o.; dle dodavatele 51: 20 x 20
BNA01N01066/CRUL002 |  | CRUL002 | [6 empty] | datum ve formátu RRRRMMDD 5: 20081231; datum ve formátu RRRRMMDD 6: 20231231; Kód dle metodiky 11: 02; [mm] 12: 320; [mm] 13: 3180; libovolný text 21: Plastový elektroinstalační profil 40x20mm; dle rejstříku 22: POLYPROFIL spol. s r.o.; dle výrobce 23: EIP 40020; dle rejstříku 24: COMIMPEX, spol. s r.o.; dle dodavatele 25: 029323; dle dodavatele 51: 40 x 20
BNA01N01079/CRUT001 |  | CRUT001 | [6 empty] | libovolný text 2: stávající trubka; Kód dle metodiky 11: 02; libovolný text 21: Trubka
2.NP
BNA01N02062/CRUB001 |  | CRUB001 | [6 empty] | Text dle dokumentace 1: RD3; libovolný text 2: Atributy 4,5,6,21,22,23,24,25,53 nezjištěny; Kód dle metodiky 11: 23; [mm] 12: 0; [mm] 13: 2000; libovolný text 21: Datový rozvaděč; dle dodavatele 51: stojanový; dle dodavatele 52: 42; dle dodavatele 54: 2000 x 600 x 700
BNA01N02062/CRXD001 | BNA01N02062/CRUB001 | CRXD001 | BNA01N02062/CRUB001 | [5 empty] | datum ve formátu RRRRMMDD 5: 20081231; datum ve formátu RRRRMMDD 6: 20231231; Kód dle metodiky 11: 11; [mm] 12: 1520; libovolný text 21: Patch panel CP48, 19", 48 port; dle rejstříku 22: Panduit Corp.; dle výrobce 23: CP48BLY; dle rejstříku 24: COMIMPEX, spol. s r.o.; dle dodavatele 25: 004239; dle dodavatele 53: 48; dle dodavatele 54: černá; dle dodavatele 55: patch panel; dle dodavatele 57: CJ588; dle dodavatele 58: Budova C; dle dodavatele 59: 2, 19; dle dodavatele 60: 9
BNA01N02062/CRXD002 | BNA01N02062/CRUB001 | CRXD002 | BNA01N02062/CRUB001 | [5 empty] | datum ve formátu RRRRMMDD 5: 20081231; datum ve formátu RRRRMMDD 6: 20231231; Kód dle metodiky 11: 11; [mm] 12: 1390; libovolný text 21: Patch panel CP48, 19", 48 port; dle rejstříku 22: Panduit Corp.; dle výrobce 23: CP48BLY; dle rejstříku 24: COMIMPEX, spol. s r.o.; dle dodavatele 25: 004239; dle dodavatele 53: 48; dle dodavatele 54: černá; dle dodavatele 55: patch panel; dle dodavatele 57: CJ588; dle dodavatele 58: Budova C; dle dodavatele 59: 2, 19; dle dodavatele 60: 12
BNA01N02062/CRXD003 | BNA01N02062/CRUB001 | CRXD003 | BNA01N02062/CRUB001 | [5 empty] | datum ve formátu RRRRMMDD 5: 20081231; datum ve formátu RRRRMMDD 6: 20231231; Kód dle metodiky 11: 11; [mm] 12: 1160; libovolný text 21: Patch panel CP48, 19", 48 port; dle rejstříku 22: Panduit Corp.; dle výrobce 23: CP48BLY; dle rejstříku 24: COMIMPEX, spol. s r.o.; dle dodavatele 25: 004239; dle dodavatele 53: 48; dle dodavatele 54: černá; dle dodavatele 55: patch panel; dle dodavatele 57: CJ588; dle dodavatele 58: Budova C; dle dodavatele 59: 2, 19; dle dodavatele 60: 17
BNA01N02033/CRXD001 |  | CRXD001 | BNA01N02062/CRUB001 | [5 empty] | Text dle dokumentace 1: C.201.1; datum ve formátu RRRRMMDD 5: 20081231; datum ve formátu RRRRMMDD 6: 20231231; Kód dle metodiky 11: 01; [mm] 12: 780; libovolný text 21: Zásuvka na omítku TANGO 5014A 3port Bílá; dle rejstříku 22: ABB s.r.o.; dle výrobce 23: 5014A-A00410 B; dle rejstříku 24: COMIMPEX, spol. s r.o.; dle dodavatele 25: 026507; dle dodavatele 53: 3; dle dodavatele 54: bílá; dle dodavatele 55: na omítku; dle dodavatele 56: IP 20; dle dodavatele 57: CJ588; dle dodavatele 58: C.201.1A,B
BNA01N02034/CRXD001 |  | CRXD001 | BNA01N02062/CRUB001 | [5 empty] | Text dle dokumentace 1: C.202.1; datum ve formátu RRRRMMDD 5: 20081231; datum ve formátu RRRRMMDD 6: 20231231; Kód dle metodiky 11: 01; [mm] 12: 700; libovolný text 21: Zásuvka na omítku TANGO 5014A 3port Bílá; dle rejstříku 22: ABB s.r.o.; dle výrobce 23: 5014A-A00410 B; dle rejstříku 24: COMIMPEX, spol. s r.o.; dle dodavatele 25: 026507; dle dodavatele 53: 3; dle dodavatele 54: bílá; dle dodavatele 55: na omítku; dle dodavatele 56: IP 20; dle dodavatele 57: CJ588; dle dodavatele 58: C.202.1A,B
BNA01N02034/CRXD002 |  | CRXD002 | BNA01N02062/CRUB001 | [5 empty] | Text dle dokumentace 1: C.202.2; datum ve formátu RRRRMMDD 5: 20081231; datum ve formátu RRRRMMDD 6: 20231231; Kód dle metodiky 11: 01; [mm] 12: 720; libovolný text 21: Zásuvka na omítku TANGO 5014A 3port Bílá; dle rejstříku 22: ABB s.r.o.; dle výrobce 23: 5014A-A00410 B; dle rejstříku 24: COMIMPEX, spol. s r.o.; dle dodavatele 25: 026507; dle dodavatele 53: 3; dle dodavatele 54: bílá; dle dodavatele 55: na omítku; dle dodavatele 56: IP 20; dle dodavatele 57: CJ588; dle dodavatele 58: C.202.2A,B
BNA01N02035/CRXD001 |  | CRXD001 | BNA01N02062/CRUB001 | [5 empty] | Text dle dokumentace 1: C.203.1; datum ve formátu RRRRMMDD 5: 20081231; datum ve formátu RRRRMMDD 6: 20231231; Kód dle metodiky 11: 01; [mm] 12: 720; libovolný text 21: Zásuvka na omítku TANGO 5014A 3port Bílá; dle rejstříku 22: ABB s.r.o.; dle výrobce 23: 5014A-A00410 B; dle rejstříku 24: COMIMPEX, spol. s r.o.; dle dodavatele 25: 026507; dle dodavatele 53: 3; dle dodavatele 54: bílá; dle dodavatele 55: na omítku; dle dodavatele 56: IP 20; dle dodavatele 57: CJ588; dle dodavatele 58: C.203.1A,B
BNA01N02035/CRXD002 |  | CRXD002 | BNA01N02062/CRUB001 | [5 empty] | Text dle dokumentace 1: C.203.2; datum ve formátu RRRRMMDD 5: 20081231; datum ve formátu RRRRMMDD 6: 20231231; Kód dle metodiky 11: 01; [mm] 12: 720; libovolný text 21: Zásuvka na omítku TANGO 5014A 3port Bílá; dle rejstříku 22: ABB s.r.o.; dle výrobce 23: 5014A-A00410 B; dle rejstříku 24: COMIMPEX, spol. s r.o.; dle dodavatele 25: 026507; dle dodavatele 53: 3; dle dodavatele 54: bílá; dle dodavatele 55: na omítku; dle dodavatele 56: IP 20; dle dodavatele 57: CJ588; dle dodavatele 58: C.203.2A,B
BNA01N02036/CRXD001 |  | CRXD001 | BNA01N02062/CRUB001 | [5 empty] | Text dle dokumentace 1: C.204.1; datum ve formátu RRRRMMDD 5: 20081231; datum ve formátu RRRRMMDD 6: 20231231; Kód dle metodiky 11: 01; [mm] 12: 80; libovolný text 21: Zásuvka na omítku TANGO 5014A 3port Bílá; dle rejstříku 22: ABB s.r.o.; dle výrobce 23: 5014A-A00410 B; dle rejstříku 24: COMIMPEX, spol. s r.o.; dle dodavatele 25: 026507; dle dodavatele 53: 3; dle dodavatele 54: bílá; dle dodavatele 55: na omítku; dle dodavatele 56: IP 20; dle dodavatele 57: CJ588; dle dodavatele 58: C.204.1A,B
BNA01N02036/CRXD002 |  | CRXD002 | BNA01N02062/CRUB001 | [5 empty] | Text dle dokumentace 1: C.204.2; datum ve formátu RRRRMMDD 5: 20081231; datum ve formátu RRRRMMDD 6: 20231231; Kód dle metodiky 11: 01; [mm] 12: 80; libovolný text 21: Zásuvka na omítku TANGO 5014A 3port Bílá; dle rejstříku 22: ABB s.r.o.; dle výrobce 23: 5014A-A00410 B; dle rejstříku 24: COMIMPEX, spol. s r.o.; dle dodavatele 25: 026507; dle dodavatele 53: 3; dle dodavatele 54: bílá; dle dodavatele 55: na omítku; dle dodavatele 56: IP 20; dle dodavatele 57: CJ588; dle dodavatele 58: C.204.2A,B
BNA01N02036/CRXD003 |  | CRXD003 | BNA01N02062/CRUB001 | [5 empty] | Text dle dokumentace 1: C.204.3; datum ve formátu RRRRMMDD 5: 20081231; datum ve formátu RRRRMMDD 6: 20231231; Kód dle metodiky 11: 01; [mm] 12: 720; libovolný text 21: Zásuvka na omítku TANGO 5014A 3port Bílá; dle rejstříku 22: ABB s.r.o.; dle výrobce 23: 5014A-A00410 B; dle rejstříku 24: COMIMPEX, spol. s r.o.; dle dodavatele 25: 026507; dle dodavatele 53: 3; dle dodavatele 54: bílá; dle dodavatele 55: na omítku; dle dodavatele 56: IP 20; dle dodavatele 57: CJ588; dle dodavatele 58: C.204.3A,B
BNA01N02036/CRXD004 |  | CRXD004 | BNA01N02062/CRUB001 | [5 empty] | Text dle dokumentace 1: C.204.4; datum ve formátu RRRRMMDD 5: 20081231; datum ve formátu RRRRMMDD 6: 20231231; Kód dle metodiky 11: 01; [mm] 12: 720; libovolný text 21: Zásuvka na omítku TANGO 5014A 3port Bílá; dle rejstříku 22: ABB s.r.o.; dle výrobce 23: 5014A-A00410 B; dle rejstříku 24: COMIMPEX, spol. s r.o.; dle dodavatele 25: 026507; dle dodavatele 53: 3; dle dodavatele 54: bílá; dle dodavatele 55: na omítku; dle dodavatele 56: IP 20; dle dodavatele 57: CJ588; dle dodavatele 58: C.204.4A,B
BNA01N02036/CRXD005 |  | CRXD005 | BNA01N02062/CRUB001 | [5 empty] | Text dle dokumentace 1: C.204.5; datum ve formátu RRRRMMDD 5: 20081231; datum ve formátu RRRRMMDD 6: 20231231; Kód dle metodiky 11: 01; [mm] 12: 720; libovolný text 21: Zásuvka na omítku TANGO 5014A 3port Bílá; dle rejstříku 22: ABB s.r.o.; dle výrobce 23: 5014A-A00410 B; dle rejstříku 24: COMIMPEX, spol. s r.o.; dle dodavatele 25: 026507; dle dodavatele 53: 3; dle dodavatele 54: bílá; dle dodavatele 55: na omítku; dle dodavatele 56: IP 20; dle dodavatele 57: CJ588; dle dodavatele 58: C.204.5A,B
BNA01N02037/CRXD001 |  | CRXD001 | BNA01N02062/CRUB001 | [5 empty] | Text dle dokumentace 1: C.205.1; datum ve formátu RRRRMMDD 5: 20081231; datum ve formátu RRRRMMDD 6: 20231231; Kód dle metodiky 11: 01; [mm] 12: 720; libovolný text 21: Zásuvka na omítku TANGO 5014A 3port Bílá; dle rejstříku 22: ABB s.r.o.; dle výrobce 23: 5014A-A00410 B; dle rejstříku 24: COMIMPEX, spol. s r.o.; dle dodavatele 25: 026507; dle dodavatele 53: 3; dle dodavatele 54: bílá; dle dodavatele 55: na omítku; dle dodavatele 56: IP 20; dle dodavatele 57: CJ588; dle dodavatele 58: C.205.1A,B
BNA01N02037/CRXD002 |  | CRXD002 | BNA01N02062/CRUB001 | [5 empty] | Text dle dokumentace 1: C.205.2; datum ve formátu RRRRMMDD 5: 20081231; datum ve formátu RRRRMMDD 6: 20231231; Kód dle metodiky 11: 01; [mm] 12: 720; libovolný text 21: Zásuvka na omítku TANGO 5014A 3port Bílá; dle rejstříku 22: ABB s.r.o.; dle výrobce 23: 5014A-A00410 B; dle rejstříku 24: COMIMPEX, spol. s r.o.; dle dodavatele 25: 026507; dle dodavatele 53: 3; dle dodavatele 54: bílá; dle dodavatele 55: na omítku; dle dodavatele 56: IP 20; dle dodavatele 57: CJ588; dle dodavatele 58: C.205.2A,B
BNA01N02037/CRXD003 |  | CRXD003 | BNA01N02062/CRUB001 | [5 empty] | Text dle dokumentace 1: C.205.3; datum ve formátu RRRRMMDD 5: 20081231; datum ve formátu RRRRMMDD 6: 20231231; Kód dle metodiky 11: 01; [mm] 12: 720; libovolný text 21: Zásuvka na omítku TANGO 5014A 3port Bílá; dle rejstříku 22: ABB s.r.o.; dle výrobce 23: 5014A-A00410 B; dle rejstříku 24: COMIMPEX, spol. s r.o.; dle dodavatele 25: 026507; dle dodavatele 53: 3; dle dodavatele 54: bílá; dle dodavatele 55: na omítku; dle dodavatele 56: IP 20; dle dodavatele 57: CJ588; dle dodavatele 58: C.205.3A,B
BNA01N02037/CRXD004 |  | CRXD004 | BNA01N02062/CRUB001 | [5 empty] | Text dle dokumentace 1: C.205.4; datum ve formátu RRRRMMDD 5: 20081231; datum ve formátu RRRRMMDD 6: 20231231; Kód dle metodiky 11: 01; [mm] 12: 720; libovolný text 21: Zásuvka na omítku TANGO 5014A 3port Bílá; dle rejstříku 22: ABB s.r.o.; dle výrobce 23: 5014A-A00410 B; dle rejstříku 24: COMIMPEX, spol. s r.o.; dle dodavatele 25: 026507; dle dodavatele 53: 3; dle dodavatele 54: bílá; dle dodavatele 55: na omítku; dle dodavatele 56: IP 20; dle dodavatele 57: CJ588; dle dodavatele 58: C.205.4A,B
BNA01N02038/CRXD001 |  | CRXD001 | BNA01N02062/CRUB001 | [5 empty] | Text dle dokumentace 1: C.206.1; datum ve formátu RRRRMMDD 5: 20081231; datum ve formátu RRRRMMDD 6: 20231231; Kód dle metodiky 11: 01; [mm] 12: 720; libovolný text 21: Zásuvka na omítku TANGO 5014A 3port Bílá; dle rejstříku 22: ABB s.r.o.; dle výrobce 23: 5014A-A00410 B; dle rejstříku 24: COMIMPEX, spol. s r.o.; dle dodavatele 25: 026507; dle dodavatele 53: 3; dle dodavatele 54: bílá; dle dodavatele 55: na omítku; dle dodavatele 56: IP 20; dle dodavatele 57: CJ588; dle dodavatele 58: C.206.1A,B,C
BNA01N02038/CRXD002 |  | CRXD002 | BNA01N02062/CRUB001 | [5 empty] | Text dle dokumentace 1: C.206.2; datum ve formátu RRRRMMDD 5: 20081231; datum ve formátu RRRRMMDD 6: 20231231; Kód dle metodiky 11: 01; [mm] 12: 720; libovolný text 21: Zásuvka na omítku TANGO 5014A 3port Bílá; dle rejstříku 22: ABB s.r.o.; dle výrobce 23: 5014A-A00410 B; dle rejstříku 24: COMIMPEX, spol. s r.o.; dle dodavatele 25: 026507; dle dodavatele 53: 3; dle dodavatele 54: bílá; dle dodavatele 55: na omítku; dle dodavatele 56: IP 20; dle dodavatele 57: CJ588; dle dodavatele 58: C.206.2A,B,C
BNA01N02039/CRXD001 |  | CRXD001 | BNA01N02062/CRUB001 | [5 empty] | Text dle dokumentace 1: C.207.1; datum ve formátu RRRRMMDD 5: 20081231; datum ve formátu RRRRMMDD 6: 20231231; Kód dle metodiky 11: 01; [mm] 12: 720; libovolný text 21: Zásuvka na omítku TANGO 5014A 3port Bílá; dle rejstříku 22: ABB s.r.o.; dle výrobce 23: 5014A-A00410 B; dle rejstříku 24: COMIMPEX, spol. s r.o.; dle dodavatele 25: 026507; dle dodavatele 53: 3; dle dodavatele 54: bílá; dle dodavatele 55: na omítku; dle dodavatele 56: IP 20; dle dodavatele 57: CJ588; dle dodavatele 58: C.207.1A,B,C
BNA01N02039/CRXD002 |  | CRXD002 | BNA01N02062/CRUB001 | [5 empty] | Text dle dokumentace 1: C.207.2; datum ve formátu RRRRMMDD 5: 20081231; datum ve formátu RRRRMMDD 6: 20231231; Kód dle metodiky 11: 01; [mm] 12: 720; libovolný text 21: Zásuvka na omítku TANGO 5014A 3port Bílá; dle rejstříku 22: ABB s.r.o.; dle výrobce 23: 5014A-A00410 B; dle rejstříku 24: COMIMPEX, spol. s r.o.; dle dodavatele 25: 026507; dle dodavatele 53: 3; dle dodavatele 54: bílá; dle dodavatele 55: na omítku; dle dodavatele 56: IP 20; dle dodavatele 57: CJ588; dle dodavatele 58: C.207.2A,B,C
BNA01N02040a/CRXD001 |  | CRXD001 | BNA01N02062/CRUB001 | [5 empty] | Text dle dokumentace 1: C.208a.1; datum ve formátu RRRRMMDD 5: 20081231; datum ve formátu RRRRMMDD 6: 20231231; Kód dle metodiky 11: 01; [mm] 12: 720; libovolný text 21: Zásuvka na omítku TANGO 5014A 3port Bílá; dle rejstříku 22: ABB s.r.o.; dle výrobce 23: 5014A-A00410 B; dle rejstříku 24: COMIMPEX, spol. s r.o.; dle dodavatele 25: 026507; dle dodavatele 53: 3; dle dodavatele 54: bílá; dle dodavatele 55: na omítku; dle dodavatele 56: IP 20; dle dodavatele 57: CJ588; dle dodavatele 58: C.208a.1A,B,C
BNA01N02040a/CRXD002 |  | CRXD002 | BNA01N02062/CRUB001 | [5 empty] | Text dle dokumentace 1: C.208a.2; datum ve formátu RRRRMMDD 5: 20081231; datum ve formátu RRRRMMDD 6: 20231231; Kód dle metodiky 11: 01; [mm] 12: 720; libovolný text 21: Zásuvka na omítku TANGO 5014A 3port Bílá; dle rejstříku 22: ABB s.r.o.; dle výrobce 23: 5014A-A00410 B; dle rejstříku 24: COMIMPEX, spol. s r.o.; dle dodavatele 25: 026507; dle dodavatele 53: 3; dle dodavatele 54: bílá; dle dodavatele 55: na omítku; dle dodavatele 56: IP 20; dle dodavatele 57: CJ588; dle dodavatele 58: C.208a.2A,B,C
BNA01N02040/CRXD001 |  | CRXD001 | BNA01N02062/CRUB001 | [5 empty] | Text dle dokumentace 1: C.208b.1; datum ve formátu RRRRMMDD 5: 20081231; datum ve formátu RRRRMMDD 6: 20231231; Kód dle metodiky 11: 01; [mm] 12: 720; libovolný text 21: Zásuvka na omítku TANGO 5014A 3port Bílá; dle rejstříku 22: ABB s.r.o.; dle výrobce 23: 5014A-A00410 B; dle rejstříku 24: COMIMPEX, spol. s r.o.; dle dodavatele 25: 026507; dle dodavatele 53: 3; dle dodavatele 54: bílá; dle dodavatele 55: na omítku; dle dodavatele 56: IP 20; dle dodavatele 57: CJ588; dle dodavatele 58: C.208b.1A,B,C
BNA01N02040/CRXD002 |  | CRXD002 | BNA01N02062/CRUB001 | [5 empty] | Text dle dokumentace 1: C.208b.2; datum ve formátu RRRRMMDD 5: 20081231; datum ve formátu RRRRMMDD 6: 20231231; Kód dle metodiky 11: 01; [mm] 12: 720; libovolný text 21: Zásuvka na omítku TANGO 5014A 3port Bílá; dle rejstříku 22: ABB s.r.o.; dle výrobce 23: 5014A-A00410 B; dle rejstříku 24: COMIMPEX, spol. s r.o.; dle dodavatele 25: 026507; dle dodavatele 53: 3; dle dodavatele 54: bílá; dle dodavatele 55: na omítku; dle dodavatele 56: IP 20; dle dodavatele 57: CJ588; dle dodavatele 58: C.208b.2A,B,C
BNA01N02041a/CRXD001 |  | CRXD001 | BNA01N02062/CRUB001 | [5 empty] | Text dle dokumentace 1: C.209a.1; datum ve formátu RRRRMMDD 5: 20081231; datum ve formátu RRRRMMDD 6: 20231231; Kód dle metodiky 11: 01; [mm] 12: 720; libovolný text 21: Zásuvka na omítku TANGO 5014A 3port Bílá; dle rejstříku 22: ABB s.r.o.; dle výrobce 23: 5014A-A00410 B; dle rejstříku 24: COMIMPEX, spol. s r.o.; dle dodavatele 25: 026507; dle dodavatele 53: 3; dle dodavatele 54: bílá; dle dodavatele 55: na omítku; dle dodavatele 56: IP 20; dle dodavatele 57: CJ588; dle dodavatele 58: C.209a.1A,B,C
BNA01N02041a/CRXD002 |  | CRXD002 | BNA01N02062/CRUB001 | [5 empty] | Text dle dokumentace 1: C.209a.2; datum ve formátu RRRRMMDD 5: 20081231; datum ve formátu RRRRMMDD 6: 20231231; Kód dle metodiky 11: 01; [mm] 12: 720; libovolný text 21: Zásuvka na omítku TANGO 5014A 3port Bílá; dle rejstříku 22: ABB s.r.o.; dle výrobce 23: 5014A-A00410 B; dle rejstříku 24: COMIMPEX, spol. s r.o.; dle dodavatele 25: 026507; dle dodavatele 53: 3; dle dodavatele 54: bílá; dle dodavatele 55: na omítku; dle dodavatele 56: IP 20; dle dodavatele 57: CJ588; dle dodavatele 58: C.209a.2A,B
BNA01N02041a/CRXD003 |  | CRXD003 | BNA01N02062/CRUB001 | [5 empty] | Text dle dokumentace 1: C.209a.3; datum ve formátu RRRRMMDD 5: 20081231; datum ve formátu RRRRMMDD 6: 20231231; Kód dle metodiky 11: 01; [mm] 12: 720; libovolný text 21: Zásuvka na omítku TANGO 5014A 3port Bílá; dle rejstříku 22: ABB s.r.o.; dle výrobce 23: 5014A-A00410 B; dle rejstříku 24: COMIMPEX, spol. s r.o.; dle dodavatele 25: 026507; dle dodavatele 53: 3; dle dodavatele 54: bílá; dle dodavatele 55: na omítku; dle dodavatele 56: IP 20; dle dodavatele 57: CJ588; dle dodavatele 58: C.209a.3A,B,C
BNA01N02041/CRXD001 |  | CRXD001 | BNA01N02062/CRUB001 | [5 empty] | Text dle dokumentace 1: C.209b.1; datum ve formátu RRRRMMDD 5: 20081231; datum ve formátu RRRRMMDD 6: 20231231; Kód dle metodiky 11: 01; [mm] 12: 720; libovolný text 21: Zásuvka na omítku TANGO 5014A 3port Bílá; dle rejstříku 22: ABB s.r.o.; dle výrobce 23: 5014A-A00410 B; dle rejstříku 24: COMIMPEX, spol. s r.o.; dle dodavatele 25: 026507; dle dodavatele 53: 3; dle dodavatele 54: bílá; dle dodavatele 55: na omítku; dle dodavatele 56: IP 20; dle dodavatele 57: CJ588; dle dodavatele 58: C.209b.1A,B,C
BNA01N02041/CRXD002 |  | CRXD002 | BNA01N02062/CRUB001 | [5 empty] | Text dle dokumentace 1: C.209b.2; datum ve formátu RRRRMMDD 5: 20081231; datum ve formátu RRRRMMDD 6: 20231231; Kód dle metodiky 11: 01; [mm] 12: 720; libovolný text 21: Zásuvka na omítku TANGO 5014A 3port Bílá; dle rejstříku 22: ABB s.r.o.; dle výrobce 23: 5014A-A00410 B; dle rejstříku 24: COMIMPEX, spol. s r.o.; dle dodavatele 25: 026507; dle dodavatele 53: 3; dle dodavatele 54: bílá; dle dodavatele 55: na omítku; dle dodavatele 56: IP 20; dle dodavatele 57: CJ588; dle dodavatele 58: C.209b.2A,B
BNA01N02041/CRXD003 |  | CRXD003 | BNA01N02062/CRUB001 | [5 empty] | Text dle dokumentace 1: C.209b.3; datum ve formátu RRRRMMDD 5: 20081231; datum ve formátu RRRRMMDD 6: 20231231; Kód dle metodiky 11: 01; [mm] 12: 720; libovolný text 21: Zásuvka na omítku TANGO 5014A 3port Bílá; dle rejstříku 22: ABB s.r.o.; dle výrobce 23: 5014A-A00410 B; dle rejstříku 24: COMIMPEX, spol. s r.o.; dle dodavatele 25: 026507; dle dodavatele 53: 3; dle dodavatele 54: bílá; dle dodavatele 55: na omítku; dle dodavatele 56: IP 20; dle dodavatele 57: CJ588; dle dodavatele 58: C.209b.3A,B,C
BNA01N02044a/CRXD001 |  | CRXD001 | BNA01N02062/CRUB001 | [5 empty] | Text dle dokumentace 1: C.212.1; datum ve formátu RRRRMMDD 5: 20081231; datum ve formátu RRRRMMDD 6: 20231231; Kód dle metodiky 11: 01; [mm] 12: 720; libovolný text 21: Zásuvka na omítku TANGO 5014A 3port Bílá; dle rejstříku 22: ABB s.r.o.; dle výrobce 23: 5014A-A00410 B; dle rejstříku 24: COMIMPEX, spol. s r.o.; dle dodavatele 25: 026507; dle dodavatele 53: 3; dle dodavatele 54: bílá; dle dodavatele 55: na omítku; dle dodavatele 56: IP 20; dle dodavatele 57: CJ588; dle dodavatele 58: C.212.1A,B,C
BNA01N02044a/CRXD002 |  | CRXD002 | BNA01N02062/CRUB001 | [5 empty] | Text dle dokumentace 1: C.212.2; datum ve formátu RRRRMMDD 5: 20081231; datum ve formátu RRRRMMDD 6: 20231231; Kód dle metodiky 11: 01; [mm] 12: 720; libovolný text 21: Zásuvka na omítku TANGO 5014A 3port Bílá; dle rejstříku 22: ABB s.r.o.; dle výrobce 23: 5014A-A00410 B; dle rejstříku 24: COMIMPEX, spol. s r.o.; dle dodavatele 25: 026507; dle dodavatele 53: 3; dle dodavatele 54: bílá; dle dodavatele 55: na omítku; dle dodavatele 56: IP 20; dle dodavatele 57: CJ588; dle dodavatele 58: C.212.2A,B,C
BNA01N02044/CRXD001 |  | CRXD001 | BNA01N02062/CRUB001 | [5 empty] | Text dle dokumentace 1: C.212b.1; datum ve formátu RRRRMMDD 5: 20081231; datum ve formátu RRRRMMDD 6: 20231231; Kód dle metodiky 11: 01; [mm] 12: 720; libovolný text 21: Zásuvka na omítku TANGO 5014A 3port Bílá; dle rejstříku 22: ABB s.r.o.; dle výrobce 23: 5014A-A00410 B; dle rejstříku 24: COMIMPEX, spol. s r.o.; dle dodavatele 25: 026507; dle dodavatele 53: 3; dle dodavatele 54: bílá; dle dodavatele 55: na omítku; dle dodavatele 56: IP 20; dle dodavatele 57: CJ588; dle dodavatele 58: C.212b.1A,B,C
BNA01N02044/CRXD002 |  | CRXD002 | BNA01N02062/CRUB001 | [5 empty] | Text dle dokumentace 1: C.212b.2; datum ve formátu RRRRMMDD 5: 20081231; datum ve formátu RRRRMMDD 6: 20231231; Kód dle metodiky 11: 01; [mm] 12: 780; libovolný text 21: Zásuvka na omítku TANGO 5014A 3port Bílá; dle rejstříku 22: ABB s.r.o.; dle výrobce 23: 5014A-A00410 B; dle rejstříku 24: COMIMPEX, spol. s r.o.; dle dodavatele 25: 026507; dle dodavatele 53: 3; dle dodavatele 54: bílá; dle dodavatele 55: na omítku; dle dodavatele 56: IP 20; dle dodavatele 57: CJ588; dle dodavatele 58: C.212b.2A,B,C
BNA01N02044b/CRXD001 |  | CRXD001 | BNA01N02062/CRUB001 | [5 empty] | Text dle dokumentace 1: C.212a.1; datum ve formátu RRRRMMDD 5: 20081231; datum ve formátu RRRRMMDD 6: 20231231; Kód dle metodiky 11: 01; [mm] 12: 720; libovolný text 21: Zásuvka na omítku TANGO 5014A 3port Bílá; dle rejstříku 22: ABB s.r.o.; dle výrobce 23: 5014A-A00410 B; dle rejstříku 24: COMIMPEX, spol. s r.o.; dle dodavatele 25: 026507; dle dodavatele 53: 3; dle dodavatele 54: bílá; dle dodavatele 55: na omítku; dle dodavatele 56: IP 20; dle dodavatele 57: CJ588; dle dodavatele 58: C.212a.1A,B,C
BNA01N02044b/CRXD002 |  | CRXD002 | BNA01N02062/CRUB001 | [5 empty] | Text dle dokumentace 1: C.212a.2; datum ve formátu RRRRMMDD 5: 20081231; datum ve formátu RRRRMMDD 6: 20231231; Kód dle metodiky 11: 01; [mm] 12: 720; libovolný text 21: Zásuvka na omítku TANGO 5014A 3port Bílá; dle rejstříku 22: ABB s.r.o.; dle výrobce 23: 5014A-A00410 B; dle rejstříku 24: COMIMPEX, spol. s r.o.; dle dodavatele 25: 026507; dle dodavatele 53: 3; dle dodavatele 54: bílá; dle dodavatele 55: na omítku; dle dodavatele 56: IP 20; dle dodavatele 57: CJ588; dle dodavatele 58: C.212a.2A,B,C
BNA01N02046/CRXD001 |  | CRXD001 | BNA01N02062/CRUB001 | [5 empty] | Text dle dokumentace 1: C.214.1; datum ve formátu RRRRMMDD 5: 20081231; datum ve formátu RRRRMMDD 6: 20231231; Kód dle metodiky 11: 01; [mm] 12: 720; libovolný text 21: Zásuvka na omítku TANGO 5014A 3port Bílá; dle rejstříku 22: ABB s.r.o.; dle výrobce 23: 5014A-A00410 B; dle rejstříku 24: COMIMPEX, spol. s r.o.; dle dodavatele 25: 026507; dle dodavatele 53: 3; dle dodavatele 54: bílá; dle dodavatele 55: na omítku; dle dodavatele 56: IP 20; dle dodavatele 57: CJ588; dle dodavatele 58: C.214.1A,B
BNA01N02046/CRXD002 |  | CRXD002 | BNA01N02062/CRUB001 | [5 empty] | Text dle dokumentace 1: C.214.2; datum ve formátu RRRRMMDD 5: 20081231; datum ve formátu RRRRMMDD 6: 20231231; Kód dle metodiky 11: 01; [mm] 12: 720; libovolný text 21: Zásuvka na omítku TANGO 5014A 3port Bílá; dle rejstříku 22: ABB s.r.o.; dle výrobce 23: 5014A-A00410 B; dle rejstříku 24: COMIMPEX, spol. s r.o.; dle dodavatele 25: 026507; dle dodavatele 53: 3; dle dodavatele 54: bílá; dle dodavatele 55: na omítku; dle dodavatele 56: IP 20; dle dodavatele 57: CJ588; dle dodavatele 58: C.214.2A,B
BNA01N02046/CRXD003 |  | CRXD003 | BNA01N02062/CRUB001 | [5 empty] | Text dle dokumentace 1: C.214.3; datum ve formátu RRRRMMDD 5: 20081231; datum ve formátu RRRRMMDD 6: 20231231; Kód dle metodiky 11: 01; [mm] 12: 720; libovolný text 21: Zásuvka na omítku TANGO 5014A 3port Bílá; dle rejstříku 22: ABB s.r.o.; dle výrobce 23: 5014A-A00410 B; dle rejstříku 24: COMIMPEX, spol. s r.o.; dle dodavatele 25: 026507; dle dodavatele 53: 3; dle dodavatele 54: bílá; dle dodavatele 55: na omítku; dle dodavatele 56: IP 20; dle dodavatele 57: CJ588; dle dodavatele 58: C.214.3A,B
BNA01N02046/CRXD004 |  | CRXD004 | BNA01N02062/CRUB001 | [5 empty] | Text dle dokumentace 1: C.214.4; datum ve formátu RRRRMMDD 5: 20081231; datum ve formátu RRRRMMDD 6: 20231231; Kód dle metodiky 11: 01; [mm] 12: 720; libovolný text 21: Zásuvka na omítku TANGO 5014A 3port Bílá; dle rejstříku 22: ABB s.r.o.; dle výrobce 23: 5014A-A00410 B; dle rejstříku 24: COMIMPEX, spol. s r.o.; dle dodavatele 25: 026507; dle dodavatele 53: 3; dle dodavatele 54: bílá; dle dodavatele 55: na omítku; dle dodavatele 56: IP 20; dle dodavatele 57: CJ588; dle dodavatele 58: C.214.4A,B
BNA01N02047/CRXD001 |  | CRXD001 | BNA01N02062/CRUB001 | [5 empty] | Text dle dokumentace 1: C.215.1; datum ve formátu RRRRMMDD 5: 20081231; datum ve formátu RRRRMMDD 6: 20231231; Kód dle metodiky 11: 01; [mm] 12: 720; libovolný text 21: Zásuvka na omítku TANGO 5014A 3port Bílá; dle rejstříku 22: ABB s.r.o.; dle výrobce 23: 5014A-A00410 B; dle rejstříku 24: COMIMPEX, spol. s r.o.; dle dodavatele 25: 026507; dle dodavatele 53: 3; dle dodavatele 54: bílá; dle dodavatele 55: na omítku; dle dodavatele 56: IP 20; dle dodavatele 57: CJ588; dle dodavatele 58: C.215.1A,B,C
BNA01N02047/CRXD002 |  | CRXD002 | BNA01N02062/CRUB001 | [5 empty] | Text dle dokumentace 1: C.215.2; datum ve formátu RRRRMMDD 5: 20081231; datum ve formátu RRRRMMDD 6: 20231231; Kód dle metodiky 11: 01; [mm] 12: 720; libovolný text 21: Zásuvka na omítku TANGO 5014A 3port Bílá; dle rejstříku 22: ABB s.r.o.; dle výrobce 23: 5014A-A00410 B; dle rejstříku 24: COMIMPEX, spol. s r.o.; dle dodavatele 25: 026507; dle dodavatele 53: 3; dle dodavatele 54: bílá; dle dodavatele 55: na omítku; dle dodavatele 56: IP 20; dle dodavatele 57: CJ588; dle dodavatele 58: C.215.2A,B,C
BNA01N02048/CRXD001 |  | CRXD001 | BNA01N02062/CRUB001 | [5 empty] | Text dle dokumentace 1: C.216.1; datum ve formátu RRRRMMDD 5: 20081231; datum ve formátu RRRRMMDD 6: 20231231; Kód dle metodiky 11: 01; [mm] 12: 720; libovolný text 21: Zásuvka na omítku TANGO 5014A 3port Bílá; dle rejstříku 22: ABB s.r.o.; dle výrobce 23: 5014A-A00410 B; dle rejstříku 24: COMIMPEX, spol. s r.o.; dle dodavatele 25: 026507; dle dodavatele 53: 3; dle dodavatele 54: bílá; dle dodavatele 55: na omítku; dle dodavatele 56: IP 20; dle dodavatele 57: CJ588; dle dodavatele 58: C.216.1A,B,C
BNA01N02048/CRXD002 |  | CRXD002 | BNA01N02062/CRUB001 | [5 empty] | Text dle dokumentace 1: C.216.2; datum ve formátu RRRRMMDD 5: 20081231; datum ve formátu RRRRMMDD 6: 20231231; Kód dle metodiky 11: 01; [mm] 12: 720; libovolný text 21: Zásuvka na omítku TANGO 5014A 3port Bílá; dle rejstříku 22: ABB s.r.o.; dle výrobce 23: 5014A-A00410 B; dle rejstříku 24: COMIMPEX, spol. s r.o.; dle dodavatele 25: 026507; dle dodavatele 53: 3; dle dodavatele 54: bílá; dle dodavatele 55: na omítku; dle dodavatele 56: IP 20; dle dodavatele 57: CJ588; dle dodavatele 58: C.216.2A,B,C
BNA01N02049/CRXD001 |  | CRXD001 | BNA01N02062/CRUB001 | [5 empty] | Text dle dokumentace 1: C.217.1; datum ve formátu RRRRMMDD 5: 20081231; datum ve formátu RRRRMMDD 6: 20231231; Kód dle metodiky 11: 01; [mm] 12: 480; libovolný text 21: Zásuvka na omítku TANGO 5014A 3port Bílá; dle rejstříku 22: ABB s.r.o.; dle výrobce 23: 5014A-A00410 B; dle rejstříku 24: COMIMPEX, spol. s r.o.; dle dodavatele 25: 026507; dle dodavatele 53: 3; dle dodavatele 54: bílá; dle dodavatele 55: na omítku; dle dodavatele 56: IP 20; dle dodavatele 57: CJ588; dle dodavatele 58: C.217.1A,B,C
BNA01N02049/CRXD002 |  | CRXD002 | BNA01N02062/CRUB001 | [5 empty] | Text dle dokumentace 1: C.217.2; datum ve formátu RRRRMMDD 5: 20081231; datum ve formátu RRRRMMDD 6: 20231231; Kód dle metodiky 11: 01; [mm] 12: 480; libovolný text 21: Zásuvka na omítku TANGO 5014A 3port Bílá; dle rejstříku 22: ABB s.r.o.; dle výrobce 23: 5014A-A00410 B; dle rejstříku 24: COMIMPEX, spol. s r.o.; dle dodavatele 25: 026507; dle dodavatele 53: 3; dle dodavatele 54: bílá; dle dodavatele 55: na omítku; dle dodavatele 56: IP 20; dle dodavatele 57: CJ588; dle dodavatele 58: C.217.2A,B,C
BNA01N02045/CRXD001 |  | CRXD001 | BNA01N02062/CRUB001 | [5 empty] | Text dle dokumentace 1: C.220.1; datum ve formátu RRRRMMDD 5: 20081231; datum ve formátu RRRRMMDD 6: 20231231; Kód dle metodiky 11: 01; [mm] 12: 350; libovolný text 21: Zásuvka na omítku TANGO 5014A 3port Bílá; dle rejstříku 22: ABB s.r.o.; dle výrobce 23: 5014A-A00410 B; dle rejstříku 24: COMIMPEX, spol. s r.o.; dle dodavatele 25: 026507; dle dodavatele 53: 3; dle dodavatele 54: bílá; dle dodavatele 55: na omítku; dle dodavatele 56: IP 20; dle dodavatele 57: CJ588; dle dodavatele 58: C.220.1A,B
BNA01N02045/CRXD002 |  | CRXD002 | BNA01N02062/CRUB001 | [5 empty] | Text dle dokumentace 1: C.220.2; datum ve formátu RRRRMMDD 5: 20081231; datum ve formátu RRRRMMDD 6: 20231231; Kód dle metodiky 11: 01; [mm] 12: 210; libovolný text 21: Zásuvka na omítku TANGO 5014A 3port Bílá; dle rejstříku 22: ABB s.r.o.; dle výrobce 23: 5014A-A00410 B; dle rejstříku 24: COMIMPEX, spol. s r.o.; dle dodavatele 25: 026507; dle dodavatele 53: 3; dle dodavatele 54: bílá; dle dodavatele 55: na omítku; dle dodavatele 56: IP 20; dle dodavatele 57: CJ588; dle dodavatele 58: C.220.1A,B
BNA01N02000/CRWS001 |  | CRWS001 | [6 empty] | Kód dle metodiky 11: 11; [mm] 12: 2980; dle dodavatele 51: 49
BNA01N02000/CRWS002 |  | CRWS002 | [6 empty] | Kód dle metodiky 11: 11; [mm] 12: 2980; dle dodavatele 51: 49
BNA01N02000/CRWS003 |  | CRWS003 | [6 empty] | Kód dle metodiky 11: 11; [mm] 12: 2980; dle dodavatele 51: 48
BNA01N02000/CRWS004 |  | CRWS004 | [6 empty] | Kód dle metodiky 11: 11; [mm] 12: 750; dle dodavatele 51: 42
BNA01N02000/CRWS005 |  | CRWS005 | [6 empty] | Kód dle metodiky 11: 11; [mm] 12: 790; dle dodavatele 51: 36
BNA01N02000/CRWS006 |  | CRWS006 | [6 empty] | Kód dle metodiky 11: 11; [mm] 12: 800; dle dodavatele 51: 30
BNA01N02000/CRWS007 |  | CRWS007 | [6 empty] | Kód dle metodiky 11: 11; [mm] 12: 780; dle dodavatele 51: 22
BNA01N02000/CRWS008 |  | CRWS008 | [6 empty] | Kód dle metodiky 11: 11; [mm] 12: 760; dle dodavatele 51: 16
BNA01N02000/CRWS009 |  | CRWS009 | [6 empty] | Kód dle metodiky 11: 11; [mm] 12: 760; dle dodavatele 51: 10
BNA01N02000/CRWS010 |  | CRWS010 | [6 empty] | Kód dle metodiky 11: 11; [mm] 12: 20; dle dodavatele 51: 4
BNA01N02000/CRWS011 |  | CRWS011 | [6 empty] | Kód dle metodiky 11: 11; [mm] 12: 780; dle dodavatele 51: 28
BNA01N02000/CRWS012 |  | CRWS012 | [6 empty] | Kód dle metodiky 11: 11; [mm] 12: 780; dle dodavatele 51: 20
BNA01N02000/CRWS013 |  | CRWS013 | [6 empty] | Kód dle metodiky 11: 11; [mm] 12: 760; dle dodavatele 51: 10
BNA01N02000/CRWS014 |  | CRWS014 | [6 empty] | Kód dle metodiky 11: 11; [mm] 12: 760; dle dodavatele 51: 6
BNA01N02000/CRWS015 |  | CRWS015 | [6 empty] | Kód dle metodiky 11: 11; [mm] 12: 20; dle dodavatele 51: 2
BNA01N02000/CRWS016 |  | CRWS016 | [6 empty] | Kód dle metodiky 11: 11; [mm] 12: 20; dle dodavatele 51: 34
BNA01N02000/CRWS017 |  | CRWS017 | [6 empty] | Kód dle metodiky 11: 11; [mm] 12: 20; dle dodavatele 51: 34
BNA01N02000/CRWS018 |  | CRWS018 | [6 empty] | Kód dle metodiky 11: 11; [mm] 12: 750; dle dodavatele 51: 34
BNA01N02000/CRWS019 |  | CRWS019 | [6 empty] | Kód dle metodiky 11: 11; [mm] 12: 750; dle dodavatele 51: 28
BNA01N02000/CRWS020 |  | CRWS020 | [6 empty] | Kód dle metodiky 11: 11; [mm] 12: 750; dle dodavatele 51: 22
BNA01N02000/CRWS021 |  | CRWS021 | [6 empty] | Kód dle metodiky 11: 11; [mm] 12: 70; dle dodavatele 51: 16
BNA01N02000/CRWS022 |  | CRWS022 | [6 empty] | Kód dle metodiky 11: 11; [mm] 12: 780; dle dodavatele 51: 16
BNA01N02000/CRWS023 |  | CRWS023 | [6 empty] | Kód dle metodiky 11: 11; [mm] 12: 780; dle dodavatele 51: 8
BNA01N02062/CRWS001 |  | CRWS001 | [6 empty] | Kód dle metodiky 11: 11; [mm] 12: 0; dle dodavatele 51: 49
BNA01N02062/CRWS002 |  | CRWS002 | [6 empty] | Kód dle metodiky 11: 11; [mm] 12: 0; dle dodavatele 51: 34
BNA01N02062/CRWS003 |  | CRWS003 | [6 empty] | Kód dle metodiky 11: 11; [mm] 12: 0; dle dodavatele 51: 34
BNA01N02062/CRWS004 |  | CRWS004 | [6 empty] | datum ve formátu RRRRMMDD 5: 20090215; Kód dle metodiky 11: 11; [mm] 12: 0; dle dodavatele 51: 8
BNA01N02062/CRWS005 |  | CRWS005 | [6 empty] | datum ve formátu RRRRMMDD 5: 20090215; Kód dle metodiky 11: 02; [mm] 12: 0; [mm] 13: 2980; dle dodavatele 51: 8
BNA01N02062/CRUL001 |  | CRUL001 | [6 empty] | libovolný text 2: stávající lišta vkládací; Kód dle metodiky 11: 02; [mm] 12: 0; [mm] 13: 2980; libovolný text 21: Lišta vkládací; dle dodavatele 51: 70 x 60
BNA01N02062/CRUL002 |  | CRUL002 | [6 empty] | Kód dle metodiky 11: 11; [mm] 12: 40; libovolný text 21: Plastový elektroinstalační profil 70x40 mm; dle rejstříku 22: POLYPROFIL spol. s r.o.; dle výrobce 23: EIP 70040; dle rejstříku 24: COMIMPEX, spol. s r.o.; dle dodavatele 25: 028006; dle dodavatele 51: 70 x 40
BNA01N02059/CRUL001 |  | CRUL001 | [6 empty] | libovolný text 2: stávající lišta vkládací; Kód dle metodiky 11: 11; [mm] 12: 2976; libovolný text 21: Lišta vkládací; dle dodavatele 51: 70 x 60
BNA01N02059/CRUL002 |  | CRUL005 | [6 empty] | libovolný text 2: stávající kovový profil; Kód dle metodiky 11: 11; [mm] 12: 40; dle dodavatele 51: 80 x 80
BNA01N02063/CRUL001 |  | CRUL001 | [6 empty] | libovolný text 2: stávající lišta vkládací; Kód dle metodiky 11: 11; [mm] 12: 2975; libovolný text 21: Lišta vkládací; dle dodavatele 51: 70 x 60
BNA01N02044a/CRUL001 |  | CRUL001 | [6 empty] | libovolný text 2: stávající lišta vkládací; Kód dle metodiky 11: 11; [mm] 12: 2975; libovolný text 21: Lišta vkládací; dle dodavatele 51: 70 x 60
BNA01N02044a/CRUL002 |  | CRUL003 | [6 empty] | libovolný text 2: stávající lišta vkládací; Kód dle metodiky 11: 02; [mm] 12: 760; [mm] 13: 2973; libovolný text 21: Lišta vkládací; dle dodavatele 51: 70 x 60
BNA01N02044a/CRUL003 |  | CRUL004 | [6 empty] | libovolný text 2: stávající lišta vkládací; Kód dle metodiky 11: 11; [mm] 12: 760; libovolný text 21: Lišta vkládací; dle dodavatele 51: 70 x 60
BNA01N02044a/CRUL004 |  | CRUL007 | [6 empty] | datum ve formátu RRRRMMDD 5: 20081231; datum ve formátu RRRRMMDD 6: 20231231; Kód dle metodiky 11: 11; [mm] 12: 760; libovolný text 21: Plastový elektroinstalační profil 70x40 mm; dle rejstříku 22: POLYPROFIL spol. s r.o.; dle výrobce 23: EIP 70040; dle rejstříku 24: COMIMPEX, spol. s r.o.; dle dodavatele 25: 028006; dle dodavatele 51: 70 x 40
BNA01N02044/CRUL001 |  | CRUL001 | [6 empty] | datum ve formátu RRRRMMDD 5: 20081231; datum ve formátu RRRRMMDD 6: 20231231; Kód dle metodiky 11: 11; [mm] 12: 780; libovolný text 21: Plastový elektroinstalační profil 70x40 mm; dle rejstříku 22: POLYPROFIL spol. s r.o.; dle výrobce 23: EIP 70040; dle rejstříku 24: COMIMPEX, spol. s r.o.; dle dodavatele 25: 028006; dle dodavatele 51: 70 x 40
BNA01N02044/CRUL002 |  | CRUL002 | [6 empty] | datum ve formátu RRRRMMDD 5: 20081231; datum ve formátu RRRRMMDD 6: 20231231; Kód dle metodiky 11: 11; [mm] 12: 780; libovolný text 21: Plastový elektroinstalační profil 70x40 mm; dle rejstříku 22: POLYPROFIL spol. s r.o.; dle výrobce 23: EIP 70040; dle rejstříku 24: COMIMPEX, spol. s r.o.; dle dodavatele 25: 028006; dle dodavatele 51: 70 x 40
BNA01N02044b/CRUL001 |  | CRUL001 | [6 empty] | datum ve formátu RRRRMMDD 5: 20081231; datum ve formátu RRRRMMDD 6: 20231231; Kód dle metodiky 11: 11; [mm] 12: 800; libovolný text 21: Plastový elektroinstalační profil 70x40 mm; dle rejstříku 22: POLYPROFIL spol. s r.o.; dle výrobce 23: EIP 70040; dle rejstříku 24: COMIMPEX, spol. s r.o.; dle dodavatele 25: 028006; dle dodavatele 51: 70 x 40
BNA01N02044b/CRUL002 |  | CRUL002 | [6 empty] | datum ve formátu RRRRMMDD 5: 20081231; datum ve formátu RRRRMMDD 6: 20231231; Kód dle metodiky 11: 11; [mm] 12: 800; libovolný text 21: Plastový elektroinstalační profil 40x40mm; dle rejstříku 22: POLYPROFIL spol. s r.o.; dle výrobce 23: EIP 40040; dle rejstříku 24: COMIMPEX, spol. s r.o.; dle dodavatele 25: 008887; dle dodavatele 51: 40 x 40
BNA01N02046/CRUL001 |  | CRUL001 | [6 empty] | datum ve formátu RRRRMMDD 5: 20081231; datum ve formátu RRRRMMDD 6: 20231231; Kód dle metodiky 11: 11; [mm] 12: 800; libovolný text 21: Plastový elektroinstalační profil 40x40mm; dle rejstříku 22: POLYPROFIL spol. s r.o.; dle výrobce 23: EIP 40040; dle rejstříku 24: COMIMPEX, spol. s r.o.; dle dodavatele 25: 008887; dle dodavatele 51: 40 x 40
BNA01N02047/CRUL001 |  | CRUL001 | [6 empty] | datum ve formátu RRRRMMDD 5: 20081231; datum ve formátu RRRRMMDD 6: 20231231; Kód dle metodiky 11: 11; [mm] 12: 750; libovolný text 21: Plastový elektroinstalační profil 40x40mm; dle rejstříku 22: POLYPROFIL spol. s r.o.; dle výrobce 23: EIP 40040; dle rejstříku 24: COMIMPEX, spol. s r.o.; dle dodavatele 25: 008887; dle dodavatele 51: 40 x 40
BNA01N02048/CRUL001 |  | CRUL001 | [6 empty] | datum ve formátu RRRRMMDD 5: 20081231; datum ve formátu RRRRMMDD 6: 20231231; Kód dle metodiky 11: 11; [mm] 12: 770; libovolný text 21: Plastový elektroinstalační profil 40x40mm; dle rejstříku 22: POLYPROFIL spol. s r.o.; dle výrobce 23: EIP 40040; dle rejstříku 24: COMIMPEX, spol. s r.o.; dle dodavatele 25: 008887; dle dodavatele 51: 40 x 40
BNA01N02049/CRUL001 |  | CRUL001 | [6 empty] | datum ve formátu RRRRMMDD 5: 20081231; datum ve formátu RRRRMMDD 6: 20231231; Kód dle metodiky 11: 02; [mm] 12: 80; [mm] 13: 870; libovolný text 21: Plastový elektroinstalační profil 40x20mm; dle rejstříku 22: POLYPROFIL spol. s r.o.; dle výrobce 23: EIP 40020; dle rejstříku 24: COMIMPEX, spol. s r.o.; dle dodavatele 25: 029323; dle dodavatele 51: 40 x 20
BNA01N02049/CRUL002 |  | CRUL002 | [6 empty] | datum ve formátu RRRRMMDD 5: 20081231; datum ve formátu RRRRMMDD 6: 20231231; Kód dle metodiky 11: 11; [mm] 12: 520; libovolný text 21: Plastový elektroinstalační profil 40x20mm; dle rejstříku 22: POLYPROFIL spol. s r.o.; dle výrobce 23: EIP 40020; dle rejstříku 24: COMIMPEX, spol. s r.o.; dle dodavatele 25: 029323; dle dodavatele 51: 40 x 20
BNA01N02049/CRUL003 |  | CRUL003 | [6 empty] | datum ve formátu RRRRMMDD 5: 20081231; datum ve formátu RRRRMMDD 6: 20231231; Kód dle metodiky 11: 11; [mm] 12: 80; libovolný text 21: Plastový elektroinstalační profil 40x20mm; dle rejstříku 22: POLYPROFIL spol. s r.o.; dle výrobce 23: EIP 40020; dle rejstříku 24: COMIMPEX, spol. s r.o.; dle dodavatele 25: 029323; dle dodavatele 51: 40 x 20
BNA01N02045/CRUL001 |  | CRUL001 | [6 empty] | datum ve formátu RRRRMMDD 5: 20081231; datum ve formátu RRRRMMDD 6: 20231231; Kód dle metodiky 11: 02; [mm] 12: 0; [mm] 13: 390; libovolný text 21: Plastový elektroinstalační profil 40x20mm; dle rejstříku 22: POLYPROFIL spol. s r.o.; dle výrobce 23: EIP 40020; dle rejstříku 24: COMIMPEX, spol. s r.o.; dle dodavatele 25: 029323; dle dodavatele 51: 40 x 20
BNA01N02038/CRUL001 |  | CRUL001 | [6 empty] | datum ve formátu RRRRMMDD 5: 20081231; datum ve formátu RRRRMMDD 6: 20231231; Kód dle metodiky 11: 02; [mm] 12: 0; [mm] 13: 780; libovolný text 21: Plastový elektroinstalační profil 70x40 mm; dle rejstříku 22: POLYPROFIL spol. s r.o.; dle výrobce 23: EIP 70040; dle rejstříku 24: COMIMPEX, spol. s r.o.; dle dodavatele 25: 028006; dle dodavatele 51: 70 x 40
BNA01N02038/CRUL002 |  | CRUL002 | [6 empty] | datum ve formátu RRRRMMDD 5: 20081231; datum ve formátu RRRRMMDD 6: 20231231; Kód dle metodiky 11: 11; [mm] 12: 780; libovolný text 21: Plastový elektroinstalační profil 70x40 mm; dle rejstříku 22: POLYPROFIL spol. s r.o.; dle výrobce 23: EIP 70040; dle rejstříku 24: COMIMPEX, spol. s r.o.; dle dodavatele 25: 028006; dle dodavatele 51: 70 x 40
BNA01N02037/CRUL001 |  | CRUL001 | [6 empty] | datum ve formátu RRRRMMDD 5: 20081231; datum ve formátu RRRRMMDD 6: 20231231; Kód dle metodiky 11: 11; [mm] 12: 780; libovolný text 21: Plastový elektroinstalační profil 40x40mm; dle rejstříku 22: POLYPROFIL spol. s r.o.; dle výrobce 23: EIP 40040; dle rejstříku 24: COMIMPEX, spol. s r.o.; dle dodavatele 25: 008887; dle dodavatele 51: 40 x 40
BNA01N02036/CRUL001 |  | CRUL001 | [6 empty] | datum ve formátu RRRRMMDD 5: 20081231; datum ve formátu RRRRMMDD 6: 20231231; Kód dle metodiky 11: 11; [mm] 12: 780; libovolný text 21: Plastový elektroinstalační profil 40x40mm; dle rejstříku 22: POLYPROFIL spol. s r.o.; dle výrobce 23: EIP 40040; dle rejstříku 24: COMIMPEX, spol. s r.o.; dle dodavatele 25: 008887; dle dodavatele 51: 40 x 40
BNA01N02036/CRUL002 |  | CRUL004 | [6 empty] | datum ve formátu RRRRMMDD 5: 20081231; datum ve formátu RRRRMMDD 6: 20231231; Kód dle metodiky 11: 02; [mm] 12: 0; [mm] 13: 780; libovolný text 21: Plastový elektroinstalační profil 40x20mm; dle rejstříku 22: POLYPROFIL spol. s r.o.; dle výrobce 23: EIP 40020; dle rejstříku 24: COMIMPEX, spol. s r.o.; dle dodavatele 25: 029323; dle dodavatele 51: 40 x 20
BNA01N02036/CRUL003 |  | CRUL005 | [6 empty] | datum ve formátu RRRRMMDD 5: 20081231; datum ve formátu RRRRMMDD 6: 20231231; Kód dle metodiky 11: 11; [mm] 12: 20; libovolný text 21: Plastový elektroinstalační profil 40x20mm; dle rejstříku 22: POLYPROFIL spol. s r.o.; dle výrobce 23: EIP 40020; dle rejstříku 24: COMIMPEX, spol. s r.o.; dle dodavatele 25: 029323; dle dodavatele 51: 40 x 20
BNA01N02035/CRUL001 |  | CRUL001 | [6 empty] | datum ve formátu RRRRMMDD 5: 20081231; datum ve formátu RRRRMMDD 6: 20231231; Kód dle metodiky 11: 11; [mm] 12: 770; libovolný text 21: Plastový elektroinstalační profil 40x40mm; dle rejstříku 22: POLYPROFIL spol. s r.o.; dle výrobce 23: EIP 40040; dle rejstříku 24: COMIMPEX, spol. s r.o.; dle dodavatele 25: 008887; dle dodavatele 51: 40 x 40
BNA01N02034/CRUL001 |  | CRUL001 | [6 empty] | datum ve formátu RRRRMMDD 5: 20081231; datum ve formátu RRRRMMDD 6: 20231231; Kód dle metodiky 11: 11; [mm] 12: 760; libovolný text 21: Plastový elektroinstalační profil 40x40mm; dle rejstříku 22: POLYPROFIL spol. s r.o.; dle výrobce 23: EIP 40040; dle rejstříku 24: COMIMPEX, spol. s r.o.; dle dodavatele 25: 008887; dle dodavatele 51: 40 x 40
BNA01N02033/CRUL001 |  | CRUL001 | [6 empty] | datum ve formátu RRRRMMDD 5: 20081231; datum ve formátu RRRRMMDD 6: 20231231; Kód dle metodiky 11: 11; [mm] 12: 780; libovolný text 21: Plastový elektroinstalační profil 40x40mm; dle rejstříku 22: POLYPROFIL spol. s r.o.; dle výrobce 23: EIP 40040; dle rejstříku 24: COMIMPEX, spol. s r.o.; dle dodavatele 25: 008887; dle dodavatele 51: 40 x 40
BNA01N02061/CRUL001 |  | CRUL001 | [6 empty] | datum ve formátu RRRRMMDD 5: 20081231; datum ve formátu RRRRMMDD 6: 20231231; Kód dle metodiky 11: 11; [mm] 12: 40; libovolný text 21: Plastový elektroinstalační profil 70x40 mm; dle rejstříku 22: POLYPROFIL spol. s r.o.; dle výrobce 23: EIP 70040; dle rejstříku 24: COMIMPEX, spol. s r.o.; dle dodavatele 25: 028006; dle dodavatele 51: 70 x 40
BNA01N02061/CRUL002 |  | CRUL002 | [6 empty] | datum ve formátu RRRRMMDD 5: 20081231; datum ve formátu RRRRMMDD 6: 20231231; Kód dle metodiky 11: 11; [mm] 12: 40; libovolný text 21: Plastový elektroinstalační profil 70x40 mm; dle rejstříku 22: POLYPROFIL spol. s r.o.; dle výrobce 23: EIP 70040; dle rejstříku 24: COMIMPEX, spol. s r.o.; dle dodavatele 25: 028006; dle dodavatele 51: 70 x 40
BNA01N02039/CRUL001 |  | CRUL001 | [6 empty] | datum ve formátu RRRRMMDD 5: 20081231; datum ve formátu RRRRMMDD 6: 20231231; Kód dle metodiky 11: 02; [mm] 12: 0; [mm] 13: 720; libovolný text 21: Plastový elektroinstalační profil 40x40mm; dle rejstříku 22: POLYPROFIL spol. s r.o.; dle výrobce 23: EIP 40040; dle rejstříku 24: COMIMPEX, spol. s r.o.; dle dodavatele 25: 008887; dle dodavatele 51: 40 x 40
BNA01N02039/CRUL002 |  | CRUL002 | [6 empty] | datum ve formátu RRRRMMDD 5: 20081231; datum ve formátu RRRRMMDD 6: 20231231; Kód dle metodiky 11: 11; [mm] 12: 750; libovolný text 21: Plastový elektroinstalační profil 70x40 mm; dle rejstříku 22: POLYPROFIL spol. s r.o.; dle výrobce 23: EIP 70040; dle rejstříku 24: COMIMPEX, spol. s r.o.; dle dodavatele 25: 028006; dle dodavatele 51: 70 x 40
BNA01N02040a/CRUL001 |  | CRUL001 | [6 empty] | datum ve formátu RRRRMMDD 5: 20081231; datum ve formátu RRRRMMDD 6: 20231231; Kód dle metodiky 11: 11; [mm] 12: 750; libovolný text 21: Plastový elektroinstalační profil 40x40mm; dle rejstříku 22: POLYPROFIL spol. s r.o.; dle výrobce 23: EIP 40040; dle rejstříku 24: COMIMPEX, spol. s r.o.; dle dodavatele 25: 008887; dle dodavatele 51: 40 x 40
BNA01N02040/CRUL001 |  | CRUL001 | [6 empty] | datum ve formátu RRRRMMDD 5: 20081231; datum ve formátu RRRRMMDD 6: 20231231; Kód dle metodiky 11: 11; [mm] 12: 750; libovolný text 21: Plastový elektroinstalační profil 40x40mm; dle rejstříku 22: POLYPROFIL spol. s r.o.; dle výrobce 23: EIP 40040; dle rejstříku 24: COMIMPEX, spol. s r.o.; dle dodavatele 25: 008887; dle dodavatele 51: 40 x 40
BNA01N02064/CRUL001 |  | CRUL001 | [6 empty] | datum ve formátu RRRRMMDD 5: 20081231; datum ve formátu RRRRMMDD 6: 20231231; Kód dle metodiky 11: 02; [mm] 12: 0; [mm] 13: 750; libovolný text 21: Plastový elektroinstalační profil 40x40mm; dle rejstříku 22: POLYPROFIL spol. s r.o.; dle výrobce 23: EIP 40040; dle rejstříku 24: COMIMPEX, spol. s r.o.; dle dodavatele 25: 008887; dle dodavatele 51: 40 x 40
BNA01N02064/CRUL002 |  | CRUL002 | [6 empty] | datum ve formátu RRRRMMDD 5: 20081231; datum ve formátu RRRRMMDD 6: 20231231; Kód dle metodiky 11: 11; [mm] 12: 70; libovolný text 21: Plastový elektroinstalační profil 40x40mm; dle rejstříku 22: POLYPROFIL spol. s r.o.; dle výrobce 23: EIP 40040; dle rejstříku 24: COMIMPEX, spol. s r.o.; dle dodavatele 25: 008887; dle dodavatele 51: 40 x 40
BNA01N02041a/CRUL001 |  | CRUL001 | [6 empty] | datum ve formátu RRRRMMDD 5: 20081231; datum ve formátu RRRRMMDD 6: 20231231; Kód dle metodiky 11: 02; [mm] 12: 0; [mm] 13: 780; libovolný text 21: Plastový elektroinstalační profil 40x40mm; dle rejstříku 22: POLYPROFIL spol. s r.o.; dle výrobce 23: EIP 40040; dle rejstříku 24: COMIMPEX, spol. s r.o.; dle dodavatele 25: 008887; dle dodavatele 51: 40 x 40
BNA01N02041a/CRUL002 |  | CRUL002 | [6 empty] | datum ve formátu RRRRMMDD 5: 20081231; datum ve formátu RRRRMMDD 6: 20231231; Kód dle metodiky 11: 11; [mm] 12: 780; libovolný text 21: Plastový elektroinstalační profil 40x40mm; dle rejstříku 22: POLYPROFIL spol. s r.o.; dle výrobce 23: EIP 40040; dle rejstříku 24: COMIMPEX, spol. s r.o.; dle dodavatele 25: 008887; dle dodavatele 51: 40 x 40
BNA01N02041/CRUL001 |  | CRUL001 | [6 empty] | datum ve formátu RRRRMMDD 5: 20081231; datum ve formátu RRRRMMDD 6: 20231231; Kód dle metodiky 11: 11; [mm] 12: 780; libovolný text 21: Plastový elektroinstalační profil 40x40mm; dle rejstříku 22: POLYPROFIL spol. s r.o.; dle výrobce 23: EIP 40040; dle rejstříku 24: COMIMPEX, spol. s r.o.; dle dodavatele 25: 008887; dle dodavatele 51: 40 x 40
BNA01N02062/CRUT001 |  | CRUT001 | [6 empty] | libovolný text 2: stávající trubka; Kód dle metodiky 11: 02; libovolný text 21: Trubka
3.NP
BNA01N03079/CRUB001 |  | CRUB001 | [6 empty] | Text dle dokumentace 1: RD4; libovolný text 2: Atributy 4,5,6,21,22,23,24,25,53 nezjištěny; Kód dle metodiky 11: 23; [mm] 12: 0; [mm] 13: 2000; libovolný text 21: Datový rozvaděč; dle dodavatele 51: stojanový; dle dodavatele 52: 42; dle dodavatele 54: 2000 x 600 x 670
BNA01N03079/CRXD001 | BNA01N03079/CRUB001 | CRXD001 | BNA01N03079/CRUB001 | [5 empty] | datum ve formátu RRRRMMDD 5: 20081231; datum ve formátu RRRRMMDD 6: 20231231; Kód dle metodiky 11: 11; [mm] 12: 1280; libovolný text 21: Patch panel CP48, 19", 48 port; dle rejstříku 22: Panduit Corp.; dle výrobce 23: CP48BLY; dle rejstříku 24: COMIMPEX, spol. s r.o.; dle dodavatele 25: 004239; dle dodavatele 53: 48; dle dodavatele 54: černá; dle dodavatele 55: patch panel; dle dodavatele 57: CJ588; dle dodavatele 58: Budova C; dle dodavatele 59: 2, 19; dle dodavatele 60: 17
BNA01N03079/CRXD002 | BNA01N03079/CRUB001 | CRXD002 | BNA01N03079/CRUB001 | [5 empty] | datum ve formátu RRRRMMDD 5: 20081231; datum ve formátu RRRRMMDD 6: 20231231; Kód dle metodiky 11: 11; [mm] 12: 1140; libovolný text 21: Patch panel CP48, 19", 48 port; dle rejstříku 22: Panduit Corp.; dle výrobce 23: CP48BLY; dle rejstříku 24: COMIMPEX, spol. s r.o.; dle dodavatele 25: 004239; dle dodavatele 53: 48; dle dodavatele 54: černá; dle dodavatele 55: patch panel; dle dodavatele 57: CJ588; dle dodavatele 58: Budova C; dle dodavatele 59: 2, 19; dle dodavatele 60: 20
BNA01N03079/CRXD003 | BNA01N03079/CRUB001 | CRXD003 | BNA01N03079/CRUB001 | [5 empty] | datum ve formátu RRRRMMDD 5: 20081231; datum ve formátu RRRRMMDD 6: 20231231; Kód dle metodiky 11: 11; [mm] 12: 920; libovolný text 21: Patch panel CP48, 19", 48 port; dle rejstříku 22: Panduit Corp.; dle výrobce 23: CP48BLY; dle rejstříku 24: COMIMPEX, spol. s r.o.; dle dodavatele 25: 004239; dle dodavatele 53: 48; dle dodavatele 54: černá; dle dodavatele 55: patch panel; dle dodavatele 57: CJ588; dle dodavatele 58: Budova C; dle dodavatele 59: 2, 19; dle dodavatele 60: 25
BNA01N03079/CRXD004 | BNA01N03079/CRUB001 | CRXD004 | BNA01N03079/CRUB001 | [5 empty] | datum ve formátu RRRRMMDD 5: 20081231; datum ve formátu RRRRMMDD 6: 20231231; Kód dle metodiky 11: 11; [mm] 12: 790; libovolný text 21: Patch panel CP48, 19", 48 port; dle rejstříku 22: Panduit Corp.; dle výrobce 23: CP48BLY; dle rejstříku 24: COMIMPEX, spol. s r.o.; dle dodavatele 25: 004239; dle dodavatele 53: 48; dle dodavatele 54: černá; dle dodavatele 55: patch panel; dle dodavatele 57: CJ588; dle dodavatele 58: Budova C; dle dodavatele 59: 2, 19; dle dodavatele 60: 28
BNA01N03048/CRXD001 |  | CRXD001 | BNA01N03079/CRUB001 | [5 empty] | Text dle dokumentace 1: C.305.2; datum ve formátu RRRRMMDD 5: 20081231; datum ve formátu RRRRMMDD 6: 20231231; Kód dle metodiky 11: 01; [mm] 12: 1040; libovolný text 21: Zásuvka na omítku TANGO 5014A 3port Bílá; dle rejstříku 22: ABB s.r.o.; dle výrobce 23: 5014A-A00410 B; dle rejstříku 24: COMIMPEX, spol. s r.o.; dle dodavatele 25: 026507; dle dodavatele 53: 3; dle dodavatele 54: bílá; dle dodavatele 55: na omítku; dle dodavatele 56: IP 20; dle dodavatele 57: CJ588; dle dodavatele 58: C.305.2A,B,C
BNA01N03048/CRXD002 |  | CRXD002 | BNA01N03079/CRUB001 | [5 empty] | Text dle dokumentace 1: C.305.1; datum ve formátu RRRRMMDD 5: 20081231; datum ve formátu RRRRMMDD 6: 20231231; Kód dle metodiky 11: 01; [mm] 12: 1040; libovolný text 21: Zásuvka na omítku TANGO 5014A 3port Bílá; dle rejstříku 22: ABB s.r.o.; dle výrobce 23: 5014A-A00410 B; dle rejstříku 24: COMIMPEX, spol. s r.o.; dle dodavatele 25: 026507; dle dodavatele 53: 3; dle dodavatele 54: bílá; dle dodavatele 55: na omítku; dle dodavatele 56: IP 20; dle dodavatele 57: CJ588; dle dodavatele 58: C.305.1A,B,C
BNA01N03049/CRXD001 |  | CRXD001 | BNA01N03079/CRUB001 | [5 empty] | Text dle dokumentace 1: C.306.1; datum ve formátu RRRRMMDD 5: 20081231; datum ve formátu RRRRMMDD 6: 20231231; Kód dle metodiky 11: 01; [mm] 12: 1040; libovolný text 21: Zásuvka na omítku TANGO 5014A 3port Bílá; dle rejstříku 22: ABB s.r.o.; dle výrobce 23: 5014A-A00410 B; dle rejstříku 24: COMIMPEX, spol. s r.o.; dle dodavatele 25: 026507; dle dodavatele 53: 3; dle dodavatele 54: bílá; dle dodavatele 55: na omítku; dle dodavatele 56: IP 20; dle dodavatele 57: CJ588; dle dodavatele 58: C.306.1A,B,C
BNA01N03049/CRXD002 |  | CRXD002 | BNA01N03079/CRUB001 | [5 empty] | Text dle dokumentace 1: C.306.2; datum ve formátu RRRRMMDD 5: 20081231; datum ve formátu RRRRMMDD 6: 20231231; Kód dle metodiky 11: 01; [mm] 12: 1040; libovolný text 21: Zásuvka na omítku TANGO 5014A 3port Bílá; dle rejstříku 22: ABB s.r.o.; dle výrobce 23: 5014A-A00410 B; dle rejstříku 24: COMIMPEX, spol. s r.o.; dle dodavatele 25: 026507; dle dodavatele 53: 3; dle dodavatele 54: bílá; dle dodavatele 55: na omítku; dle dodavatele 56: IP 20; dle dodavatele 57: CJ588; dle dodavatele 58: C.306.2A,B
BNA01N03049/CRXD003 |  | CRXD003 | BNA01N03079/CRUB001 | [5 empty] | Text dle dokumentace 1: C.306.3; datum ve formátu RRRRMMDD 5: 20081231; datum ve formátu RRRRMMDD 6: 20231231; Kód dle metodiky 11: 01; [mm] 12: 1040; libovolný text 21: Zásuvka na omítku TANGO 5014A 3port Bílá; dle rejstříku 22: ABB s.r.o.; dle výrobce 23: 5014A-A00410 B; dle rejstříku 24: COMIMPEX, spol. s r.o.; dle dodavatele 25: 026507; dle dodavatele 53: 3; dle dodavatele 54: bílá; dle dodavatele 55: na omítku; dle dodavatele 56: IP 20; dle dodavatele 57: CJ588; dle dodavatele 58: C.306.3A,B,C
BNA01N03049a/CRXD001 |  | CRXD001 | BNA01N03079/CRUB001 | [5 empty] | Text dle dokumentace 1: C.338.1; datum ve formátu RRRRMMDD 5: 20081231; datum ve formátu RRRRMMDD 6: 20231231; Kód dle metodiky 11: 01; [mm] 12: 1040; libovolný text 21: Zásuvka na omítku TANGO 5014A 3port Bílá; dle rejstříku 22: ABB s.r.o.; dle výrobce 23: 5014A-A00410 B; dle rejstříku 24: COMIMPEX, spol. s r.o.; dle dodavatele 25: 026507; dle dodavatele 53: 3; dle dodavatele 54: bílá; dle dodavatele 55: na omítku; dle dodavatele 56: IP 20; dle dodavatele 57: CJ588; dle dodavatele 58: C.338.1A,B,C
BNA01N03049a/CRXD002 |  | CRXD002 | BNA01N03079/CRUB001 | [5 empty] | Text dle dokumentace 1: C.338.2; datum ve formátu RRRRMMDD 5: 20081231; datum ve formátu RRRRMMDD 6: 20231231; Kód dle metodiky 11: 01; [mm] 12: 1040; libovolný text 21: Zásuvka na omítku TANGO 5014A 3port Bílá; dle rejstříku 22: ABB s.r.o.; dle výrobce 23: 5014A-A00410 B; dle rejstříku 24: COMIMPEX, spol. s r.o.; dle dodavatele 25: 026507; dle dodavatele 53: 3; dle dodavatele 54: bílá; dle dodavatele 55: na omítku; dle dodavatele 56: IP 20; dle dodavatele 57: CJ588; dle dodavatele 58: C.338.2A,B
BNA01N03049a/CRXD003 |  | CRXD003 | BNA01N03079/CRUB001 | [5 empty] | Text dle dokumentace 1: C.338.3; datum ve formátu RRRRMMDD 5: 20081231; datum ve formátu RRRRMMDD 6: 20231231; Kód dle metodiky 11: 01; [mm] 12: 1040; libovolný text 21: Zásuvka na omítku TANGO 5014A 3port Bílá; dle rejstříku 22: ABB s.r.o.; dle výrobce 23: 5014A-A00410 B; dle rejstříku 24: COMIMPEX, spol. s r.o.; dle dodavatele 25: 026507; dle dodavatele 53: 3; dle dodavatele 54: bílá; dle dodavatele 55: na omítku; dle dodavatele 56: IP 20; dle dodavatele 57: CJ588; dle dodavatele 58: C.338.3A,B,C
BNA01N03050/CRXD001 |  | CRXD001 | BNA01N03079/CRUB001 | [5 empty] | Text dle dokumentace 1: C.307.1; datum ve formátu RRRRMMDD 5: 20081231; datum ve formátu RRRRMMDD 6: 20231231; Kód dle metodiky 11: 01; [mm] 12: 1020; libovolný text 21: Zásuvka na omítku TANGO 5014A 3port Bílá; dle rejstříku 22: ABB s.r.o.; dle výrobce 23: 5014A-A00410 B; dle rejstříku 24: COMIMPEX, spol. s r.o.; dle dodavatele 25: 026507; dle dodavatele 53: 3; dle dodavatele 54: bílá; dle dodavatele 55: na omítku; dle dodavatele 56: IP 20; dle dodavatele 57: CJ588; dle dodavatele 58: C.307.1A,B,C
BNA01N03050/CRXD002 |  | CRXD002 | BNA01N03079/CRUB001 | [5 empty] | Text dle dokumentace 1: C.307.2; datum ve formátu RRRRMMDD 5: 20081231; datum ve formátu RRRRMMDD 6: 20231231; Kód dle metodiky 11: 01; [mm] 12: 1020; libovolný text 21: Zásuvka na omítku TANGO 5014A 3port Bílá; dle rejstříku 22: ABB s.r.o.; dle výrobce 23: 5014A-A00410 B; dle rejstříku 24: COMIMPEX, spol. s r.o.; dle dodavatele 25: 026507; dle dodavatele 53: 3; dle dodavatele 54: bílá; dle dodavatele 55: na omítku; dle dodavatele 56: IP 20; dle dodavatele 57: CJ588; dle dodavatele 58: C.307.2A,B
BNA01N03050/CRXD003 |  | CRXD003 | BNA01N03079/CRUB001 | [5 empty] | Text dle dokumentace 1: C.307.3; datum ve formátu RRRRMMDD 5: 20081231; datum ve formátu RRRRMMDD 6: 20231231; Kód dle metodiky 11: 01; [mm] 12: 1020; libovolný text 21: Zásuvka na omítku TANGO 5014A 3port Bílá; dle rejstříku 22: ABB s.r.o.; dle výrobce 23: 5014A-A00410 B; dle rejstříku 24: COMIMPEX, spol. s r.o.; dle dodavatele 25: 026507; dle dodavatele 53: 3; dle dodavatele 54: bílá; dle dodavatele 55: na omítku; dle dodavatele 56: IP 20; dle dodavatele 57: CJ588; dle dodavatele 58: C.307.3A,B,C
BNA01N03051/CRXD001 |  | CRXD001 | BNA01N03079/CRUB001 | [5 empty] | Text dle dokumentace 1: C.308.1; datum ve formátu RRRRMMDD 5: 20081231; datum ve formátu RRRRMMDD 6: 20231231; Kód dle metodiky 11: 01; [mm] 12: 1030; libovolný text 21: Zásuvka na omítku TANGO 5014A 3port Bílá; dle rejstříku 22: ABB s.r.o.; dle výrobce 23: 5014A-A00410 B; dle rejstříku 24: COMIMPEX, spol. s r.o.; dle dodavatele 25: 026507; dle dodavatele 53: 3; dle dodavatele 54: bílá; dle dodavatele 55: na omítku; dle dodavatele 56: IP 20; dle dodavatele 57: CJ588; dle dodavatele 58: C.308.1A,B,C
BNA01N03051/CRXD002 |  | CRXD002 | BNA01N03079/CRUB001 | [5 empty] | Text dle dokumentace 1: C.308.2; datum ve formátu RRRRMMDD 5: 20081231; datum ve formátu RRRRMMDD 6: 20231231; Kód dle metodiky 11: 01; [mm] 12: 1030; libovolný text 21: Zásuvka na omítku TANGO 5014A 3port Bílá; dle rejstříku 22: ABB s.r.o.; dle výrobce 23: 5014A-A00410 B; dle rejstříku 24: COMIMPEX, spol. s r.o.; dle dodavatele 25: 026507; dle dodavatele 53: 3; dle dodavatele 54: bílá; dle dodavatele 55: na omítku; dle dodavatele 56: IP 20; dle dodavatele 57: CJ588; dle dodavatele 58: C.308.2A,B
BNA01N03051/CRXD003 |  | CRXD003 | BNA01N03079/CRUB001 | [5 empty] | Text dle dokumentace 1: C.308.3; datum ve formátu RRRRMMDD 5: 20081231; datum ve formátu RRRRMMDD 6: 20231231; Kód dle metodiky 11: 01; [mm] 12: 1030; libovolný text 21: Zásuvka na omítku TANGO 5014A 3port Bílá; dle rejstříku 22: ABB s.r.o.; dle výrobce 23: 5014A-A00410 B; dle rejstříku 24: COMIMPEX, spol. s r.o.; dle dodavatele 25: 026507; dle dodavatele 53: 3; dle dodavatele 54: bílá; dle dodavatele 55: na omítku; dle dodavatele 56: IP 20; dle dodavatele 57: CJ588; dle dodavatele 58: C.308.3A,B,C
BNA01N03052/CRXD001 |  | CRXD001 | BNA01N03079/CRUB001 | [5 empty] | Text dle dokumentace 1: C.309.1; datum ve formátu RRRRMMDD 5: 20081231; datum ve formátu RRRRMMDD 6: 20231231; Kód dle metodiky 11: 01; [mm] 12: 1050; libovolný text 21: Zásuvka na omítku TANGO 5014A 3port Bílá; dle rejstříku 22: ABB s.r.o.; dle výrobce 23: 5014A-A00410 B; dle rejstříku 24: COMIMPEX, spol. s r.o.; dle dodavatele 25: 026507; dle dodavatele 53: 3; dle dodavatele 54: bílá; dle dodavatele 55: na omítku; dle dodavatele 56: IP 20; dle dodavatele 57: CJ588; dle dodavatele 58: C.309.1A,B,C
BNA01N03052/CRXD002 |  | CRXD002 | BNA01N03079/CRUB001 | [5 empty] | Text dle dokumentace 1: C.309.2; datum ve formátu RRRRMMDD 5: 20081231; datum ve formátu RRRRMMDD 6: 20231231; Kód dle metodiky 11: 01; [mm] 12: 1050; libovolný text 21: Zásuvka na omítku TANGO 5014A 3port Bílá; dle rejstříku 22: ABB s.r.o.; dle výrobce 23: 5014A-A00410 B; dle rejstříku 24: COMIMPEX, spol. s r.o.; dle dodavatele 25: 026507; dle dodavatele 53: 3; dle dodavatele 54: bílá; dle dodavatele 55: na omítku; dle dodavatele 56: IP 20; dle dodavatele 57: CJ588; dle dodavatele 58: C.309.2A,B,C
BNA01N03053a/CRXD001 |  | CRXD001 | BNA01N03079/CRUB001 | [5 empty] | Text dle dokumentace 1: C.310b.1; datum ve formátu RRRRMMDD 5: 20081231; datum ve formátu RRRRMMDD 6: 20231231; Kód dle metodiky 11: 01; [mm] 12: 1070; libovolný text 21: Zásuvka na omítku TANGO 5014A 3port Bílá; dle rejstříku 22: ABB s.r.o.; dle výrobce 23: 5014A-A00410 B; dle rejstříku 24: COMIMPEX, spol. s r.o.; dle dodavatele 25: 026507; dle dodavatele 53: 3; dle dodavatele 54: bílá; dle dodavatele 55: na omítku; dle dodavatele 56: IP 20; dle dodavatele 57: CJ588; dle dodavatele 58: C.310b.1A,B,C
BNA01N03053a/CRXD002 |  | CRXD002 | BNA01N03079/CRUB001 | [5 empty] | Text dle dokumentace 1: C.310b.2; datum ve formátu RRRRMMDD 5: 20081231; datum ve formátu RRRRMMDD 6: 20231231; Kód dle metodiky 11: 01; [mm] 12: 1070; libovolný text 21: Zásuvka na omítku TANGO 5014A 3port Bílá; dle rejstříku 22: ABB s.r.o.; dle výrobce 23: 5014A-A00410 B; dle rejstříku 24: COMIMPEX, spol. s r.o.; dle dodavatele 25: 026507; dle dodavatele 53: 3; dle dodavatele 54: bílá; dle dodavatele 55: na omítku; dle dodavatele 56: IP 20; dle dodavatele 57: CJ588; dle dodavatele 58: C.310b.2A,B,C
BNA01N03053a/CRXD003 |  | CRXD003 | BNA01N03079/CRUB001 | [5 empty] | Text dle dokumentace 1: C.310b.3; datum ve formátu RRRRMMDD 5: 20081231; datum ve formátu RRRRMMDD 6: 20231231; Kód dle metodiky 11: 01; [mm] 12: 1070; libovolný text 21: Zásuvka na omítku TANGO 5014A 3port Bílá; dle rejstříku 22: ABB s.r.o.; dle výrobce 23: 5014A-A00410 B; dle rejstříku 24: COMIMPEX, spol. s r.o.; dle dodavatele 25: 026507; dle dodavatele 53: 3; dle dodavatele 54: bílá; dle dodavatele 55: na omítku; dle dodavatele 56: IP 20; dle dodavatele 57: CJ588; dle dodavatele 58: C.310b.3A,B,C
BNA01N03053a/CRXD004 |  | CRXD004 | BNA01N03079/CRUB001 | [5 empty] | Text dle dokumentace 1: C.310b.4; datum ve formátu RRRRMMDD 5: 20081231; datum ve formátu RRRRMMDD 6: 20231231; Kód dle metodiky 11: 01; [mm] 12: 1150; libovolný text 21: Zásuvka na omítku TANGO 5014A 3port Bílá; dle rejstříku 22: ABB s.r.o.; dle výrobce 23: 5014A-A00410 B; dle rejstříku 24: COMIMPEX, spol. s r.o.; dle dodavatele 25: 026507; dle dodavatele 53: 3; dle dodavatele 54: bílá; dle dodavatele 55: na omítku; dle dodavatele 56: IP 20; dle dodavatele 57: CJ588; dle dodavatele 58: C.310b.4A,B,C
BNA01N03053a/CRXD005 |  | CRXD005 | BNA01N03079/CRUB001 | [5 empty] | Text dle dokumentace 1: C.310b.5; datum ve formátu RRRRMMDD 5: 20081231; datum ve formátu RRRRMMDD 6: 20231231; Kód dle metodiky 11: 01; [mm] 12: 1150; libovolný text 21: Zásuvka na omítku TANGO 5014A 3port Bílá; dle rejstříku 22: ABB s.r.o.; dle výrobce 23: 5014A-A00410 B; dle rejstříku 24: COMIMPEX, spol. s r.o.; dle dodavatele 25: 026507; dle dodavatele 53: 3; dle dodavatele 54: bílá; dle dodavatele 55: na omítku; dle dodavatele 56: IP 20; dle dodavatele 57: CJ588; dle dodavatele 58: C.310b.5A,B,C
BNA01N03053/CRXD001 |  | CRXD001 | BNA01N03079/CRUB001 | [5 empty] | Text dle dokumentace 1: C.310.1; datum ve formátu RRRRMMDD 5: 20081231; datum ve formátu RRRRMMDD 6: 20231231; Kód dle metodiky 11: 01; [mm] 12: 1170; libovolný text 21: Zásuvka na omítku TANGO 5014A 3port Bílá; dle rejstříku 22: ABB s.r.o.; dle výrobce 23: 5014A-A00410 B; dle rejstříku 24: COMIMPEX, spol. s r.o.; dle dodavatele 25: 026507; dle dodavatele 53: 3; dle dodavatele 54: bílá; dle dodavatele 55: na omítku; dle dodavatele 56: IP 20; dle dodavatele 57: CJ588; dle dodavatele 58: C.310.1A,B,C
BNA01N03053/CRXD002 |  | CRXD002 | BNA01N03079/CRUB001 | [5 empty] | Text dle dokumentace 1: C.310.2; datum ve formátu RRRRMMDD 5: 20081231; datum ve formátu RRRRMMDD 6: 20231231; Kód dle metodiky 11: 01; [mm] 12: 1020; libovolný text 21: Zásuvka na omítku TANGO 5014A 3port Bílá; dle rejstříku 22: ABB s.r.o.; dle výrobce 23: 5014A-A00410 B; dle rejstříku 24: COMIMPEX, spol. s r.o.; dle dodavatele 25: 026507; dle dodavatele 53: 3; dle dodavatele 54: bílá; dle dodavatele 55: na omítku; dle dodavatele 56: IP 20; dle dodavatele 57: CJ588; dle dodavatele 58: C.310.2A,B,C
BNA01N03053/CRXD003 |  | CRXD003 | BNA01N03079/CRUB001 | [5 empty] | Text dle dokumentace 1: C.310.3; datum ve formátu RRRRMMDD 5: 20081231; datum ve formátu RRRRMMDD 6: 20231231; Kód dle metodiky 11: 01; [mm] 12: 1020; libovolný text 21: Zásuvka na omítku TANGO 5014A 3port Bílá; dle rejstříku 22: ABB s.r.o.; dle výrobce 23: 5014A-A00410 B; dle rejstříku 24: COMIMPEX, spol. s r.o.; dle dodavatele 25: 026507; dle dodavatele 53: 3; dle dodavatele 54: bílá; dle dodavatele 55: na omítku; dle dodavatele 56: IP 20; dle dodavatele 57: CJ588; dle dodavatele 58: C.310.3A,B,C
BNA01N03054/CRXD001 |  | CRXD001 | BNA01N03079/CRUB001 | [5 empty] | Text dle dokumentace 1: C.311.1; datum ve formátu RRRRMMDD 5: 20081231; datum ve formátu RRRRMMDD 6: 20231231; Kód dle metodiky 11: 01; [mm] 12: 1010; libovolný text 21: Zásuvka na omítku TANGO 5014A 3port Bílá; dle rejstříku 22: ABB s.r.o.; dle výrobce 23: 5014A-A00410 B; dle rejstříku 24: COMIMPEX, spol. s r.o.; dle dodavatele 25: 026507; dle dodavatele 53: 3; dle dodavatele 54: bílá; dle dodavatele 55: na omítku; dle dodavatele 56: IP 20; dle dodavatele 57: CJ588; dle dodavatele 58: C.311.1A,B,C
BNA01N03054/CRXD002 |  | CRXD002 | BNA01N03079/CRUB001 | [5 empty] | Text dle dokumentace 1: C.311.2; datum ve formátu RRRRMMDD 5: 20081231; datum ve formátu RRRRMMDD 6: 20231231; Kód dle metodiky 11: 01; [mm] 12: 1010; libovolný text 21: Zásuvka na omítku TANGO 5014A 3port Bílá; dle rejstříku 22: ABB s.r.o.; dle výrobce 23: 5014A-A00410 B; dle rejstříku 24: COMIMPEX, spol. s r.o.; dle dodavatele 25: 026507; dle dodavatele 53: 3; dle dodavatele 54: bílá; dle dodavatele 55: na omítku; dle dodavatele 56: IP 20; dle dodavatele 57: CJ588; dle dodavatele 58: C.311.2A,B,C
BNA01N03054/CRXD003 |  | CRXD003 | BNA01N03079/CRUB001 | [5 empty] | Text dle dokumentace 1: C.311.3; datum ve formátu RRRRMMDD 5: 20081231; datum ve formátu RRRRMMDD 6: 20231231; Kód dle metodiky 11: 01; [mm] 12: 1050; libovolný text 21: Zásuvka na omítku TANGO 5014A 3port Bílá; dle rejstříku 22: ABB s.r.o.; dle výrobce 23: 5014A-A00410 B; dle rejstříku 24: COMIMPEX, spol. s r.o.; dle dodavatele 25: 026507; dle dodavatele 53: 3; dle dodavatele 54: bílá; dle dodavatele 55: na omítku; dle dodavatele 56: IP 20; dle dodavatele 57: CJ588; dle dodavatele 58: C.311.3A,B,C
BNA01N03054/CRXD004 |  | CRXD004 | BNA01N03079/CRUB001 | [5 empty] | Text dle dokumentace 1: C.311.4; datum ve formátu RRRRMMDD 5: 20081231; datum ve formátu RRRRMMDD 6: 20231231; Kód dle metodiky 11: 01; [mm] 12: 1050; libovolný text 21: Zásuvka na omítku TANGO 5014A 3port Bílá; dle rejstříku 22: ABB s.r.o.; dle výrobce 23: 5014A-A00410 B; dle rejstříku 24: COMIMPEX, spol. s r.o.; dle dodavatele 25: 026507; dle dodavatele 53: 3; dle dodavatele 54: bílá; dle dodavatele 55: na omítku; dle dodavatele 56: IP 20; dle dodavatele 57: CJ588; dle dodavatele 58: C.311.4A,B,C
BNA01N03054/CRXD005 |  | CRXD005 | BNA01N03079/CRUB001 | [5 empty] | Text dle dokumentace 1: C.311.5; datum ve formátu RRRRMMDD 5: 20081231; datum ve formátu RRRRMMDD 6: 20231231; Kód dle metodiky 11: 01; [mm] 12: 1050; libovolný text 21: Zásuvka na omítku TANGO 5014A 3port Bílá; dle rejstříku 22: ABB s.r.o.; dle výrobce 23: 5014A-A00410 B; dle rejstříku 24: COMIMPEX, spol. s r.o.; dle dodavatele 25: 026507; dle dodavatele 53: 3; dle dodavatele 54: bílá; dle dodavatele 55: na omítku; dle dodavatele 56: IP 20; dle dodavatele 57: CJ588; dle dodavatele 58: C.311.5A,B,C
BNA01N03055/CRXD001 |  | CRXD001 | BNA01N03079/CRUB001 | [5 empty] | Text dle dokumentace 1: C.312.1; datum ve formátu RRRRMMDD 5: 20081231; datum ve formátu RRRRMMDD 6: 20231231; Kód dle metodiky 11: 01; [mm] 12: 1020; libovolný text 21: Zásuvka na omítku TANGO 5014A 3port Bílá; dle rejstříku 22: ABB s.r.o.; dle výrobce 23: 5014A-A00410 B; dle rejstříku 24: COMIMPEX, spol. s r.o.; dle dodavatele 25: 026507; dle dodavatele 53: 3; dle dodavatele 54: bílá; dle dodavatele 55: na omítku; dle dodavatele 56: IP 20; dle dodavatele 57: CJ588; dle dodavatele 58: C.312.1A,B,C
BNA01N03055/CRXD002 |  | CRXD002 | BNA01N03079/CRUB001 | [5 empty] | Text dle dokumentace 1: C.312.2; datum ve formátu RRRRMMDD 5: 20081231; datum ve formátu RRRRMMDD 6: 20231231; Kód dle metodiky 11: 01; [mm] 12: 1020; libovolný text 21: Zásuvka na omítku TANGO 5014A 3port Bílá; dle rejstříku 22: ABB s.r.o.; dle výrobce 23: 5014A-A00410 B; dle rejstříku 24: COMIMPEX, spol. s r.o.; dle dodavatele 25: 026507; dle dodavatele 53: 3; dle dodavatele 54: bílá; dle dodavatele 55: na omítku; dle dodavatele 56: IP 20; dle dodavatele 57: CJ588; dle dodavatele 58: C.312.2A,B,C
BNA01N03056/CRXD001 |  | CRXD001 | BNA01N03079/CRUB001 | [5 empty] | Text dle dokumentace 1: C.313.1; datum ve formátu RRRRMMDD 5: 20081231; datum ve formátu RRRRMMDD 6: 20231231; Kód dle metodiky 11: 01; [mm] 12: 1000; libovolný text 21: Zásuvka na omítku TANGO 5014A 3port Bílá; dle rejstříku 22: ABB s.r.o.; dle výrobce 23: 5014A-A00410 B; dle rejstříku 24: COMIMPEX, spol. s r.o.; dle dodavatele 25: 026507; dle dodavatele 53: 3; dle dodavatele 54: bílá; dle dodavatele 55: na omítku; dle dodavatele 56: IP 20; dle dodavatele 57: CJ588; dle dodavatele 58: C.313.1A,B
BNA01N03056/CRXD002 |  | CRXD002 | BNA01N03079/CRUB001 | [5 empty] | Text dle dokumentace 1: C.313.2; datum ve formátu RRRRMMDD 5: 20081231; datum ve formátu RRRRMMDD 6: 20231231; Kód dle metodiky 11: 01; [mm] 12: 1000; libovolný text 21: Zásuvka na omítku TANGO 5014A 3port Bílá; dle rejstříku 22: ABB s.r.o.; dle výrobce 23: 5014A-A00410 B; dle rejstříku 24: COMIMPEX, spol. s r.o.; dle dodavatele 25: 026507; dle dodavatele 53: 3; dle dodavatele 54: bílá; dle dodavatele 55: na omítku; dle dodavatele 56: IP 20; dle dodavatele 57: CJ588; dle dodavatele 58: C.313.2A,B,C
BNA01N03056/CRXD003 |  | CRXD003 | BNA01N03079/CRUB001 | [5 empty] | Text dle dokumentace 1: C.313.3; datum ve formátu RRRRMMDD 5: 20081231; datum ve formátu RRRRMMDD 6: 20231231; Kód dle metodiky 11: 01; [mm] 12: 1000; libovolný text 21: Zásuvka na omítku TANGO 5014A 3port Bílá; dle rejstříku 22: ABB s.r.o.; dle výrobce 23: 5014A-A00410 B; dle rejstříku 24: COMIMPEX, spol. s r.o.; dle dodavatele 25: 026507; dle dodavatele 53: 3; dle dodavatele 54: bílá; dle dodavatele 55: na omítku; dle dodavatele 56: IP 20; dle dodavatele 57: CJ588; dle dodavatele 58: C.313.3A,B
BNA01N03056/CRXD004 |  | CRXD004 | BNA01N03079/CRUB001 | [5 empty] | Text dle dokumentace 1: C.313.4; datum ve formátu RRRRMMDD 5: 20081231; datum ve formátu RRRRMMDD 6: 20231231; Kód dle metodiky 11: 01; [mm] 12: 1000; libovolný text 21: Zásuvka na omítku TANGO 5014A 3port Bílá; dle rejstříku 22: ABB s.r.o.; dle výrobce 23: 5014A-A00410 B; dle rejstříku 24: COMIMPEX, spol. s r.o.; dle dodavatele 25: 026507; dle dodavatele 53: 3; dle dodavatele 54: bílá; dle dodavatele 55: na omítku; dle dodavatele 56: IP 20; dle dodavatele 57: CJ588; dle dodavatele 58: C.313.4A,B,C
BNA01N03057/CRXD001 |  | CRXD001 | BNA01N03079/CRUB001 | [5 empty] | Text dle dokumentace 1: C.314.1; datum ve formátu RRRRMMDD 5: 20081231; datum ve formátu RRRRMMDD 6: 20231231; Kód dle metodiky 11: 01; [mm] 12: 1020; libovolný text 21: Zásuvka na omítku TANGO 5014A 3port Bílá; dle rejstříku 22: ABB s.r.o.; dle výrobce 23: 5014A-A00410 B; dle rejstříku 24: COMIMPEX, spol. s r.o.; dle dodavatele 25: 026507; dle dodavatele 53: 3; dle dodavatele 54: bílá; dle dodavatele 55: na omítku; dle dodavatele 56: IP 20; dle dodavatele 57: CJ588; dle dodavatele 58: C.314.1A,B,C
BNA01N03057/CRXD002 |  | CRXD002 | BNA01N03079/CRUB001 | [5 empty] | Text dle dokumentace 1: C.314.2; datum ve formátu RRRRMMDD 5: 20081231; datum ve formátu RRRRMMDD 6: 20231231; Kód dle metodiky 11: 01; [mm] 12: 1020; libovolný text 21: Zásuvka na omítku TANGO 5014A 3port Bílá; dle rejstříku 22: ABB s.r.o.; dle výrobce 23: 5014A-A00410 B; dle rejstříku 24: COMIMPEX, spol. s r.o.; dle dodavatele 25: 026507; dle dodavatele 53: 3; dle dodavatele 54: bílá; dle dodavatele 55: na omítku; dle dodavatele 56: IP 20; dle dodavatele 57: CJ588; dle dodavatele 58: C.314.2A,B
BNA01N03057/CRXD003 |  | CRXD003 | BNA01N03079/CRUB001 | [5 empty] | Text dle dokumentace 1: C.314.3; datum ve formátu RRRRMMDD 5: 20081231; datum ve formátu RRRRMMDD 6: 20231231; Kód dle metodiky 11: 01; [mm] 12: 1020; libovolný text 21: Zásuvka na omítku TANGO 5014A 3port Bílá; dle rejstříku 22: ABB s.r.o.; dle výrobce 23: 5014A-A00410 B; dle rejstříku 24: COMIMPEX, spol. s r.o.; dle dodavatele 25: 026507; dle dodavatele 53: 3; dle dodavatele 54: bílá; dle dodavatele 55: na omítku; dle dodavatele 56: IP 20; dle dodavatele 57: CJ588; dle dodavatele 58: C.314.3A,B,C
BNA01N03058a/CRXD001 |  | CRXD001 | BNA01N03079/CRUB001 | [5 empty] | Text dle dokumentace 1: C.315.1; datum ve formátu RRRRMMDD 5: 20081231; datum ve formátu RRRRMMDD 6: 20231231; Kód dle metodiky 11: 01; [mm] 12: 1020; libovolný text 21: Zásuvka na omítku TANGO 5014A 3port Bílá; dle rejstříku 22: ABB s.r.o.; dle výrobce 23: 5014A-A00410 B; dle rejstříku 24: COMIMPEX, spol. s r.o.; dle dodavatele 25: 026507; dle dodavatele 53: 3; dle dodavatele 54: bílá; dle dodavatele 55: na omítku; dle dodavatele 56: IP 20; dle dodavatele 57: CJ588; dle dodavatele 58: C.315.1A,B,C
BNA01N03058a/CRXD002 |  | CRXD002 | BNA01N03079/CRUB001 | [5 empty] | Text dle dokumentace 1: C.315.2; datum ve formátu RRRRMMDD 5: 20081231; datum ve formátu RRRRMMDD 6: 20231231; Kód dle metodiky 11: 01; [mm] 12: 1020; libovolný text 21: Zásuvka na omítku TANGO 5014A 3port Bílá; dle rejstříku 22: ABB s.r.o.; dle výrobce 23: 5014A-A00410 B; dle rejstříku 24: COMIMPEX, spol. s r.o.; dle dodavatele 25: 026507; dle dodavatele 53: 3; dle dodavatele 54: bílá; dle dodavatele 55: na omítku; dle dodavatele 56: IP 20; dle dodavatele 57: CJ588; dle dodavatele 58: C.315.2A,B
BNA01N03058a/CRXD003 |  | CRXD003 | BNA01N03079/CRUB001 | [5 empty] | Text dle dokumentace 1: C.315.3; datum ve formátu RRRRMMDD 5: 20081231; datum ve formátu RRRRMMDD 6: 20231231; Kód dle metodiky 11: 01; [mm] 12: 1020; libovolný text 21: Zásuvka na omítku TANGO 5014A 3port Bílá; dle rejstříku 22: ABB s.r.o.; dle výrobce 23: 5014A-A00410 B; dle rejstříku 24: COMIMPEX, spol. s r.o.; dle dodavatele 25: 026507; dle dodavatele 53: 3; dle dodavatele 54: bílá; dle dodavatele 55: na omítku; dle dodavatele 56: IP 20; dle dodavatele 57: CJ588; dle dodavatele 58: C.315.3A,B,C
BNA01N03058/CRXD001 |  | CRXD001 | BNA01N03079/CRUB001 | [5 empty] | Text dle dokumentace 1: C.339.1; datum ve formátu RRRRMMDD 5: 20081231; datum ve formátu RRRRMMDD 6: 20231231; Kód dle metodiky 11: 01; [mm] 12: 1000; libovolný text 21: Zásuvka na omítku TANGO 5014A 3port Bílá; dle rejstříku 22: ABB s.r.o.; dle výrobce 23: 5014A-A00410 B; dle rejstříku 24: COMIMPEX, spol. s r.o.; dle dodavatele 25: 026507; dle dodavatele 53: 3; dle dodavatele 54: bílá; dle dodavatele 55: na omítku; dle dodavatele 56: IP 20; dle dodavatele 57: CJ588; dle dodavatele 58: C.339.1A,B,C
BNA01N03058/CRXD002 |  | CRXD002 | BNA01N03079/CRUB001 | [5 empty] | Text dle dokumentace 1: C.339.2; datum ve formátu RRRRMMDD 5: 20081231; datum ve formátu RRRRMMDD 6: 20231231; Kód dle metodiky 11: 01; [mm] 12: 1000; libovolný text 21: Zásuvka na omítku TANGO 5014A 3port Bílá; dle rejstříku 22: ABB s.r.o.; dle výrobce 23: 5014A-A00410 B; dle rejstříku 24: COMIMPEX, spol. s r.o.; dle dodavatele 25: 026507; dle dodavatele 53: 3; dle dodavatele 54: bílá; dle dodavatele 55: na omítku; dle dodavatele 56: IP 20; dle dodavatele 57: CJ588; dle dodavatele 58: C.339.2A,B
BNA01N03058/CRXD003 |  | CRXD003 | BNA01N03079/CRUB001 | [5 empty] | Text dle dokumentace 1: C.339.3; datum ve formátu RRRRMMDD 5: 20081231; datum ve formátu RRRRMMDD 6: 20231231; Kód dle metodiky 11: 01; [mm] 12: 1000; libovolný text 21: Zásuvka na omítku TANGO 5014A 3port Bílá; dle rejstříku 22: ABB s.r.o.; dle výrobce 23: 5014A-A00410 B; dle rejstříku 24: COMIMPEX, spol. s r.o.; dle dodavatele 25: 026507; dle dodavatele 53: 3; dle dodavatele 54: bílá; dle dodavatele 55: na omítku; dle dodavatele 56: IP 20; dle dodavatele 57: CJ588; dle dodavatele 58: C.339.3A,B,C
BNA01N03059/CRXD001 |  | CRXD001 | BNA01N03079/CRUB001 | [5 empty] | Text dle dokumentace 1: C.316.1; datum ve formátu RRRRMMDD 5: 20081231; datum ve formátu RRRRMMDD 6: 20231231; Kód dle metodiky 11: 01; [mm] 12: 1030; libovolný text 21: Zásuvka na omítku TANGO 5014A 3port Bílá; dle rejstříku 22: ABB s.r.o.; dle výrobce 23: 5014A-A00410 B; dle rejstříku 24: COMIMPEX, spol. s r.o.; dle dodavatele 25: 026507; dle dodavatele 53: 3; dle dodavatele 54: bílá; dle dodavatele 55: na omítku; dle dodavatele 56: IP 20; dle dodavatele 57: CJ588; dle dodavatele 58: C.316.1A,B
BNA01N03059/CRXD002 |  | CRXD002 | BNA01N03079/CRUB001 | [5 empty] | Text dle dokumentace 1: C.316.2; datum ve formátu RRRRMMDD 5: 20081231; datum ve formátu RRRRMMDD 6: 20231231; Kód dle metodiky 11: 01; [mm] 12: 1030; libovolný text 21: Zásuvka na omítku TANGO 5014A 3port Bílá; dle rejstříku 22: ABB s.r.o.; dle výrobce 23: 5014A-A00410 B; dle rejstříku 24: COMIMPEX, spol. s r.o.; dle dodavatele 25: 026507; dle dodavatele 53: 3; dle dodavatele 54: bílá; dle dodavatele 55: na omítku; dle dodavatele 56: IP 20; dle dodavatele 57: CJ588; dle dodavatele 58: C.316.2A,B,C
BNA01N03059/CRXD003 |  | CRXD003 | BNA01N03079/CRUB001 | [5 empty] | Text dle dokumentace 1: C.316.3; datum ve formátu RRRRMMDD 5: 20081231; datum ve formátu RRRRMMDD 6: 20231231; Kód dle metodiky 11: 01; [mm] 12: 1030; libovolný text 21: Zásuvka na omítku TANGO 5014A 3port Bílá; dle rejstříku 22: ABB s.r.o.; dle výrobce 23: 5014A-A00410 B; dle rejstříku 24: COMIMPEX, spol. s r.o.; dle dodavatele 25: 026507; dle dodavatele 53: 3; dle dodavatele 54: bílá; dle dodavatele 55: na omítku; dle dodavatele 56: IP 20; dle dodavatele 57: CJ588; dle dodavatele 58: C.316.3A,B
BNA01N03059/CRXD004 |  | CRXD004 | BNA01N03079/CRUB001 | [5 empty] | Text dle dokumentace 1: C.316.4; datum ve formátu RRRRMMDD 5: 20081231; datum ve formátu RRRRMMDD 6: 20231231; Kód dle metodiky 11: 01; [mm] 12: 1030; libovolný text 21: Zásuvka na omítku TANGO 5014A 3port Bílá; dle rejstříku 22: ABB s.r.o.; dle výrobce 23: 5014A-A00410 B; dle rejstříku 24: COMIMPEX, spol. s r.o.; dle dodavatele 25: 026507; dle dodavatele 53: 3; dle dodavatele 54: bílá; dle dodavatele 55: na omítku; dle dodavatele 56: IP 20; dle dodavatele 57: CJ588; dle dodavatele 58: C.316.4A,B,C
BNA01N03060/CRXD001 |  | CRXD001 | BNA01N03079/CRUB001 | [5 empty] | Text dle dokumentace 1: C.317.1; datum ve formátu RRRRMMDD 5: 20081231; datum ve formátu RRRRMMDD 6: 20231231; Kód dle metodiky 11: 01; [mm] 12: 1010; libovolný text 21: Zásuvka na omítku TANGO 5014A 3port Bílá; dle rejstříku 22: ABB s.r.o.; dle výrobce 23: 5014A-A00410 B; dle rejstříku 24: COMIMPEX, spol. s r.o.; dle dodavatele 25: 026507; dle dodavatele 53: 3; dle dodavatele 54: bílá; dle dodavatele 55: na omítku; dle dodavatele 56: IP 20; dle dodavatele 57: CJ588; dle dodavatele 58: C.317.1A,B,C
BNA01N03060/CRXD002 |  | CRXD002 | BNA01N03079/CRUB001 | [5 empty] | Text dle dokumentace 1: C.317.2; datum ve formátu RRRRMMDD 5: 20081231; datum ve formátu RRRRMMDD 6: 20231231; Kód dle metodiky 11: 01; [mm] 12: 1010; libovolný text 21: Zásuvka na omítku TANGO 5014A 3port Bílá; dle rejstříku 22: ABB s.r.o.; dle výrobce 23: 5014A-A00410 B; dle rejstříku 24: COMIMPEX, spol. s r.o.; dle dodavatele 25: 026507; dle dodavatele 53: 3; dle dodavatele 54: bílá; dle dodavatele 55: na omítku; dle dodavatele 56: IP 20; dle dodavatele 57: CJ588; dle dodavatele 58: C.317.2A,B,C
BNA01N03060/CRXD003 |  | CRXD003 | BNA01N03079/CRUB001 | [5 empty] | Text dle dokumentace 1: C.317.3; datum ve formátu RRRRMMDD 5: 20081231; datum ve formátu RRRRMMDD 6: 20231231; Kód dle metodiky 11: 01; [mm] 12: 1010; libovolný text 21: Zásuvka na omítku TANGO 5014A 3port Bílá; dle rejstříku 22: ABB s.r.o.; dle výrobce 23: 5014A-A00410 B; dle rejstříku 24: COMIMPEX, spol. s r.o.; dle dodavatele 25: 026507; dle dodavatele 53: 3; dle dodavatele 54: bílá; dle dodavatele 55: na omítku; dle dodavatele 56: IP 20; dle dodavatele 57: CJ588; dle dodavatele 58: C.317.3A,B,C
BNA01N03060/CRXD004 |  | CRXD004 | BNA01N03079/CRUB001 | [5 empty] | Text dle dokumentace 1: C.317.4; datum ve formátu RRRRMMDD 5: 20081231; datum ve formátu RRRRMMDD 6: 20231231; Kód dle metodiky 11: 01; [mm] 12: 1010; libovolný text 21: Zásuvka na omítku TANGO 5014A 3port Bílá; dle rejstříku 22: ABB s.r.o.; dle výrobce 23: 5014A-A00410 B; dle rejstříku 24: COMIMPEX, spol. s r.o.; dle dodavatele 25: 026507; dle dodavatele 53: 3; dle dodavatele 54: bílá; dle dodavatele 55: na omítku; dle dodavatele 56: IP 20; dle dodavatele 57: CJ588; dle dodavatele 58: C.317.4A,B,C
BNA01N03061/CRXD001 |  | CRXD001 | BNA01N03079/CRUB001 | [5 empty] | Text dle dokumentace 1: C.318.1; datum ve formátu RRRRMMDD 5: 20081231; datum ve formátu RRRRMMDD 6: 20231231; Kód dle metodiky 11: 01; [mm] 12: 1040; libovolný text 21: Zásuvka na omítku TANGO 5014A 3port Bílá; dle rejstříku 22: ABB s.r.o.; dle výrobce 23: 5014A-A00410 B; dle rejstříku 24: COMIMPEX, spol. s r.o.; dle dodavatele 25: 026507; dle dodavatele 53: 3; dle dodavatele 54: bílá; dle dodavatele 55: na omítku; dle dodavatele 56: IP 20; dle dodavatele 57: CJ588; dle dodavatele 58: C.318.1A,B
BNA01N03061/CRXD002 |  | CRXD002 | BNA01N03079/CRUB001 | [5 empty] | Text dle dokumentace 1: C.318.2; datum ve formátu RRRRMMDD 5: 20081231; datum ve formátu RRRRMMDD 6: 20231231; Kód dle metodiky 11: 01; [mm] 12: 1040; libovolný text 21: Zásuvka na omítku TANGO 5014A 3port Bílá; dle rejstříku 22: ABB s.r.o.; dle výrobce 23: 5014A-A00410 B; dle rejstříku 24: COMIMPEX, spol. s r.o.; dle dodavatele 25: 026507; dle dodavatele 53: 3; dle dodavatele 54: bílá; dle dodavatele 55: na omítku; dle dodavatele 56: IP 20; dle dodavatele 57: CJ588; dle dodavatele 58: C.318.2A,B,C
BNA01N03061/CRXD003 |  | CRXD003 | BNA01N03079/CRUB001 | [5 empty] | Text dle dokumentace 1: C.318.3; datum ve formátu RRRRMMDD 5: 20081231; datum ve formátu RRRRMMDD 6: 20231231; Kód dle metodiky 11: 01; [mm] 12: 1040; libovolný text 21: Zásuvka na omítku TANGO 5014A 3port Bílá; dle rejstříku 22: ABB s.r.o.; dle výrobce 23: 5014A-A00410 B; dle rejstříku 24: COMIMPEX, spol. s r.o.; dle dodavatele 25: 026507; dle dodavatele 53: 3; dle dodavatele 54: bílá; dle dodavatele 55: na omítku; dle dodavatele 56: IP 20; dle dodavatele 57: CJ588; dle dodavatele 58: C.318.3A,B
BNA01N03061/CRXD004 |  | CRXD004 | BNA01N03079/CRUB001 | [5 empty] | Text dle dokumentace 1: C.318.4; datum ve formátu RRRRMMDD 5: 20081231; datum ve formátu RRRRMMDD 6: 20231231; Kód dle metodiky 11: 01; [mm] 12: 1040; libovolný text 21: Zásuvka na omítku TANGO 5014A 3port Bílá; dle rejstříku 22: ABB s.r.o.; dle výrobce 23: 5014A-A00410 B; dle rejstříku 24: COMIMPEX, spol. s r.o.; dle dodavatele 25: 026507; dle dodavatele 53: 3; dle dodavatele 54: bílá; dle dodavatele 55: na omítku; dle dodavatele 56: IP 20; dle dodavatele 57: CJ588; dle dodavatele 58: C.318.4A,B,C
BNA01N03062/CRXD001 |  | CRXD001 | BNA01N03079/CRUB001 | [5 empty] | Text dle dokumentace 1: C.319.1; datum ve formátu RRRRMMDD 5: 20081231; datum ve formátu RRRRMMDD 6: 20231231; Kód dle metodiky 11: 01; [mm] 12: 1040; libovolný text 21: Zásuvka na omítku TANGO 5014A 3port Bílá; dle rejstříku 22: ABB s.r.o.; dle výrobce 23: 5014A-A00410 B; dle rejstříku 24: COMIMPEX, spol. s r.o.; dle dodavatele 25: 026507; dle dodavatele 53: 3; dle dodavatele 54: bílá; dle dodavatele 55: na omítku; dle dodavatele 56: IP 20; dle dodavatele 57: CJ588; dle dodavatele 58: C.319.1A,B,C
BNA01N03062/CRXD002 |  | CRXD002 | BNA01N03079/CRUB001 | [5 empty] | Text dle dokumentace 1: C.319.2; datum ve formátu RRRRMMDD 5: 20081231; datum ve formátu RRRRMMDD 6: 20231231; Kód dle metodiky 11: 01; [mm] 12: 1040; libovolný text 21: Zásuvka na omítku TANGO 5014A 3port Bílá; dle rejstříku 22: ABB s.r.o.; dle výrobce 23: 5014A-A00410 B; dle rejstříku 24: COMIMPEX, spol. s r.o.; dle dodavatele 25: 026507; dle dodavatele 53: 3; dle dodavatele 54: bílá; dle dodavatele 55: na omítku; dle dodavatele 56: IP 20; dle dodavatele 57: CJ588; dle dodavatele 58: C.319.2A,B
BNA01N03062/CRXD003 |  | CRXD003 | BNA01N03079/CRUB001 | [5 empty] | Text dle dokumentace 1: C.319.3; datum ve formátu RRRRMMDD 5: 20081231; datum ve formátu RRRRMMDD 6: 20231231; Kód dle metodiky 11: 01; [mm] 12: 1040; libovolný text 21: Zásuvka na omítku TANGO 5014A 3port Bílá; dle rejstříku 22: ABB s.r.o.; dle výrobce 23: 5014A-A00410 B; dle rejstříku 24: COMIMPEX, spol. s r.o.; dle dodavatele 25: 026507; dle dodavatele 53: 3; dle dodavatele 54: bílá; dle dodavatele 55: na omítku; dle dodavatele 56: IP 20; dle dodavatele 57: CJ588; dle dodavatele 58: C.319.3A,B,C
BNA01N03062/CRXD004 |  | CRXD004 | BNA01N03079/CRUB001 | [5 empty] | Text dle dokumentace 1: C.319.4; datum ve formátu RRRRMMDD 5: 20081231; datum ve formátu RRRRMMDD 6: 20231231; Kód dle metodiky 11: 01; [mm] 12: 1040; libovolný text 21: Zásuvka na omítku TANGO 5014A 3port Bílá; dle rejstříku 22: ABB s.r.o.; dle výrobce 23: 5014A-A00410 B; dle rejstříku 24: COMIMPEX, spol. s r.o.; dle dodavatele 25: 026507; dle dodavatele 53: 3; dle dodavatele 54: bílá; dle dodavatele 55: na omítku; dle dodavatele 56: IP 20; dle dodavatele 57: CJ588; dle dodavatele 58: C.319.4A,B
BNA01N03063/CRXD001 |  | CRXD001 | BNA01N03079/CRUB001 | [5 empty] | Text dle dokumentace 1: C.320.1; datum ve formátu RRRRMMDD 5: 20081231; datum ve formátu RRRRMMDD 6: 20231231; Kód dle metodiky 11: 01; [mm] 12: 1040; libovolný text 21: Zásuvka na omítku TANGO 5014A 3port Bílá; dle rejstříku 22: ABB s.r.o.; dle výrobce 23: 5014A-A00410 B; dle rejstříku 24: COMIMPEX, spol. s r.o.; dle dodavatele 25: 026507; dle dodavatele 53: 3; dle dodavatele 54: bílá; dle dodavatele 55: na omítku; dle dodavatele 56: IP 20; dle dodavatele 57: CJ588; dle dodavatele 58: C.320.1A,B,C
BNA01N03063/CRXD002 |  | CRXD002 | BNA01N03079/CRUB001 | [5 empty] | Text dle dokumentace 1: C.320.2; datum ve formátu RRRRMMDD 5: 20081231; datum ve formátu RRRRMMDD 6: 20231231; Kód dle metodiky 11: 01; [mm] 12: 1040; libovolný text 21: Zásuvka na omítku TANGO 5014A 3port Bílá; dle rejstříku 22: ABB s.r.o.; dle výrobce 23: 5014A-A00410 B; dle rejstříku 24: COMIMPEX, spol. s r.o.; dle dodavatele 25: 026507; dle dodavatele 53: 3; dle dodavatele 54: bílá; dle dodavatele 55: na omítku; dle dodavatele 56: IP 20; dle dodavatele 57: CJ588; dle dodavatele 58: C.320.2A,B,C
BNA01N03063/CRXD003 |  | CRXD003 | BNA01N03079/CRUB001 | [5 empty] | Text dle dokumentace 1: C.320.3; datum ve formátu RRRRMMDD 5: 20081231; datum ve formátu RRRRMMDD 6: 20231231; Kód dle metodiky 11: 01; [mm] 12: 1040; libovolný text 21: Zásuvka na omítku TANGO 5014A 3port Bílá; dle rejstříku 22: ABB s.r.o.; dle výrobce 23: 5014A-A00410 B; dle rejstříku 24: COMIMPEX, spol. s r.o.; dle dodavatele 25: 026507; dle dodavatele 53: 3; dle dodavatele 54: bílá; dle dodavatele 55: na omítku; dle dodavatele 56: IP 20; dle dodavatele 57: CJ588; dle dodavatele 58: C.320.3A,B
BNA01N03064/CRXD001 |  | CRXD001 | BNA01N03079/CRUB001 | [5 empty] | Text dle dokumentace 1: C.321.1; datum ve formátu RRRRMMDD 5: 20081231; datum ve formátu RRRRMMDD 6: 20231231; Kód dle metodiky 11: 01; [mm] 12: 1040; libovolný text 21: Zásuvka na omítku TANGO 5014A 3port Bílá; dle rejstříku 22: ABB s.r.o.; dle výrobce 23: 5014A-A00410 B; dle rejstříku 24: COMIMPEX, spol. s r.o.; dle dodavatele 25: 026507; dle dodavatele 53: 3; dle dodavatele 54: bílá; dle dodavatele 55: na omítku; dle dodavatele 56: IP 20; dle dodavatele 57: CJ588; dle dodavatele 58: C.321.1A,B,C
BNA01N03064/CRXD002 |  | CRXD002 | BNA01N03079/CRUB001 | [5 empty] | Text dle dokumentace 1: C.321.2; datum ve formátu RRRRMMDD 5: 20081231; datum ve formátu RRRRMMDD 6: 20231231; Kód dle metodiky 11: 01; [mm] 12: 1040; libovolný text 21: Zásuvka na omítku TANGO 5014A 3port Bílá; dle rejstříku 22: ABB s.r.o.; dle výrobce 23: 5014A-A00410 B; dle rejstříku 24: COMIMPEX, spol. s r.o.; dle dodavatele 25: 026507; dle dodavatele 53: 3; dle dodavatele 54: bílá; dle dodavatele 55: na omítku; dle dodavatele 56: IP 20; dle dodavatele 57: CJ588; dle dodavatele 58: C.321.2A,B,C
BNA01N03064/CRXD003 |  | CRXD003 | BNA01N03079/CRUB001 | [5 empty] | Text dle dokumentace 1: C.321.3; datum ve formátu RRRRMMDD 5: 20081231; datum ve formátu RRRRMMDD 6: 20231231; Kód dle metodiky 11: 01; [mm] 12: 1040; libovolný text 21: Zásuvka na omítku TANGO 5014A 3port Bílá; dle rejstříku 22: ABB s.r.o.; dle výrobce 23: 5014A-A00410 B; dle rejstříku 24: COMIMPEX, spol. s r.o.; dle dodavatele 25: 026507; dle dodavatele 53: 3; dle dodavatele 54: bílá; dle dodavatele 55: na omítku; dle dodavatele 56: IP 20; dle dodavatele 57: CJ588; dle dodavatele 58: C.321.3A,B
BNA01N03000/CRWS001 |  | CRWS001 | [6 empty] | Kód dle metodiky 11: 11; [mm] 12: 1040; dle dodavatele 51: 6
BNA01N03000/CRWS002 |  | CRWS002 | [6 empty] | Kód dle metodiky 11: 11; [mm] 12: 1040; dle dodavatele 51: 14
BNA01N03000/CRWS003 |  | CRWS003 | [6 empty] | Kód dle metodiky 11: 11; [mm] 12: 1040; dle dodavatele 51: 22
BNA01N03000/CRWS004 |  | CRWS004 | [6 empty] | Kód dle metodiky 11: 11; [mm] 12: 1030; dle dodavatele 51: 30
BNA01N03000/CRWS005 |  | CRWS005 | [6 empty] | Kód dle metodiky 11: 11; [mm] 12: 1030; dle dodavatele 51: 130
BNA01N03000/CRWS006 |  | CRWS006 | [6 empty] | Kód dle metodiky 11: 11; [mm] 12: 40; dle dodavatele 51: 51
BNA01N03000/CRWS007 |  | CRWS007 | [6 empty] | Kód dle metodiky 11: 11; [mm] 12: 1060; dle dodavatele 51: 45
BNA01N03000/CRWS008 |  | CRWS008 | [6 empty] | Kód dle metodiky 11: 11; [mm] 12: 1170; dle dodavatele 51: 3
BNA01N03000/CRWS009 |  | CRWS009 | [6 empty] | Kód dle metodiky 11: 11; [mm] 12: 3210; dle dodavatele 51: 27
BNA01N03000/CRWS010 |  | CRWS010 | [6 empty] | Kód dle metodiky 11: 11; [mm] 12: 3210; dle dodavatele 51: 12
BNA01N03000/CRWS011 |  | CRWS011 | [6 empty] | Kód dle metodiky 11: 11; [mm] 12: 1010; dle dodavatele 51: 6
BNA01N03000/CRWS012 |  | CRWS012 | [6 empty] | Kód dle metodiky 11: 11; [mm] 12: 3210; dle dodavatele 51: 15
BNA01N03000/CRWS013 |  | CRWS013 | [6 empty] | Kód dle metodiky 11: 11; [mm] 12: 1030; dle dodavatele 51: 6
BNA01N03000/CRWS014 |  | CRWS014 | [6 empty] | Kód dle metodiky 11: 11; [mm] 12: 1010; dle dodavatele 51: 82
BNA01N03000/CRWS015 |  | CRWS015 | [6 empty] | Kód dle metodiky 11: 11; [mm] 12: 1020; dle dodavatele 51: 74
BNA01N03000/CRWS016 |  | CRWS016 | [6 empty] | Kód dle metodiky 11: 11; [mm] 12: 1010; dle dodavatele 51: 66
BNA01N03000/CRWS017 |  | CRWS017 | [6 empty] | Kód dle metodiky 11: 11; [mm] 12: 1020; dle dodavatele 51: 58
BNA01N03000/CRWS018 |  | CRWS018 | [6 empty] | Kód dle metodiky 11: 11; [mm] 12: 1020; dle dodavatele 51: 48
BNA01N03000/CRWS019 |  | CRWS019 | [6 empty] | Kód dle metodiky 11: 11; [mm] 12: 1030; dle dodavatele 51: 36
BNA01N03000/CRWS020 |  | CRWS020 | [6 empty] | Kód dle metodiky 11: 11; [mm] 12: 1040; dle dodavatele 51: 26
BNA01N03000/CRWS021 |  | CRWS021 | [6 empty] | Kód dle metodiky 11: 11; [mm] 12: 1040; dle dodavatele 51: 16
BNA01N03000/CRWS022 |  | CRWS022 | [6 empty] | Kód dle metodiky 11: 11; [mm] 12: 1040; dle dodavatele 51: 8
BNA01N03079/CRWS001 |  | CRWS001 | [6 empty] | Kód dle metodiky 11: 11; [mm] 12: 0; dle dodavatele 51: 130
BNA01N03079/CRWS002 |  | CRWS002 | [6 empty] | Kód dle metodiky 11: 11; [mm] 12: 0; dle dodavatele 51: 51
BNA01N03079/CRWS003 |  | CRWS003 | [6 empty] | datum ve formátu RRRRMMDD 5: 20090215; Kód dle metodiky 11: 11; [mm] 12: 0; dle dodavatele 51: 8
BNA01N03048/CRUL001 |  | CRUL001 | [6 empty] | datum ve formátu RRRRMMDD 5: 20081231; datum ve formátu RRRRMMDD 6: 20231231; Kód dle metodiky 11: 11; [mm] 12: 980; [mm] 13: 1090; libovolný text 21: Parapetní kanál dutý 110x70; dle rejstříku 22: KOPOS KOLÍN a.s.; dle výrobce 23: PK 110X70 D; dle rejstříku 24: COMIMPEX, spol. s r.o.; dle dodavatele 25: 026329; dle dodavatele 51: 110 x 70
BNA01N03049/CRUL001 |  | CRUL001 | [6 empty] | datum ve formátu RRRRMMDD 5: 20081231; datum ve formátu RRRRMMDD 6: 20231231; Kód dle metodiky 11: 11; [mm] 12: 980; [mm] 13: 1090; libovolný text 21: Parapetní kanál dutý 110x70; dle rejstříku 22: KOPOS KOLÍN a.s.; dle výrobce 23: PK 110X70 D; dle rejstříku 24: COMIMPEX, spol. s r.o.; dle dodavatele 25: 026329; dle dodavatele 51: 110 x 70
BNA01N03049a/CRUL001 |  | CRUL001 | [6 empty] | datum ve formátu RRRRMMDD 5: 20081231; datum ve formátu RRRRMMDD 6: 20231231; Kód dle metodiky 11: 11; [mm] 12: 980; [mm] 13: 1090; libovolný text 21: Parapetní kanál dutý 110x70; dle rejstříku 22: KOPOS KOLÍN a.s.; dle výrobce 23: PK 110X70 D; dle rejstříku 24: COMIMPEX, spol. s r.o.; dle dodavatele 25: 026329; dle dodavatele 51: 110 x 70
BNA01N03050/CRUL001 |  | CRUL001 | [6 empty] | datum ve formátu RRRRMMDD 5: 20081231; datum ve formátu RRRRMMDD 6: 20231231; Kód dle metodiky 11: 11; [mm] 12: 950; [mm] 13: 1090; libovolný text 21: Parapetní kanál dutý 140x70; dle rejstříku 22: KOPOS KOLÍN a.s.; dle výrobce 23: PK 140X70 D; dle rejstříku 24: COMIMPEX, spol. s r.o.; dle dodavatele 25: 026330; dle dodavatele 51: 140 x 70
BNA01N03051/CRUL001 |  | CRUL001 | [6 empty] | datum ve formátu RRRRMMDD 5: 20081231; datum ve formátu RRRRMMDD 6: 20231231; Kód dle metodiky 11: 11; [mm] 12: 950; [mm] 13: 1120; libovolný text 21: Parapetní kanál dutý 170x70; dle rejstříku 22: KOPOS KOLÍN a.s.; dle výrobce 23: PK 170X70 D; dle rejstříku 24: COMIMPEX, spol. s r.o.; dle dodavatele 25: 026331; dle dodavatele 51: 170 x 70
BNA01N03051/CRUL002 |  | CRUL002 | [6 empty] | datum ve formátu RRRRMMDD 5: 20081231; datum ve formátu RRRRMMDD 6: 20231231; Kód dle metodiky 11: 02; [mm] 12: 0; [mm] 13: 950; libovolný text 21: Parapetní kanál dutý 170x70; dle rejstříku 22: KOPOS KOLÍN a.s.; dle výrobce 23: PK 170X70 D; dle rejstříku 24: COMIMPEX, spol. s r.o.; dle dodavatele 25: 026331; dle dodavatele 51: 170 x 70
BNA01N03076/CRUL001 |  | CRUL001 | [6 empty] | datum ve formátu RRRRMMDD 5: 20081231; datum ve formátu RRRRMMDD 6: 20231231; Kód dle metodiky 11: 11; [mm] 12: 850; [mm] 13: 1020; libovolný text 21: Parapetní kanál dutý 170x70; dle rejstříku 22: KOPOS KOLÍN a.s.; dle výrobce 23: PK 170X70 D; dle rejstříku 24: COMIMPEX, spol. s r.o.; dle dodavatele 25: 026331; dle dodavatele 51: 170 x 70
BNA01N03077/CRUL001 |  | CRUL001 | [6 empty] | datum ve formátu RRRRMMDD 5: 20081231; datum ve formátu RRRRMMDD 6: 20231231; Kód dle metodiky 11: 11; [mm] 12: 30; libovolný text 21: Plastový elektroinstalační profil 70x40 mm; dle dodavatele 51: 70 x 60
BNA01N03052/CRUL001 |  | CRUL001 | [6 empty] | datum ve formátu RRRRMMDD 5: 20081231; datum ve formátu RRRRMMDD 6: 20231231; Kód dle metodiky 11: 02; [mm] 12: 0; [mm] 13: 980; libovolný text 21: Plastový elektroinstalační profil 70x40 mm; dle rejstříku 22: POLYPROFIL spol. s r.o.; dle výrobce 23: EIP 70040; dle rejstříku 24: COMIMPEX, spol. s r.o.; dle dodavatele 25: 028006; dle dodavatele 51: 70 x 40
BNA01N03052/CRUL002 |  | CRUL002 | [6 empty] | datum ve formátu RRRRMMDD 5: 20081231; datum ve formátu RRRRMMDD 6: 20231231; Kód dle metodiky 11: 02; [mm] 12: 0; [mm] 13: 980; libovolný text 21: Plastový elektroinstalační profil 70x40 mm; dle rejstříku 22: POLYPROFIL spol. s r.o.; dle výrobce 23: EIP 70040; dle rejstříku 24: COMIMPEX, spol. s r.o.; dle dodavatele 25: 028006; dle dodavatele 51: 70 x 40
BNA01N03052/CRUL003 |  | CRUL003 | [6 empty] | datum ve formátu RRRRMMDD 5: 20081231; datum ve formátu RRRRMMDD 6: 20231231; Kód dle metodiky 11: 11; [mm] 12: 980; [mm] 13: 1120; libovolný text 21: Parapetní kanál dutý 140x70; dle rejstříku 22: KOPOS KOLÍN a.s.; dle výrobce 23: PK 140X70 D; dle rejstříku 24: COMIMPEX, spol. s r.o.; dle dodavatele 25: 026330; dle dodavatele 51: 140 x 70
BNA01N03053a/CRUL001 |  | CRUL001 | [6 empty] | datum ve formátu RRRRMMDD 5: 20081231; datum ve formátu RRRRMMDD 6: 20231231; Kód dle metodiky 11: 02; [mm] 12: 1120; [mm] 13: 3230; libovolný text 21: Plastový elektroinstalační profil 40x20mm; dle rejstříku 22: POLYPROFIL spol. s r.o.; dle výrobce 23: EIP 40020; dle rejstříku 24: COMIMPEX, spol. s r.o.; dle dodavatele 25: 029323; dle dodavatele 51: 40 x 20
BNA01N03053a/CRUL002 |  | CRUL002 | [6 empty] | datum ve formátu RRRRMMDD 5: 20081231; datum ve formátu RRRRMMDD 6: 20231231; Kód dle metodiky 11: 11; [mm] 12: 1010; [mm] 13: 1120; libovolný text 21: Parapetní kanál dutý 110x70; dle rejstříku 22: KOPOS KOLÍN a.s.; dle výrobce 23: PK 110X70 D; dle rejstříku 24: COMIMPEX, spol. s r.o.; dle dodavatele 25: 026329; dle dodavatele 51: 110 x 70
BNA01N03053a/CRUL003 |  | CRUL003 | [6 empty] | datum ve formátu RRRRMMDD 5: 20081231; datum ve formátu RRRRMMDD 6: 20231231; Kód dle metodiky 11: 02; [mm] 12: 1120; [mm] 13: 3230; libovolný text 21: Plastový elektroinstalační profil 40x20mm; dle rejstříku 22: POLYPROFIL spol. s r.o.; dle výrobce 23: EIP 40020; dle rejstříku 24: COMIMPEX, spol. s r.o.; dle dodavatele 25: 029323; dle dodavatele 51: 40 x 20
BNA01N03053a/CRUL004 |  | CRUL004 | [6 empty] | datum ve formátu RRRRMMDD 5: 20081231; datum ve formátu RRRRMMDD 6: 20231231; Kód dle metodiky 11: 11; [mm] 12: 3210; [mm] 13: 0; libovolný text 21: Plastový elektroinstalační profil 40x20mm; dle rejstříku 22: POLYPROFIL spol. s r.o.; dle výrobce 23: EIP 40020; dle rejstříku 24: COMIMPEX, spol. s r.o.; dle dodavatele 25: 029323; dle dodavatele 51: 40 x 20
BNA01N03053a/CRUL005 |  | CRUL005 | [6 empty] | datum ve formátu RRRRMMDD 5: 20081231; datum ve formátu RRRRMMDD 6: 20231231; Kód dle metodiky 11: 02; [mm] 12: 1200; [mm] 13: 3230; libovolný text 21: Plastový elektroinstalační profil 40x20mm; dle rejstříku 22: POLYPROFIL spol. s r.o.; dle výrobce 23: EIP 40020; dle rejstříku 24: COMIMPEX, spol. s r.o.; dle dodavatele 25: 029323; dle dodavatele 51: 40 x 20
BNA01N03053a/CRUL006 |  | CRUL006 | [6 empty] | datum ve formátu RRRRMMDD 5: 20081231; datum ve formátu RRRRMMDD 6: 20231231; Kód dle metodiky 11: 11; [mm] 12: 1090; [mm] 13: 1200; libovolný text 21: Parapetní kanál dutý 110x70; dle rejstříku 22: KOPOS KOLÍN a.s.; dle výrobce 23: PK 110X70 D; dle rejstříku 24: COMIMPEX, spol. s r.o.; dle dodavatele 25: 026329; dle dodavatele 51: 110 x 70
BNA01N03053a/CRUL007 |  | CRUL007 | [6 empty] | datum ve formátu RRRRMMDD 5: 20081231; datum ve formátu RRRRMMDD 6: 20231231; Kód dle metodiky 11: 02; [mm] 12: 1200; [mm] 13: 3230; libovolný text 21: Plastový elektroinstalační profil 40x20mm; dle rejstříku 22: POLYPROFIL spol. s r.o.; dle výrobce 23: EIP 40020; dle rejstříku 24: COMIMPEX, spol. s r.o.; dle dodavatele 25: 029323; dle dodavatele 51: 40 x 20
BNA01N03053a/CRUL008 |  | CRUL008 | [6 empty] | datum ve formátu RRRRMMDD 5: 20081231; datum ve formátu RRRRMMDD 6: 20231231; Kód dle metodiky 11: 11; [mm] 12: 1090; [mm] 13: 1200; libovolný text 21: Parapetní kanál dutý 110x70; dle rejstříku 22: KOPOS KOLÍN a.s.; dle výrobce 23: PK 110X70 D; dle rejstříku 24: COMIMPEX, spol. s r.o.; dle dodavatele 25: 026329; dle dodavatele 51: 110 x 70
BNA01N03075b/CRUL001 |  | CRUL001 | [6 empty] | datum ve formátu RRRRMMDD 5: 20081231; datum ve formátu RRRRMMDD 6: 20231231; Kód dle metodiky 11: 11; [mm] 12: 3210; libovolný text 21: Plastový elektroinstalační profil 40x40mm; dle rejstříku 22: POLYPROFIL spol. s r.o.; dle výrobce 23: EIP 40040; dle rejstříku 24: COMIMPEX, spol. s r.o.; dle dodavatele 25: 008887; dle dodavatele 51: 40 x 40
BNA01N03053/CRUL001 |  | CRUL001 | [6 empty] | datum ve formátu RRRRMMDD 5: 20081231; datum ve formátu RRRRMMDD 6: 20231231; Kód dle metodiky 11: 11; [mm] 12: 960; [mm] 13: 1070; libovolný text 21: Parapetní kanál dutý 110x70; dle rejstříku 22: KOPOS KOLÍN a.s.; dle výrobce 23: PK 110X70 D; dle rejstříku 24: COMIMPEX, spol. s r.o.; dle dodavatele 25: 026329; dle dodavatele 51: 110 x 70
BNA01N03053/CRUL002 |  | CRUL002 | [6 empty] | datum ve formátu RRRRMMDD 5: 20081231; datum ve formátu RRRRMMDD 6: 20231231; Kód dle metodiky 11: 02; [mm] 12: 1070; [mm] 13: 3230; libovolný text 21: Plastový elektroinstalační profil 40x20mm; dle rejstříku 22: POLYPROFIL spol. s r.o.; dle výrobce 23: EIP 40020; dle rejstříku 24: COMIMPEX, spol. s r.o.; dle dodavatele 25: 029323; dle dodavatele 51: 40 x 20
BNA01N03053/CRUL003 |  | CRUL003 | [6 empty] | datum ve formátu RRRRMMDD 5: 20081231; datum ve formátu RRRRMMDD 6: 20231231; Kód dle metodiky 11: 11; [mm] 12: 3210; libovolný text 21: Plastový elektroinstalační profil 40x20mm; dle rejstříku 22: POLYPROFIL spol. s r.o.; dle výrobce 23: EIP 40020; dle rejstříku 24: COMIMPEX, spol. s r.o.; dle dodavatele 25: 029323; dle dodavatele 51: 40 x 20
BNA01N03054/CRUL001 |  | CRUL001 | [6 empty] | datum ve formátu RRRRMMDD 5: 20081231; datum ve formátu RRRRMMDD 6: 20231231; Kód dle metodiky 11: 11; [mm] 12: 960; [mm] 13: 1070; libovolný text 21: Parapetní kanál dutý 110x70; dle rejstříku 22: KOPOS KOLÍN a.s.; dle výrobce 23: PK 110X70 D; dle rejstříku 24: COMIMPEX, spol. s r.o.; dle dodavatele 25: 026329; dle dodavatele 51: 110 x 70
BNA01N03054/CRUL002 |  | CRUL002 | [6 empty] | datum ve formátu RRRRMMDD 5: 20081231; datum ve formátu RRRRMMDD 6: 20231231; Kód dle metodiky 11: 11; [mm] 12: 990; [mm] 13: 1100; libovolný text 21: Parapetní kanál dutý 110x70; dle rejstříku 22: KOPOS KOLÍN a.s.; dle výrobce 23: PK 110X70 D; dle rejstříku 24: COMIMPEX, spol. s r.o.; dle dodavatele 25: 026329; dle dodavatele 51: 110 x 70
BNA01N03054/CRUL003 |  | CRUL003 | [6 empty] | datum ve formátu RRRRMMDD 5: 20081231; datum ve formátu RRRRMMDD 6: 20231231; Kód dle metodiky 11: 11; [mm] 12: 1050; libovolný text 21: Plastový elektroinstalační profil 40x40mm; dle rejstříku 22: POLYPROFIL spol. s r.o.; dle výrobce 23: EIP 40040; dle rejstříku 24: COMIMPEX, spol. s r.o.; dle dodavatele 25: 008887; dle dodavatele 51: 40 x 40
BNA01N03054/CRUL004 |  | CRUL004 | [6 empty] | datum ve formátu RRRRMMDD 5: 20081231; datum ve formátu RRRRMMDD 6: 20231231; Kód dle metodiky 11: 02; [mm] 12: 1070; [mm] 13: 3230; libovolný text 21: Plastový elektroinstalační profil 40x40mm; dle rejstříku 22: POLYPROFIL spol. s r.o.; dle výrobce 23: EIP 40040; dle rejstříku 24: COMIMPEX, spol. s r.o.; dle dodavatele 25: 008887; dle dodavatele 51: 40 x 40
BNA01N03054/CRUL005 |  | CRUL005 | [6 empty] | datum ve formátu RRRRMMDD 5: 20081231; datum ve formátu RRRRMMDD 6: 20231231; Kód dle metodiky 11: 11; [mm] 12: 3210; libovolný text 21: Plastový elektroinstalační profil 40x40mm; dle rejstříku 22: POLYPROFIL spol. s r.o.; dle výrobce 23: EIP 40040; dle rejstříku 24: COMIMPEX, spol. s r.o.; dle dodavatele 25: 008887; dle dodavatele 51: 40 x 40
BNA01N03055/CRUL001 |  | CRUL001 | [6 empty] | datum ve formátu RRRRMMDD 5: 20081231; datum ve formátu RRRRMMDD 6: 20231231; Kód dle metodiky 11: 11; [mm] 12: 950; [mm] 13: 1090; libovolný text 21: Parapetní kanál dutý 140x70; dle rejstříku 22: KOPOS KOLÍN a.s.; dle výrobce 23: PK 140X70 D; dle rejstříku 24: COMIMPEX, spol. s r.o.; dle dodavatele 25: 026330; dle dodavatele 51: 140 x 70
BNA01N03056/CRUL001 |  | CRUL001 | [6 empty] | datum ve formátu RRRRMMDD 5: 20081231; datum ve formátu RRRRMMDD 6: 20231231; Kód dle metodiky 11: 02; [mm] 12: 0; [mm] 13: 910; libovolný text 21: Parapetní kanál dutý 170x70; dle rejstříku 22: KOPOS KOLÍN a.s.; dle výrobce 23: PK 170X70 D; dle rejstříku 24: COMIMPEX, spol. s r.o.; dle dodavatele 25: 026331; dle dodavatele 51: 170 x 70
BNA01N03056/CRUL002 |  | CRUL002 | [6 empty] | datum ve formátu RRRRMMDD 5: 20081231; datum ve formátu RRRRMMDD 6: 20231231; Kód dle metodiky 11: 11; [mm] 12: 910; [mm] 13: 1080; libovolný text 21: Parapetní kanál dutý 170x70; dle rejstříku 22: KOPOS KOLÍN a.s.; dle výrobce 23: PK 170X70 D; dle rejstříku 24: COMIMPEX, spol. s r.o.; dle dodavatele 25: 026331; dle dodavatele 51: 170 x 70
BNA01N03057/CRUL001 |  | CRUL001 | [6 empty] | datum ve formátu RRRRMMDD 5: 20081231; datum ve formátu RRRRMMDD 6: 20231231; Kód dle metodiky 11: 11; [mm] 12: 930; [mm] 13: 1100; libovolný text 21: Parapetní kanál dutý 170x70; dle rejstříku 22: KOPOS KOLÍN a.s.; dle výrobce 23: PK 170X70 D; dle rejstříku 24: COMIMPEX, spol. s r.o.; dle dodavatele 25: 026331; dle dodavatele 51: 170 x 70
BNA01N03058a/CRUL001 |  | CRUL001 | [6 empty] | datum ve formátu RRRRMMDD 5: 20081231; datum ve formátu RRRRMMDD 6: 20231231; Kód dle metodiky 11: 11; [mm] 12: 930; [mm] 13: 1100; libovolný text 21: Parapetní kanál dutý 170x70; dle rejstříku 22: KOPOS KOLÍN a.s.; dle výrobce 23: PK 170X70 D; dle rejstříku 24: COMIMPEX, spol. s r.o.; dle dodavatele 25: 026331; dle dodavatele 51: 170 x 70
BNA01N03058/CRUL001 |  | CRUL001 | [6 empty] | datum ve formátu RRRRMMDD 5: 20081231; datum ve formátu RRRRMMDD 6: 20231231; Kód dle metodiky 11: 11; [mm] 12: 910; [mm] 13: 1080; libovolný text 21: Parapetní kanál dutý 170x70; dle rejstříku 22: KOPOS KOLÍN a.s.; dle výrobce 23: PK 170X70 D; dle rejstříku 24: COMIMPEX, spol. s r.o.; dle dodavatele 25: 026331; dle dodavatele 51: 170 x 70
BNA01N03059/CRUL001 |  | CRUL001 | [6 empty] | datum ve formátu RRRRMMDD 5: 20081231; datum ve formátu RRRRMMDD 6: 20231231; Kód dle metodiky 11: 11; [mm] 12: 960; [mm] 13: 1100; libovolný text 21: Parapetní kanál dutý 140x70; dle rejstříku 22: KOPOS KOLÍN a.s.; dle výrobce 23: PK 140X70 D; dle rejstříku 24: COMIMPEX, spol. s r.o.; dle dodavatele 25: 026330; dle dodavatele 51: 140 x 70
BNA01N03060/CRUL001 |  | CRUL001 | [6 empty] | datum ve formátu RRRRMMDD 5: 20081231; datum ve formátu RRRRMMDD 6: 20231231; Kód dle metodiky 11: 11; [mm] 12: 940; [mm] 13: 1080; libovolný text 21: Parapetní kanál dutý 140x70; dle rejstříku 22: KOPOS KOLÍN a.s.; dle výrobce 23: PK 140X70 D; dle rejstříku 24: COMIMPEX, spol. s r.o.; dle dodavatele 25: 026330; dle dodavatele 51: 140 x 70
BNA01N03061/CRUL001 |  | CRUL001 | [6 empty] | datum ve formátu RRRRMMDD 5: 20081231; datum ve formátu RRRRMMDD 6: 20231231; Kód dle metodiky 11: 11; [mm] 12: 980; [mm] 13: 1090; libovolný text 21: Parapetní kanál dutý 110x70; dle rejstříku 22: KOPOS KOLÍN a.s.; dle výrobce 23: PK 110X70 D; dle rejstříku 24: COMIMPEX, spol. s r.o.; dle dodavatele 25: 026329; dle dodavatele 51: 110 x 70
BNA01N03062/CRUL001 |  | CRUL001 | [6 empty] | datum ve formátu RRRRMMDD 5: 20081231; datum ve formátu RRRRMMDD 6: 20231231; Kód dle metodiky 11: 11; [mm] 12: 980; [mm] 13: 1090; libovolný text 21: Parapetní kanál dutý 110x70; dle rejstříku 22: KOPOS KOLÍN a.s.; dle výrobce 23: PK 110X70 D; dle rejstříku 24: COMIMPEX, spol. s r.o.; dle dodavatele 25: 026329; dle dodavatele 51: 110 x 70
BNA01N03063/CRUL001 |  | CRUL001 | [6 empty] | datum ve formátu RRRRMMDD 5: 20081231; datum ve formátu RRRRMMDD 6: 20231231; Kód dle metodiky 11: 11; [mm] 12: 980; [mm] 13: 1090; libovolný text 21: Parapetní kanál dutý 110x70; dle rejstříku 22: KOPOS KOLÍN a.s.; dle výrobce 23: PK 110X70 D; dle rejstříku 24: COMIMPEX, spol. s r.o.; dle dodavatele 25: 026329; dle dodavatele 51: 110 x 70
BNA01N03064/CRUL001 |  | CRUL001 | [6 empty] | datum ve formátu RRRRMMDD 5: 20081231; datum ve formátu RRRRMMDD 6: 20231231; Kód dle metodiky 11: 11; [mm] 12: 980; [mm] 13: 1090; libovolný text 21: Parapetní kanál dutý 110x70; dle rejstříku 22: KOPOS KOLÍN a.s.; dle výrobce 23: PK 110X70 D; dle rejstříku 24: COMIMPEX, spol. s r.o.; dle dodavatele 25: 026329; dle dodavatele 51: 110 x 70
BNA01N03075/CRUL001 |  | CRUL001 | [6 empty] | datum ve formátu RRRRMMDD 5: 20081231; datum ve formátu RRRRMMDD 6: 20231231; Kód dle metodiky 11: 11; [mm] 12: 3210; libovolný text 21: Plastový elektroinstalační profil 40x20mm; dle rejstříku 22: POLYPROFIL spol. s r.o.; dle výrobce 23: EIP 40020; dle rejstříku 24: COMIMPEX, spol. s r.o.; dle dodavatele 25: 029323; dle dodavatele 51: 40 x 20
BNA01N03000/CRUT001 |  | CRUT001 | [6 empty] | libovolný text 2: Trubka vedená v podlaze, původní; Kód dle metodiky 11: 11
BNA01N03079/CRUT001 |  | CRUT001 | [6 empty] | libovolný text 2: stávající trubka; Kód dle metodiky 11: 02; libovolný text 21: Trubka

## Formulář pasportizace kontejner
Kód |  |  |  |  | Atributy hromadné | [15 empty] | Atributy specifické
Polohová | Rodič grafický | Technol. | Předchůdce 1 | Předchůdce 2 | Označení dle dokumentace | Poznámka | Výrobní číslo | Datum uvedení | Záruka do | Geometrie | Výška 1 | Výška 2 | Tloušťka 1 | Tloušťka 2 | Název výrobku | Výrobce | PN Výrobce | Dodavatel | PN dodavatele | DHM
část | Kód prvku | část | Kód prvku | Kód prvku | Text dle dokumentace | libovolný text | Dle výrobce | datum ve formátu RRRRMMDD | datum ve formátu RRRRMMDD | Kód dle metodiky | [mm] | [mm] | [mm] | [mm] | libovolný text | dle rejstříku | dle výrobce | dle rejstříku | dle dodavatele
| 3 |  | 16 | 17 | 1 | 2 | 4 | 5 | 6 | 11 | 12 | 13 | 14 | 15 | 21 | 22 | 23 | 24 | 25 | 26 | 51 | 52 | 53 | 54 | 55 | 56 | 57 | 58 | 59 | 60 | 61 | 62 | 63 | 64 | 65 | 66 | 67 | 68 | 69 | 70 | 71 | 72 | 73 | 74 | 75 | 76 | 77 | 78 | 79 | 80 | 81 | 82 | 83 | 84 | 85 | 86 | 87 | 88 | 89 | 90

## Formulář pasportizace kabel
Kód |  |  |  |  | Atributy hromadné | [15 empty] | Atributy specifické
Polohový/Technologický | Rodič grafický | Technol. | Tech. prvek 1 | Tech. prvek 2 | Označení dle dokumentace | Poznámka | Výrobní číslo | Datum uvedení | Záruka do | Geometrie | Výška 1 | Výška 2 | Tloušťka 1 | Tloušťka 2 | Název výrobku | Výrobce | PN Výrobce | Dodavatel | PN dodavatele | DHM
Kód | Kód prvku | část | Kód prvku | Kód prvku | Text dle dokumentace | libovolný text | Dle výrobce | datum ve formátu RRRRMMDD | datum ve formátu RRRRMMDD | Kód dle metodiky | [mm] | [mm] | [mm] | [mm] | libovolný text | dle rejstříku | dle výrobce | dle rejstříku | dle dodavatele
| 3 |  | 18 | 19 | 1 | 2 | 4 | 5 | 6 | 11 | 12 | 13 | 14 | 15 | 21 | 22 | 23 | 24 | 25 | 26 | 51 | 52 | 53 | 54 | 55 | 56 | 57 | 58 | 59 | 60 | 61 | 62 | 63 | 64 | 65 | 66 | 67 | 68 | 69 | 70 | 71 | 72 | 73 | 74 | 75 | 76 | 77 | 78 | 79 | 80 | 81 | 82 | 83 | 84 | 85 | 86 | 87 | 88 | 89 | 90
PÁTEŘE
BNA01O00000/CRWD001 | BNA01N01079/CRWS002; BNA01N01079/CRUT001; BNA01P01094/CRWS001; BNA01P01094/CRWS002 | CRWD001 | Kód prvku 18: BNA01N01079/CRXD006; libovolný text 2: V 1.PP smotaná rezerva; datum ve formátu RRRRMMDD 5: 20090215; datum ve formátu RRRRMMDD 6: 20240215; Kód dle metodiky 11: 11; libovolný text 21: Kabel UTP Belden 1583E 4x2 drát Cat.5; dle rejstříku 22: Belden Inc.; dle výrobce 23: 46077 0101000; dle rejstříku 24: COMIMPEX, spol. s r.o.; dle dodavatele 25: 006942; dle dodavatele 51: 1.PP-1; dle dodavatele 52: 1; dle dodavatele 53: 1; dle dodavatele 55: CJ588; dle dodavatele 56: CJ588; dle dodavatele 57: 19.2; dle dodavatele 58: metalický datový UTP; dle dodavatele 59: TP drát; dle dodavatele 60: 8; dle dodavatele 61: 4.2
BNA01O00000/CRWD002 | BNA01N01079/CRWS002; BNA01N01079/CRUT001; BNA01P01094/CRWS001; BNA01P01094/CRWS002 | CRWD002 | Kód prvku 18: BNA01N01079/CRXD006; libovolný text 2: V 1.PP smotaná rezerva; datum ve formátu RRRRMMDD 5: 20090215; datum ve formátu RRRRMMDD 6: 20240215; Kód dle metodiky 11: 11; libovolný text 21: Kabel UTP Belden 1583E 4x2 drát Cat.5; dle rejstříku 22: Belden Inc.; dle výrobce 23: 46077 0101000; dle rejstříku 24: COMIMPEX, spol. s r.o.; dle dodavatele 25: 006942; dle dodavatele 51: 1.PP-2; dle dodavatele 52: 2; dle dodavatele 53: 2; dle dodavatele 55: CJ588; dle dodavatele 56: CJ588; dle dodavatele 57: 19; dle dodavatele 58: metalický datový UTP; dle dodavatele 59: TP drát; dle dodavatele 60: 8; dle dodavatele 61: 4.1
BNA01O00000/CRWD003 | BNA01N01079/CRWS002; BNA01N01079/CRUT001; BNA01P01094/CRWS001; BNA01P01094/CRWS002 | CRWD003 | Kód prvku 18: BNA01N01079/CRXD006; libovolný text 2: V 1.PP smotaná rezerva; datum ve formátu RRRRMMDD 5: 20090215; datum ve formátu RRRRMMDD 6: 20240215; Kód dle metodiky 11: 11; libovolný text 21: Kabel UTP Belden 1583E 4x2 drát Cat.5; dle rejstříku 22: Belden Inc.; dle výrobce 23: 46077 0101000; dle rejstříku 24: COMIMPEX, spol. s r.o.; dle dodavatele 25: 006942; dle dodavatele 51: 1.PP-3; dle dodavatele 52: 3; dle dodavatele 53: 3; dle dodavatele 55: CJ588; dle dodavatele 56: CJ588; dle dodavatele 57: 19.2; dle dodavatele 58: metalický datový UTP; dle dodavatele 59: TP drát; dle dodavatele 60: 8; dle dodavatele 61: 4.2
BNA01O00000/CRWD004 | BNA01N01079/CRWS002; BNA01N01079/CRUT001; BNA01P01094/CRWS001; BNA01P01094/CRWS002 | CRWD004 | Kód prvku 18: BNA01N01079/CRXD006; libovolný text 2: V 1.PP smotaná rezerva; datum ve formátu RRRRMMDD 5: 20090215; datum ve formátu RRRRMMDD 6: 20240215; Kód dle metodiky 11: 11; libovolný text 21: Kabel UTP Belden 1583E 4x2 drát Cat.5; dle rejstříku 22: Belden Inc.; dle výrobce 23: 46077 0101000; dle rejstříku 24: COMIMPEX, spol. s r.o.; dle dodavatele 25: 006942; dle dodavatele 51: 1.PP-4; dle dodavatele 52: 4; dle dodavatele 53: 4; dle dodavatele 55: CJ588; dle dodavatele 56: CJ588; dle dodavatele 57: 19.2; dle dodavatele 58: metalický datový UTP; dle dodavatele 59: TP drát; dle dodavatele 60: 8; dle dodavatele 61: 4
BNA01O00000/CRWD005 | BNA01N01079/CRWS002; BNA01N01079/CRUT001; BNA01P01094/CRWS001; BNA01P01094/CRWS002 | CRWD005 | Kód prvku 18: BNA01N01079/CRXD006; libovolný text 2: V 1.PP smotaná rezerva; datum ve formátu RRRRMMDD 5: 20090215; datum ve formátu RRRRMMDD 6: 20240215; Kód dle metodiky 11: 11; libovolný text 21: Kabel UTP Belden 1583E 4x2 drát Cat.5; dle rejstříku 22: Belden Inc.; dle výrobce 23: 46077 0101000; dle rejstříku 24: COMIMPEX, spol. s r.o.; dle dodavatele 25: 006942; dle dodavatele 51: 1.PP-5; dle dodavatele 52: 5; dle dodavatele 53: 5; dle dodavatele 55: CJ588; dle dodavatele 56: CJ588; dle dodavatele 57: 19.2; dle dodavatele 58: metalický datový UTP; dle dodavatele 59: TP drát; dle dodavatele 60: 8; dle dodavatele 61: 4.2
BNA01O00000/CRWD006 | BNA01N01079/CRWS002; BNA01N01079/CRUT001; BNA01P01094/CRWS001; BNA01P01094/CRWS002 | CRWD006 | Kód prvku 18: BNA01N01079/CRXD006; libovolný text 2: V 1.PP smotaná rezerva; datum ve formátu RRRRMMDD 5: 20090215; datum ve formátu RRRRMMDD 6: 20240215; Kód dle metodiky 11: 11; libovolný text 21: Kabel UTP Belden 1583E 4x2 drát Cat.5; dle rejstříku 22: Belden Inc.; dle výrobce 23: 46077 0101000; dle rejstříku 24: COMIMPEX, spol. s r.o.; dle dodavatele 25: 006942; dle dodavatele 51: 1.PP-6; dle dodavatele 52: 6; dle dodavatele 53: 6; dle dodavatele 55: CJ588; dle dodavatele 56: CJ588; dle dodavatele 57: 19.2; dle dodavatele 58: metalický datový UTP; dle dodavatele 59: TP drát; dle dodavatele 60: 8; dle dodavatele 61: 4.2
BNA01O00000/CRWD007 | BNA01N01079/CRWS002; BNA01N01079/CRUT001; BNA01P01094/CRWS001; BNA01P01094/CRWS002 | CRWD007 | Kód prvku 18: BNA01N01079/CRXD006; libovolný text 2: V 1.PP smotaná rezerva; datum ve formátu RRRRMMDD 5: 20090215; datum ve formátu RRRRMMDD 6: 20240215; Kód dle metodiky 11: 11; libovolný text 21: Kabel UTP Belden 1583E 4x2 drát Cat.5; dle rejstříku 22: Belden Inc.; dle výrobce 23: 46077 0101000; dle rejstříku 24: COMIMPEX, spol. s r.o.; dle dodavatele 25: 006942; dle dodavatele 51: 1.PP-7; dle dodavatele 52: 7; dle dodavatele 53: 7; dle dodavatele 55: CJ588; dle dodavatele 56: CJ588; dle dodavatele 57: 19.2; dle dodavatele 58: metalický datový UTP; dle dodavatele 59: TP drát; dle dodavatele 60: 8; dle dodavatele 61: 4.1
BNA01O00000/CRWD008 | BNA01N01079/CRWS002; BNA01N01079/CRUT001; BNA01P01094/CRWS001; BNA01P01094/CRWS002 | CRWD008 | Kód prvku 18: BNA01N01079/CRXD006; libovolný text 2: V 1.PP smotaná rezerva; datum ve formátu RRRRMMDD 5: 20090215; datum ve formátu RRRRMMDD 6: 20240215; Kód dle metodiky 11: 11; libovolný text 21: Kabel UTP Belden 1583E 4x2 drát Cat.5; dle rejstříku 22: Belden Inc.; dle výrobce 23: 46077 0101000; dle rejstříku 24: COMIMPEX, spol. s r.o.; dle dodavatele 25: 006942; dle dodavatele 51: 1.PP-8; dle dodavatele 52: 8; dle dodavatele 53: 8; dle dodavatele 55: CJ588; dle dodavatele 56: CJ588; dle dodavatele 57: 19.2; dle dodavatele 58: metalický datový UTP; dle dodavatele 59: TP drát; dle dodavatele 60: 8; dle dodavatele 61: 4.1
BNA01N00000/CRWD001 | BNA01N01079/CRWS003; BNA01N01079/CRWS004; BNA01N02062/CRUT001; BNA01N02062/CRWS004 | CRWD001 | Kód prvku 18: BNA01N01079/CRXD006; Kód prvku 19: BNA01N02062/CRXD003; datum ve formátu RRRRMMDD 5: 20090215; datum ve formátu RRRRMMDD 6: 20240215; Kód dle metodiky 11: 11; libovolný text 21: Kabel UTP Belden 1583E 4x2 drát Cat.5; dle rejstříku 22: Belden Inc.; dle výrobce 23: 46077 0101000; dle rejstříku 24: COMIMPEX, spol. s r.o.; dle dodavatele 25: 006942; dle dodavatele 51: 2.NP-1; dle dodavatele 52: 2.NP-1; dle dodavatele 53: 9; dle dodavatele 54: 25; dle dodavatele 55: CJ588; dle dodavatele 56: CJ588; dle dodavatele 57: 11.2; dle dodavatele 58: metalický datový UTP; dle dodavatele 59: TP drát; dle dodavatele 60: 8; dle dodavatele 61: 2.6
BNA01N00000/CRWD002 | BNA01N01079/CRWS003; BNA01N01079/CRWS004; BNA01N02062/CRUT001; BNA01N02062/CRWS004 | CRWD002 | Kód prvku 18: BNA01N01079/CRXD006; Kód prvku 19: BNA01N02062/CRXD003; datum ve formátu RRRRMMDD 5: 20090215; datum ve formátu RRRRMMDD 6: 20240215; Kód dle metodiky 11: 11; libovolný text 21: Kabel UTP Belden 1583E 4x2 drát Cat.5; dle rejstříku 22: Belden Inc.; dle výrobce 23: 46077 0101000; dle rejstříku 24: COMIMPEX, spol. s r.o.; dle dodavatele 25: 006942; dle dodavatele 51: 2.NP-2; dle dodavatele 52: 2.NP-2; dle dodavatele 53: 10; dle dodavatele 54: 26; dle dodavatele 55: CJ588; dle dodavatele 56: CJ588; dle dodavatele 57: 11.2; dle dodavatele 58: metalický datový UTP; dle dodavatele 59: TP drát; dle dodavatele 60: 8; dle dodavatele 61: 2.5
BNA01N00000/CRWD003 | BNA01N01079/CRWS003; BNA01N01079/CRWS004; BNA01N02062/CRUT001; BNA01N02062/CRWS004 | CRWD003 | Kód prvku 18: BNA01N01079/CRXD006; Kód prvku 19: BNA01N02062/CRXD003; datum ve formátu RRRRMMDD 5: 20090215; datum ve formátu RRRRMMDD 6: 20240215; Kód dle metodiky 11: 11; libovolný text 21: Kabel UTP Belden 1583E 4x2 drát Cat.5; dle rejstříku 22: Belden Inc.; dle výrobce 23: 46077 0101000; dle rejstříku 24: COMIMPEX, spol. s r.o.; dle dodavatele 25: 006942; dle dodavatele 51: 2.NP-3; dle dodavatele 52: 2.NP-3; dle dodavatele 53: 11; dle dodavatele 54: 27; dle dodavatele 55: CJ588; dle dodavatele 56: CJ588; dle dodavatele 57: 11.2; dle dodavatele 58: metalický datový UTP; dle dodavatele 59: TP drát; dle dodavatele 60: 8; dle dodavatele 61: 2.5
BNA01N00000/CRWD004 | BNA01N01079/CRWS003; BNA01N01079/CRWS004; BNA01N02062/CRUT001; BNA01N02062/CRWS004 | CRWD004 | Kód prvku 18: BNA01N01079/CRXD006; Kód prvku 19: BNA01N02062/CRXD003; datum ve formátu RRRRMMDD 5: 20090215; datum ve formátu RRRRMMDD 6: 20240215; Kód dle metodiky 11: 11; libovolný text 21: Kabel UTP Belden 1583E 4x2 drát Cat.5; dle rejstříku 22: Belden Inc.; dle výrobce 23: 46077 0101000; dle rejstříku 24: COMIMPEX, spol. s r.o.; dle dodavatele 25: 006942; dle dodavatele 51: 2.NP-4; dle dodavatele 52: 2.NP-4; dle dodavatele 53: 12; dle dodavatele 54: 28; dle dodavatele 55: CJ588; dle dodavatele 56: CJ588; dle dodavatele 57: 11.2; dle dodavatele 58: metalický datový UTP; dle dodavatele 59: TP drát; dle dodavatele 60: 8; dle dodavatele 61: 2.5
BNA01N00000/CRWD005 | BNA01N01079/CRWS003; BNA01N01079/CRWS004; BNA01N02062/CRUT001; BNA01N02062/CRWS004 | CRWD005 | Kód prvku 18: BNA01N01079/CRXD006; Kód prvku 19: BNA01N02062/CRXD003; datum ve formátu RRRRMMDD 5: 20090215; datum ve formátu RRRRMMDD 6: 20240215; Kód dle metodiky 11: 11; libovolný text 21: Kabel UTP Belden 1583E 4x2 drát Cat.5; dle rejstříku 22: Belden Inc.; dle výrobce 23: 46077 0101000; dle rejstříku 24: COMIMPEX, spol. s r.o.; dle dodavatele 25: 006942; dle dodavatele 51: 2.NP-5; dle dodavatele 52: 2.NP-5; dle dodavatele 53: 13; dle dodavatele 54: 29; dle dodavatele 55: CJ588; dle dodavatele 56: CJ588; dle dodavatele 57: 11; dle dodavatele 58: metalický datový UTP; dle dodavatele 59: TP drát; dle dodavatele 60: 8; dle dodavatele 61: 2.4
BNA01N00000/CRWD006 | BNA01N01079/CRWS003; BNA01N01079/CRWS004; BNA01N02062/CRUT001; BNA01N02062/CRWS004 | CRWD006 | Kód prvku 18: BNA01N01079/CRXD006; Kód prvku 19: BNA01N02062/CRXD003; datum ve formátu RRRRMMDD 5: 20090215; datum ve formátu RRRRMMDD 6: 20240215; Kód dle metodiky 11: 11; libovolný text 21: Kabel UTP Belden 1583E 4x2 drát Cat.5; dle rejstříku 22: Belden Inc.; dle výrobce 23: 46077 0101000; dle rejstříku 24: COMIMPEX, spol. s r.o.; dle dodavatele 25: 006942; dle dodavatele 51: 2.NP-6; dle dodavatele 52: 2.NP-6; dle dodavatele 53: 14; dle dodavatele 54: 30; dle dodavatele 55: CJ588; dle dodavatele 56: CJ588; dle dodavatele 57: 11; dle dodavatele 58: metalický datový UTP; dle dodavatele 59: TP drát; dle dodavatele 60: 8; dle dodavatele 61: 2.5
BNA01N00000/CRWD007 | BNA01N01079/CRWS003; BNA01N01079/CRWS004; BNA01N02062/CRUT001; BNA01N02062/CRWS004 | CRWD007 | Kód prvku 18: BNA01N01079/CRXD006; Kód prvku 19: BNA01N02062/CRXD003; datum ve formátu RRRRMMDD 5: 20090215; datum ve formátu RRRRMMDD 6: 20240215; Kód dle metodiky 11: 11; libovolný text 21: Kabel UTP Belden 1583E 4x2 drát Cat.5; dle rejstříku 22: Belden Inc.; dle výrobce 23: 46077 0101000; dle rejstříku 24: COMIMPEX, spol. s r.o.; dle dodavatele 25: 006942; dle dodavatele 51: 2.NP-7; dle dodavatele 52: 2.NP-7; dle dodavatele 53: 15; dle dodavatele 54: 31; dle dodavatele 55: CJ588; dle dodavatele 56: CJ588; dle dodavatele 57: 11.2; dle dodavatele 58: metalický datový UTP; dle dodavatele 59: TP drát; dle dodavatele 60: 8; dle dodavatele 61: 2.5
BNA01N00000/CRWD008 | BNA01N01079/CRWS003; BNA01N01079/CRWS004; BNA01N02062/CRUT001; BNA01N02062/CRWS004 | CRWD008 | Kód prvku 18: BNA01N01079/CRXD006; Kód prvku 19: BNA01N02062/CRXD003; datum ve formátu RRRRMMDD 5: 20090215; datum ve formátu RRRRMMDD 6: 20240215; Kód dle metodiky 11: 11; libovolný text 21: Kabel UTP Belden 1583E 4x2 drát Cat.5; dle rejstříku 22: Belden Inc.; dle výrobce 23: 46077 0101000; dle rejstříku 24: COMIMPEX, spol. s r.o.; dle dodavatele 25: 006942; dle dodavatele 51: 2.NP-8; dle dodavatele 52: 2.NP-8; dle dodavatele 53: 16; dle dodavatele 54: 32; dle dodavatele 55: CJ588; dle dodavatele 56: CJ588; dle dodavatele 57: 11; dle dodavatele 58: metalický datový UTP; dle dodavatele 59: TP drát; dle dodavatele 60: 8; dle dodavatele 61: 2.3
BNA01N00000/CRWD009 | BNA01N01079/CRWS003; BNA01N01079/CRWS004; BNA01N02062/CRUT001; BNA01N02062/CRWS005; BNA01N03079/CRUT001; BNA01N03079/CRWS003 | CRWD009 | Kód prvku 18: BNA01N01079/CRXD006; Kód prvku 19: BNA01N03079/CRXD004; datum ve formátu RRRRMMDD 5: 20090215; datum ve formátu RRRRMMDD 6: 20240215; Kód dle metodiky 11: 11; libovolný text 21: Kabel UTP Belden 1583E 4x2 drát Cat.5; dle rejstříku 22: Belden Inc.; dle výrobce 23: 46077 0101000; dle rejstříku 24: COMIMPEX, spol. s r.o.; dle dodavatele 25: 006942; dle dodavatele 51: 3.NP-1; dle dodavatele 52: 3.NP-1; dle dodavatele 53: 17; dle dodavatele 54: 41; dle dodavatele 55: CJ588; dle dodavatele 56: CJ588; dle dodavatele 57: 14.3; dle dodavatele 58: metalický datový UTP; dle dodavatele 59: TP drát; dle dodavatele 60: 8; dle dodavatele 61: 4.8
BNA01N00000/CRWD010 | BNA01N01079/CRWS003; BNA01N01079/CRWS004; BNA01N02062/CRUT001; BNA01N02062/CRWS005; BNA01N03079/CRUT001; BNA01N03079/CRWS003 | CRWD010 | Kód prvku 18: BNA01N01079/CRXD006; Kód prvku 19: BNA01N03079/CRXD004; datum ve formátu RRRRMMDD 5: 20090215; datum ve formátu RRRRMMDD 6: 20240215; Kód dle metodiky 11: 11; libovolný text 21: Kabel UTP Belden 1583E 4x2 drát Cat.5; dle rejstříku 22: Belden Inc.; dle výrobce 23: 46077 0101000; dle rejstříku 24: COMIMPEX, spol. s r.o.; dle dodavatele 25: 006942; dle dodavatele 51: 3.NP-2; dle dodavatele 52: 3.NP-2; dle dodavatele 53: 18; dle dodavatele 54: 42; dle dodavatele 55: CJ588; dle dodavatele 56: CJ588; dle dodavatele 57: 14.3; dle dodavatele 58: metalický datový UTP; dle dodavatele 59: TP drát; dle dodavatele 60: 8; dle dodavatele 61: 3.1
BNA01N00000/CRWD011 | BNA01N01079/CRWS003; BNA01N01079/CRWS004; BNA01N02062/CRUT001; BNA01N02062/CRWS005; BNA01N03079/CRUT001; BNA01N03079/CRWS003 | CRWD011 | Kód prvku 18: BNA01N01079/CRXD006; Kód prvku 19: BNA01N03079/CRXD004; datum ve formátu RRRRMMDD 5: 20090215; datum ve formátu RRRRMMDD 6: 20240215; Kód dle metodiky 11: 11; libovolný text 21: Kabel UTP Belden 1583E 4x2 drát Cat.5; dle rejstříku 22: Belden Inc.; dle výrobce 23: 46077 0101000; dle rejstříku 24: COMIMPEX, spol. s r.o.; dle dodavatele 25: 006942; dle dodavatele 51: 3.NP-3; dle dodavatele 52: 3.NP-3; dle dodavatele 53: 19; dle dodavatele 54: 43; dle dodavatele 55: CJ588; dle dodavatele 56: CJ588; dle dodavatele 57: 14.3; dle dodavatele 58: metalický datový UTP; dle dodavatele 59: TP drát; dle dodavatele 60: 8; dle dodavatele 61: 3.1
BNA01N00000/CRWD012 | BNA01N01079/CRWS003; BNA01N01079/CRWS004; BNA01N02062/CRUT001; BNA01N02062/CRWS005; BNA01N03079/CRUT001; BNA01N03079/CRWS003 | CRWD012 | Kód prvku 18: BNA01N01079/CRXD006; Kód prvku 19: BNA01N03079/CRXD004; datum ve formátu RRRRMMDD 5: 20090215; datum ve formátu RRRRMMDD 6: 20240215; Kód dle metodiky 11: 11; libovolný text 21: Kabel UTP Belden 1583E 4x2 drát Cat.5; dle rejstříku 22: Belden Inc.; dle výrobce 23: 46077 0101000; dle rejstříku 24: COMIMPEX, spol. s r.o.; dle dodavatele 25: 006942; dle dodavatele 51: 3.NP-4; dle dodavatele 52: 3.NP-4; dle dodavatele 53: 20; dle dodavatele 54: 44; dle dodavatele 55: CJ588; dle dodavatele 56: CJ588; dle dodavatele 57: 14.3; dle dodavatele 58: metalický datový UTP; dle dodavatele 59: TP drát; dle dodavatele 60: 8; dle dodavatele 61: 3.1
BNA01N00000/CRWD013 | BNA01N01079/CRWS003; BNA01N01079/CRWS004; BNA01N02062/CRUT001; BNA01N02062/CRWS005; BNA01N03079/CRUT001; BNA01N03079/CRWS003 | CRWD013 | Kód prvku 18: BNA01N01079/CRXD006; Kód prvku 19: BNA01N03079/CRXD004; datum ve formátu RRRRMMDD 5: 20090215; datum ve formátu RRRRMMDD 6: 20240215; Kód dle metodiky 11: 11; libovolný text 21: Kabel UTP Belden 1583E 4x2 drát Cat.5; dle rejstříku 22: Belden Inc.; dle výrobce 23: 46077 0101000; dle rejstříku 24: COMIMPEX, spol. s r.o.; dle dodavatele 25: 006942; dle dodavatele 51: 3.NP-5; dle dodavatele 52: 3.NP-5; dle dodavatele 53: 21; dle dodavatele 54: 45; dle dodavatele 55: CJ588; dle dodavatele 56: CJ588; dle dodavatele 57: 14.3; dle dodavatele 58: metalický datový UTP; dle dodavatele 59: TP drát; dle dodavatele 60: 8; dle dodavatele 61: 3.3
BNA01N00000/CRWD014 | BNA01N01079/CRWS003; BNA01N01079/CRWS004; BNA01N02062/CRUT001; BNA01N02062/CRWS005; BNA01N03079/CRUT001; BNA01N03079/CRWS003 | CRWD014 | Kód prvku 18: BNA01N01079/CRXD006; Kód prvku 19: BNA01N03079/CRXD004; datum ve formátu RRRRMMDD 5: 20090215; datum ve formátu RRRRMMDD 6: 20240215; Kód dle metodiky 11: 11; libovolný text 21: Kabel UTP Belden 1583E 4x2 drát Cat.5; dle rejstříku 22: Belden Inc.; dle výrobce 23: 46077 0101000; dle rejstříku 24: COMIMPEX, spol. s r.o.; dle dodavatele 25: 006942; dle dodavatele 51: 3.NP-6; dle dodavatele 52: 3.NP-6; dle dodavatele 53: 22; dle dodavatele 54: 46; dle dodavatele 55: CJ588; dle dodavatele 56: CJ588; dle dodavatele 57: 14.3; dle dodavatele 58: metalický datový UTP; dle dodavatele 59: TP drát; dle dodavatele 60: 8; dle dodavatele 61: 3.2
BNA01N00000/CRWD015 | BNA01N01079/CRWS003; BNA01N01079/CRWS004; BNA01N02062/CRUT001; BNA01N02062/CRWS005; BNA01N03079/CRUT001; BNA01N03079/CRWS003 | CRWD015 | Kód prvku 18: BNA01N01079/CRXD006; Kód prvku 19: BNA01N03079/CRXD004; datum ve formátu RRRRMMDD 5: 20090215; datum ve formátu RRRRMMDD 6: 20240215; Kód dle metodiky 11: 11; libovolný text 21: Kabel UTP Belden 1583E 4x2 drát Cat.5; dle rejstříku 22: Belden Inc.; dle výrobce 23: 46077 0101000; dle rejstříku 24: COMIMPEX, spol. s r.o.; dle dodavatele 25: 006942; dle dodavatele 51: 3.NP-7; dle dodavatele 52: 3.NP-7; dle dodavatele 53: 23; dle dodavatele 54: 47; dle dodavatele 55: CJ588; dle dodavatele 56: CJ588; dle dodavatele 57: 14.3; dle dodavatele 58: metalický datový UTP; dle dodavatele 59: TP drát; dle dodavatele 60: 8; dle dodavatele 61: 3.9
BNA01N00000/CRWD016 | BNA01N01079/CRWS003; BNA01N01079/CRWS004; BNA01N02062/CRUT001; BNA01N02062/CRWS005; BNA01N03079/CRUT001; BNA01N03079/CRWS003 | CRWD016 | Kód prvku 18: BNA01N01079/CRXD006; Kód prvku 19: BNA01N03079/CRXD004; datum ve formátu RRRRMMDD 5: 20090215; datum ve formátu RRRRMMDD 6: 20240215; Kód dle metodiky 11: 11; libovolný text 21: Kabel UTP Belden 1583E 4x2 drát Cat.5; dle rejstříku 22: Belden Inc.; dle výrobce 23: 46077 0101000; dle rejstříku 24: COMIMPEX, spol. s r.o.; dle dodavatele 25: 006942; dle dodavatele 51: 3.NP-8; dle dodavatele 52: 3.NP-8; dle dodavatele 53: 24; dle dodavatele 54: 48; dle dodavatele 55: CJ588; dle dodavatele 56: CJ588; dle dodavatele 57: 14.3; dle dodavatele 58: metalický datový UTP; dle dodavatele 59: TP drát; dle dodavatele 60: 8; dle dodavatele 61: 3.1
1.NP
BNA01N01000/CRWD001 | BNA01N01079/CRWS001; BNA01N01076/CRUL001; BNA01N01048/CRUL001; BNA01N01000/CRWS005; BNA01N01047/CRUL001; BNA01N01000/CRWS004; BNA01N01044/CRUL001; BNA01N01000/CRWS003; BNA01N01043/CRUL001; BNA01N01000/CRWS002; BNA01N01042/CRUL001; BNA01N01000/CRWS001; BNA01N01041/CRUL002; BNA01N01041/CRUL001 | CRWD001 | Kód prvku 18: BNA01N01079/CRXD001; Kód prvku 19: BNA01N01041/CRXD001; datum ve formátu RRRRMMDD 5: 20081231; datum ve formátu RRRRMMDD 6: 20231231; Kód dle metodiky 11: 11; libovolný text 21: Kabel UTP Belden 1583E 4x2 drát Cat.5; dle rejstříku 22: Belden Inc.; dle výrobce 23: 46077 0101000; dle rejstříku 24: COMIMPEX, spol. s r.o.; dle dodavatele 25: 006942; dle dodavatele 51: 101.1A; dle dodavatele 52: C.101.1A; dle dodavatele 53: 1; dle dodavatele 54: 1; dle dodavatele 55: CJ588; dle dodavatele 56: CJ588; dle dodavatele 57: 51.6; dle dodavatele 58: metalický datový UTP; dle dodavatele 59: TP drát; dle dodavatele 60: 8; dle dodavatele 61: 10.8
BNA01N01000/CRWD002 | BNA01N01079/CRWS001; BNA01N01076/CRUL001; BNA01N01048/CRUL001; BNA01N01000/CRWS005; BNA01N01047/CRUL001; BNA01N01000/CRWS004; BNA01N01044/CRUL001; BNA01N01000/CRWS003; BNA01N01043/CRUL001; BNA01N01000/CRWS002; BNA01N01042/CRUL001; BNA01N01000/CRWS001; BNA01N01041/CRUL002; BNA01N01041/CRUL001 | CRWD002 | Kód prvku 18: BNA01N01079/CRXD001; Kód prvku 19: BNA01N01041/CRXD001; datum ve formátu RRRRMMDD 5: 20081231; datum ve formátu RRRRMMDD 6: 20231231; Kód dle metodiky 11: 11; libovolný text 21: Kabel UTP Belden 1583E 4x2 drát Cat.5; dle rejstříku 22: Belden Inc.; dle výrobce 23: 46077 0101000; dle rejstříku 24: COMIMPEX, spol. s r.o.; dle dodavatele 25: 006942; dle dodavatele 51: 101.1B; dle dodavatele 52: C.101.1B; dle dodavatele 53: 2; dle dodavatele 54: 2; dle dodavatele 55: CJ588; dle dodavatele 56: CJ588; dle dodavatele 57: 51.6; dle dodavatele 58: metalický datový UTP; dle dodavatele 59: TP drát; dle dodavatele 60: 8; dle dodavatele 61: 10.8
BNA01N01000/CRWD003 | BNA01N01079/CRWS001; BNA01N01076/CRUL001; BNA01N01048/CRUL001; BNA01N01000/CRWS005; BNA01N01047/CRUL001; BNA01N01000/CRWS004; BNA01N01044/CRUL001; BNA01N01000/CRWS003; BNA01N01043/CRUL001; BNA01N01000/CRWS002; BNA01N01042/CRUL001; BNA01N01000/CRWS001; BNA01N01041/CRUL002; BNA01N01041/CRUL001 | CRWD003 | Kód prvku 18: BNA01N01079/CRXD001; Kód prvku 19: BNA01N01041/CRXD001; datum ve formátu RRRRMMDD 5: 20081231; datum ve formátu RRRRMMDD 6: 20231231; Kód dle metodiky 11: 11; libovolný text 21: Kabel UTP Belden 1583E 4x2 drát Cat.5; dle rejstříku 22: Belden Inc.; dle výrobce 23: 46077 0101000; dle rejstříku 24: COMIMPEX, spol. s r.o.; dle dodavatele 25: 006942; dle dodavatele 51: 101.1C; dle dodavatele 52: C.101.1C; dle dodavatele 53: 3; dle dodavatele 54: 3; dle dodavatele 55: CJ588; dle dodavatele 56: CJ588; dle dodavatele 57: 51.4; dle dodavatele 58: metalický datový UTP; dle dodavatele 59: TP drát; dle dodavatele 60: 8; dle dodavatele 61: 10.9
BNA01N01000/CRWD004 | BNA01N01079/CRWS001; BNA01N01076/CRUL001; BNA01N01048/CRUL001; BNA01N01000/CRWS005; BNA01N01047/CRUL001; BNA01N01000/CRWS004; BNA01N01044/CRUL001; BNA01N01000/CRWS003; BNA01N01043/CRUL001; BNA01N01000/CRWS002; BNA01N01042/CRUL001; BNA01N01000/CRWS001; BNA01N01041/CRUL002 | CRWD004 | Kód prvku 18: BNA01N01079/CRXD001; Kód prvku 19: BNA01N01041/CRXD002; datum ve formátu RRRRMMDD 5: 20081231; datum ve formátu RRRRMMDD 6: 20231231; Kód dle metodiky 11: 11; libovolný text 21: Kabel UTP Belden 1583E 4x2 drát Cat.5; dle rejstříku 22: Belden Inc.; dle výrobce 23: 46077 0101000; dle rejstříku 24: COMIMPEX, spol. s r.o.; dle dodavatele 25: 006942; dle dodavatele 51: 101.2A; dle dodavatele 52: C.101.2A; dle dodavatele 53: 4; dle dodavatele 54: 1; dle dodavatele 55: CJ588; dle dodavatele 56: CJ588; dle dodavatele 57: 45.7; dle dodavatele 58: metalický datový UTP; dle dodavatele 59: TP drát; dle dodavatele 60: 8; dle dodavatele 61: 9.6
BNA01N01000/CRWD005 | BNA01N01079/CRWS001; BNA01N01076/CRUL001; BNA01N01048/CRUL001; BNA01N01000/CRWS005; BNA01N01047/CRUL001; BNA01N01000/CRWS004; BNA01N01044/CRUL001; BNA01N01000/CRWS003; BNA01N01043/CRUL001; BNA01N01000/CRWS002; BNA01N01042/CRUL001; BNA01N01000/CRWS001; BNA01N01041/CRUL002 | CRWD005 | Kód prvku 18: BNA01N01079/CRXD001; Kód prvku 19: BNA01N01041/CRXD002; datum ve formátu RRRRMMDD 5: 20081231; datum ve formátu RRRRMMDD 6: 20231231; Kód dle metodiky 11: 11; libovolný text 21: Kabel UTP Belden 1583E 4x2 drát Cat.5; dle rejstříku 22: Belden Inc.; dle výrobce 23: 46077 0101000; dle rejstříku 24: COMIMPEX, spol. s r.o.; dle dodavatele 25: 006942; dle dodavatele 51: 101.2B; dle dodavatele 52: C.101.2B; dle dodavatele 53: 5; dle dodavatele 54: 2; dle dodavatele 55: CJ588; dle dodavatele 56: CJ588; dle dodavatele 57: 45.4; dle dodavatele 58: metalický datový UTP; dle dodavatele 59: TP drát; dle dodavatele 60: 8; dle dodavatele 61: 9.5
BNA01N01000/CRWD006 | BNA01N01079/CRWS001; BNA01N01076/CRUL001; BNA01N01048/CRUL001; BNA01N01000/CRWS005; BNA01N01047/CRUL001; BNA01N01000/CRWS004; BNA01N01044/CRUL001; BNA01N01000/CRWS003; BNA01N01043/CRUL001; BNA01N01000/CRWS002; BNA01N01042/CRUL001; BNA01N01000/CRWS001; BNA01N01041/CRUL002 | CRWD006 | Kód prvku 18: BNA01N01079/CRXD001; Kód prvku 19: BNA01N01041/CRXD003; datum ve formátu RRRRMMDD 5: 20081231; datum ve formátu RRRRMMDD 6: 20231231; Kód dle metodiky 11: 11; libovolný text 21: Kabel UTP Belden 1583E 4x2 drát Cat.5; dle rejstříku 22: Belden Inc.; dle výrobce 23: 46077 0101000; dle rejstříku 24: COMIMPEX, spol. s r.o.; dle dodavatele 25: 006942; dle dodavatele 51: 101.3A; dle dodavatele 52: C.101.3A; dle dodavatele 53: 6; dle dodavatele 54: 1; dle dodavatele 55: CJ588; dle dodavatele 56: CJ588; dle dodavatele 57: 45.3; dle dodavatele 58: metalický datový UTP; dle dodavatele 59: TP drát; dle dodavatele 60: 8; dle dodavatele 61: 9.4
BNA01N01000/CRWD007 | BNA01N01079/CRWS001; BNA01N01076/CRUL001; BNA01N01048/CRUL001; BNA01N01000/CRWS005; BNA01N01047/CRUL001; BNA01N01000/CRWS004; BNA01N01044/CRUL001; BNA01N01000/CRWS003; BNA01N01043/CRUL001; BNA01N01000/CRWS002; BNA01N01042/CRUL001; BNA01N01000/CRWS001; BNA01N01041/CRUL002 | CRWD007 | Kód prvku 18: BNA01N01079/CRXD001; Kód prvku 19: BNA01N01041/CRXD003; datum ve formátu RRRRMMDD 5: 20081231; datum ve formátu RRRRMMDD 6: 20231231; Kód dle metodiky 11: 11; libovolný text 21: Kabel UTP Belden 1583E 4x2 drát Cat.5; dle rejstříku 22: Belden Inc.; dle výrobce 23: 46077 0101000; dle rejstříku 24: COMIMPEX, spol. s r.o.; dle dodavatele 25: 006942; dle dodavatele 51: 101.3B; dle dodavatele 52: C.101.3B; dle dodavatele 53: 7; dle dodavatele 54: 2; dle dodavatele 55: CJ588; dle dodavatele 56: CJ588; dle dodavatele 57: 45.3; dle dodavatele 58: metalický datový UTP; dle dodavatele 59: TP drát; dle dodavatele 60: 8; dle dodavatele 61: 9.5
BNA01N01000/CRWD008 | BNA01N01079/CRWS001; BNA01N01076/CRUL001; BNA01N01048/CRUL001; BNA01N01000/CRWS005; BNA01N01047/CRUL001; BNA01N01000/CRWS004; BNA01N01044/CRUL001; BNA01N01000/CRWS003; BNA01N01043/CRUL001; BNA01N01000/CRWS002; BNA01N01042/CRUL001; BNA01N01000/CRWS001; BNA01N01041/CRUL002 | CRWD008 | Kód prvku 18: BNA01N01079/CRXD001; Kód prvku 19: BNA01N01041/CRXD004; datum ve formátu RRRRMMDD 5: 20081231; datum ve formátu RRRRMMDD 6: 20231231; Kód dle metodiky 11: 11; libovolný text 21: Kabel UTP Belden 1583E 4x2 drát Cat.5; dle rejstříku 22: Belden Inc.; dle výrobce 23: 46077 0101000; dle rejstříku 24: COMIMPEX, spol. s r.o.; dle dodavatele 25: 006942; dle dodavatele 51: 101.4A; dle dodavatele 52: C.101.4A; dle dodavatele 53: 8; dle dodavatele 54: 1; dle dodavatele 55: CJ588; dle dodavatele 56: CJ588; dle dodavatele 57: 45.3; dle dodavatele 58: metalický datový UTP; dle dodavatele 59: TP drát; dle dodavatele 60: 8; dle dodavatele 61: 9.6
BNA01N01000/CRWD009 | BNA01N01079/CRWS001; BNA01N01076/CRUL001; BNA01N01048/CRUL001; BNA01N01000/CRWS005; BNA01N01047/CRUL001; BNA01N01000/CRWS004; BNA01N01044/CRUL001; BNA01N01000/CRWS003; BNA01N01043/CRUL001; BNA01N01000/CRWS002; BNA01N01042/CRUL001; BNA01N01000/CRWS001; BNA01N01041/CRUL002 | CRWD009 | Kód prvku 18: BNA01N01079/CRXD001; Kód prvku 19: BNA01N01041/CRXD004; datum ve formátu RRRRMMDD 5: 20081231; datum ve formátu RRRRMMDD 6: 20231231; Kód dle metodiky 11: 11; libovolný text 21: Kabel UTP Belden 1583E 4x2 drát Cat.5; dle rejstříku 22: Belden Inc.; dle výrobce 23: 46077 0101000; dle rejstříku 24: COMIMPEX, spol. s r.o.; dle dodavatele 25: 006942; dle dodavatele 51: 101.4B; dle dodavatele 52: C.101.4B; dle dodavatele 53: 9; dle dodavatele 54: 2; dle dodavatele 55: CJ588; dle dodavatele 56: CJ588; dle dodavatele 57: 45.4; dle dodavatele 58: metalický datový UTP; dle dodavatele 59: TP drát; dle dodavatele 60: 8; dle dodavatele 61: 9.6
BNA01N01000/CRWD010 | BNA01N01079/CRWS001; BNA01N01076/CRUL001; BNA01N01048/CRUL001; BNA01N01000/CRWS005; BNA01N01047/CRUL001; BNA01N01000/CRWS004; BNA01N01044/CRUL001; BNA01N01000/CRWS003; BNA01N01043/CRUL001; BNA01N01000/CRWS002; BNA01N01042/CRUL001; BNA01N01000/CRWS001; BNA01N01041/CRUL002 | CRWD010 | Kód prvku 18: BNA01N01079/CRXD001; Kód prvku 19: BNA01N01041/CRXD004; datum ve formátu RRRRMMDD 5: 20081231; datum ve formátu RRRRMMDD 6: 20231231; Kód dle metodiky 11: 11; libovolný text 21: Kabel UTP Belden 1583E 4x2 drát Cat.5; dle rejstříku 22: Belden Inc.; dle výrobce 23: 46077 0101000; dle rejstříku 24: COMIMPEX, spol. s r.o.; dle dodavatele 25: 006942; dle dodavatele 51: 101.4C; dle dodavatele 52: C.101.4C; dle dodavatele 53: 10; dle dodavatele 54: 3; dle dodavatele 55: CJ588; dle dodavatele 56: CJ588; dle dodavatele 57: 45.3; dle dodavatele 58: metalický datový UTP; dle dodavatele 59: TP drát; dle dodavatele 60: 8; dle dodavatele 61: 9.5
BNA01N01000/CRWD011 | BNA01N01079/CRWS001; BNA01N01076/CRUL001; BNA01N01048/CRUL001; BNA01N01000/CRWS005; BNA01N01047/CRUL001; BNA01N01000/CRWS004; BNA01N01044/CRUL001; BNA01N01000/CRWS003; BNA01N01043/CRUL001; BNA01N01000/CRWS002; BNA01N01042/CRUL001 | CRWD011 | Kód prvku 18: BNA01N01079/CRXD001; Kód prvku 19: BNA01N01042/CRXD001; datum ve formátu RRRRMMDD 5: 20081231; datum ve formátu RRRRMMDD 6: 20231231; Kód dle metodiky 11: 11; libovolný text 21: Kabel UTP Belden 1583E 4x2 drát Cat.5; dle rejstříku 22: Belden Inc.; dle výrobce 23: 46077 0101000; dle rejstříku 24: COMIMPEX, spol. s r.o.; dle dodavatele 25: 006942; dle dodavatele 51: 102.1A; dle dodavatele 52: C.102.1A; dle dodavatele 53: 11; dle dodavatele 54: 1; dle dodavatele 55: CJ588; dle dodavatele 56: CJ588; dle dodavatele 57: 40.8; dle dodavatele 58: metalický datový UTP; dle dodavatele 59: TP drát; dle dodavatele 60: 8; dle dodavatele 61: 8.7
BNA01N01000/CRWD012 | BNA01N01079/CRWS001; BNA01N01076/CRUL001; BNA01N01048/CRUL001; BNA01N01000/CRWS005; BNA01N01047/CRUL001; BNA01N01000/CRWS004; BNA01N01044/CRUL001; BNA01N01000/CRWS003; BNA01N01043/CRUL001; BNA01N01000/CRWS002; BNA01N01042/CRUL001 | CRWD012 | Kód prvku 18: BNA01N01079/CRXD001; Kód prvku 19: BNA01N01042/CRXD001; datum ve formátu RRRRMMDD 5: 20081231; datum ve formátu RRRRMMDD 6: 20231231; Kód dle metodiky 11: 11; libovolný text 21: Kabel UTP Belden 1583E 4x2 drát Cat.5; dle rejstříku 22: Belden Inc.; dle výrobce 23: 46077 0101000; dle rejstříku 24: COMIMPEX, spol. s r.o.; dle dodavatele 25: 006942; dle dodavatele 51: 102.1B; dle dodavatele 52: C.102.1B; dle dodavatele 53: 12; dle dodavatele 54: 2; dle dodavatele 55: CJ588; dle dodavatele 56: CJ588; dle dodavatele 57: 41; dle dodavatele 58: metalický datový UTP; dle dodavatele 59: TP drát; dle dodavatele 60: 8; dle dodavatele 61: 8.6
BNA01N01000/CRWD013 | BNA01N01079/CRWS001; BNA01N01076/CRUL001; BNA01N01048/CRUL001; BNA01N01000/CRWS005; BNA01N01047/CRUL001; BNA01N01000/CRWS004; BNA01N01044/CRUL001; BNA01N01000/CRWS003; BNA01N01043/CRUL001; BNA01N01000/CRWS002; BNA01N01042/CRUL001 | CRWD013 | Kód prvku 18: BNA01N01079/CRXD001; Kód prvku 19: BNA01N01042/CRXD002; datum ve formátu RRRRMMDD 5: 20081231; datum ve formátu RRRRMMDD 6: 20231231; Kód dle metodiky 11: 11; libovolný text 21: Kabel UTP Belden 1583E 4x2 drát Cat.5; dle rejstříku 22: Belden Inc.; dle výrobce 23: 46077 0101000; dle rejstříku 24: COMIMPEX, spol. s r.o.; dle dodavatele 25: 006942; dle dodavatele 51: 102.2A; dle dodavatele 52: C.102.2A; dle dodavatele 53: 13; dle dodavatele 54: 1; dle dodavatele 55: CJ588; dle dodavatele 56: CJ588; dle dodavatele 57: 40.8; dle dodavatele 58: metalický datový UTP; dle dodavatele 59: TP drát; dle dodavatele 60: 8; dle dodavatele 61: 8.5
BNA01N01000/CRWD014 | BNA01N01079/CRWS001; BNA01N01076/CRUL001; BNA01N01048/CRUL001; BNA01N01000/CRWS005; BNA01N01047/CRUL001; BNA01N01000/CRWS004; BNA01N01044/CRUL001; BNA01N01000/CRWS003; BNA01N01043/CRUL001; BNA01N01000/CRWS002; BNA01N01042/CRUL001 | CRWD014 | Kód prvku 18: BNA01N01079/CRXD001; Kód prvku 19: BNA01N01042/CRXD002; datum ve formátu RRRRMMDD 5: 20081231; datum ve formátu RRRRMMDD 6: 20231231; Kód dle metodiky 11: 11; libovolný text 21: Kabel UTP Belden 1583E 4x2 drát Cat.5; dle rejstříku 22: Belden Inc.; dle výrobce 23: 46077 0101000; dle rejstříku 24: COMIMPEX, spol. s r.o.; dle dodavatele 25: 006942; dle dodavatele 51: 102.2B; dle dodavatele 52: C.102.2B; dle dodavatele 53: 14; dle dodavatele 54: 2; dle dodavatele 55: CJ588; dle dodavatele 56: CJ588; dle dodavatele 57: 40.8; dle dodavatele 58: metalický datový UTP; dle dodavatele 59: TP drát; dle dodavatele 60: 8; dle dodavatele 61: 8.5
BNA01N01000/CRWD015 | BNA01N01079/CRWS001; BNA01N01076/CRUL001; BNA01N01048/CRUL001; BNA01N01000/CRWS005; BNA01N01047/CRUL001; BNA01N01000/CRWS004; BNA01N01044/CRUL001; BNA01N01000/CRWS003; BNA01N01043/CRUL001; BNA01N01000/CRWS002; BNA01N01042/CRUL001 | CRWD015 | Kód prvku 18: BNA01N01079/CRXD001; Kód prvku 19: BNA01N01042/CRXD003; datum ve formátu RRRRMMDD 5: 20081231; datum ve formátu RRRRMMDD 6: 20231231; Kód dle metodiky 11: 11; libovolný text 21: Kabel UTP Belden 1583E 4x2 drát Cat.5; dle rejstříku 22: Belden Inc.; dle výrobce 23: 46077 0101000; dle rejstříku 24: COMIMPEX, spol. s r.o.; dle dodavatele 25: 006942; dle dodavatele 51: 102.3A; dle dodavatele 52: C.102.3A; dle dodavatele 53: 15; dle dodavatele 54: 1; dle dodavatele 55: CJ588; dle dodavatele 56: CJ588; dle dodavatele 57: 40.2; dle dodavatele 58: metalický datový UTP; dle dodavatele 59: TP drát; dle dodavatele 60: 8; dle dodavatele 61: 8.5
BNA01N01000/CRWD016 | BNA01N01079/CRWS001; BNA01N01076/CRUL001; BNA01N01048/CRUL001; BNA01N01000/CRWS005; BNA01N01047/CRUL001; BNA01N01000/CRWS004; BNA01N01044/CRUL001; BNA01N01000/CRWS003; BNA01N01043/CRUL001; BNA01N01000/CRWS002; BNA01N01042/CRUL001 | CRWD016 | Kód prvku 18: BNA01N01079/CRXD001; Kód prvku 19: BNA01N01042/CRXD003; datum ve formátu RRRRMMDD 5: 20081231; datum ve formátu RRRRMMDD 6: 20231231; Kód dle metodiky 11: 11; libovolný text 21: Kabel UTP Belden 1583E 4x2 drát Cat.5; dle rejstříku 22: Belden Inc.; dle výrobce 23: 46077 0101000; dle rejstříku 24: COMIMPEX, spol. s r.o.; dle dodavatele 25: 006942; dle dodavatele 51: 102.3B; dle dodavatele 52: C.102.3B; dle dodavatele 53: 16; dle dodavatele 54: 2; dle dodavatele 55: CJ588; dle dodavatele 56: CJ588; dle dodavatele 57: 40.2; dle dodavatele 58: metalický datový UTP; dle dodavatele 59: TP drát; dle dodavatele 60: 8; dle dodavatele 61: 8.5
BNA01N01000/CRWD017 | BNA01N01079/CRWS001; BNA01N01076/CRUL001; BNA01N01048/CRUL001; BNA01N01000/CRWS005; BNA01N01047/CRUL001; BNA01N01000/CRWS004; BNA01N01044/CRUL001; BNA01N01000/CRWS003; BNA01N01043/CRUL001; BNA01N01000/CRWS002; BNA01N01042/CRUL001 | CRWD017 | Kód prvku 18: BNA01N01079/CRXD001; Kód prvku 19: BNA01N01042/CRXD004; datum ve formátu RRRRMMDD 5: 20081231; datum ve formátu RRRRMMDD 6: 20231231; Kód dle metodiky 11: 11; libovolný text 21: Kabel UTP Belden 1583E 4x2 drát Cat.5; dle rejstříku 22: Belden Inc.; dle výrobce 23: 46077 0101000; dle rejstříku 24: COMIMPEX, spol. s r.o.; dle dodavatele 25: 006942; dle dodavatele 51: 102.4A; dle dodavatele 52: C.102.4A; dle dodavatele 53: 17; dle dodavatele 54: 1; dle dodavatele 55: CJ588; dle dodavatele 56: CJ588; dle dodavatele 57: 40.2; dle dodavatele 58: metalický datový UTP; dle dodavatele 59: TP drát; dle dodavatele 60: 8; dle dodavatele 61: 8.4
BNA01N01000/CRWD018 | BNA01N01079/CRWS001; BNA01N01076/CRUL001; BNA01N01048/CRUL001; BNA01N01000/CRWS005; BNA01N01047/CRUL001; BNA01N01000/CRWS004; BNA01N01044/CRUL001; BNA01N01000/CRWS003; BNA01N01043/CRUL001; BNA01N01000/CRWS002; BNA01N01042/CRUL001 | CRWD018 | Kód prvku 18: BNA01N01079/CRXD001; Kód prvku 19: BNA01N01042/CRXD004; datum ve formátu RRRRMMDD 5: 20081231; datum ve formátu RRRRMMDD 6: 20231231; Kód dle metodiky 11: 11; libovolný text 21: Kabel UTP Belden 1583E 4x2 drát Cat.5; dle rejstříku 22: Belden Inc.; dle výrobce 23: 46077 0101000; dle rejstříku 24: COMIMPEX, spol. s r.o.; dle dodavatele 25: 006942; dle dodavatele 51: 102.4B; dle dodavatele 52: C.102.4B; dle dodavatele 53: 18; dle dodavatele 54: 2; dle dodavatele 55: CJ588; dle dodavatele 56: CJ588; dle dodavatele 57: 40; dle dodavatele 58: metalický datový UTP; dle dodavatele 59: TP drát; dle dodavatele 60: 8; dle dodavatele 61: 8.5
BNA01N01000/CRWD019 | BNA01N01079/CRWS001; BNA01N01076/CRUL001; BNA01N01048/CRUL001; BNA01N01000/CRWS005; BNA01N01047/CRUL001; BNA01N01000/CRWS004; BNA01N01044/CRUL001; BNA01N01000/CRWS003; BNA01N01043/CRUL001 | CRWD019 | Kód prvku 18: BNA01N01079/CRXD001; Kód prvku 19: BNA01N01043/CRXD001; datum ve formátu RRRRMMDD 5: 20081231; datum ve formátu RRRRMMDD 6: 20231231; Kód dle metodiky 11: 11; libovolný text 21: Kabel UTP Belden 1583E 4x2 drát Cat.5; dle rejstříku 22: Belden Inc.; dle výrobce 23: 46077 0101000; dle rejstříku 24: COMIMPEX, spol. s r.o.; dle dodavatele 25: 006942; dle dodavatele 51: 103.1A; dle dodavatele 52: C.103.1A; dle dodavatele 53: 19; dle dodavatele 54: 1; dle dodavatele 55: CJ588; dle dodavatele 56: CJ588; dle dodavatele 57: 37.9; dle dodavatele 58: metalický datový UTP; dle dodavatele 59: TP drát; dle dodavatele 60: 8; dle dodavatele 61: 8.1
BNA01N01000/CRWD020 | BNA01N01079/CRWS001; BNA01N01076/CRUL001; BNA01N01048/CRUL001; BNA01N01000/CRWS005; BNA01N01047/CRUL001; BNA01N01000/CRWS004; BNA01N01044/CRUL001; BNA01N01000/CRWS003; BNA01N01043/CRUL001 | CRWD020 | Kód prvku 18: BNA01N01079/CRXD001; Kód prvku 19: BNA01N01043/CRXD001; datum ve formátu RRRRMMDD 5: 20081231; datum ve formátu RRRRMMDD 6: 20231231; Kód dle metodiky 11: 11; libovolný text 21: Kabel UTP Belden 1583E 4x2 drát Cat.5; dle rejstříku 22: Belden Inc.; dle výrobce 23: 46077 0101000; dle rejstříku 24: COMIMPEX, spol. s r.o.; dle dodavatele 25: 006942; dle dodavatele 51: 103.1B; dle dodavatele 52: C.103.1B; dle dodavatele 53: 20; dle dodavatele 54: 2; dle dodavatele 55: CJ588; dle dodavatele 56: CJ588; dle dodavatele 57: 37.9; dle dodavatele 58: metalický datový UTP; dle dodavatele 59: TP drát; dle dodavatele 60: 8; dle dodavatele 61: 8
BNA01N01000/CRWD021 | BNA01N01079/CRWS001; BNA01N01076/CRUL001; BNA01N01048/CRUL001; BNA01N01000/CRWS005; BNA01N01047/CRUL001; BNA01N01000/CRWS004; BNA01N01044/CRUL001; BNA01N01000/CRWS003; BNA01N01043/CRUL001 | CRWD021 | Kód prvku 18: BNA01N01079/CRXD001; Kód prvku 19: BNA01N01043/CRXD002; datum ve formátu RRRRMMDD 5: 20081231; datum ve formátu RRRRMMDD 6: 20231231; Kód dle metodiky 11: 11; libovolný text 21: Kabel UTP Belden 1583E 4x2 drát Cat.5; dle rejstříku 22: Belden Inc.; dle výrobce 23: 46077 0101000; dle rejstříku 24: COMIMPEX, spol. s r.o.; dle dodavatele 25: 006942; dle dodavatele 51: 103.2A; dle dodavatele 52: C.103.2A; dle dodavatele 53: 21; dle dodavatele 54: 1; dle dodavatele 55: CJ588; dle dodavatele 56: CJ588; dle dodavatele 57: 37.7; dle dodavatele 58: metalický datový UTP; dle dodavatele 59: TP drát; dle dodavatele 60: 8; dle dodavatele 61: 8.1
BNA01N01000/CRWD022 | BNA01N01079/CRWS001; BNA01N01076/CRUL001; BNA01N01048/CRUL001; BNA01N01000/CRWS005; BNA01N01047/CRUL001; BNA01N01000/CRWS004; BNA01N01044/CRUL001; BNA01N01000/CRWS003; BNA01N01043/CRUL001 | CRWD022 | Kód prvku 18: BNA01N01079/CRXD001; Kód prvku 19: BNA01N01043/CRXD002; datum ve formátu RRRRMMDD 5: 20081231; datum ve formátu RRRRMMDD 6: 20231231; Kód dle metodiky 11: 11; libovolný text 21: Kabel UTP Belden 1583E 4x2 drát Cat.5; dle rejstříku 22: Belden Inc.; dle výrobce 23: 46077 0101000; dle rejstříku 24: COMIMPEX, spol. s r.o.; dle dodavatele 25: 006942; dle dodavatele 51: 103.2B; dle dodavatele 52: C.103.2B; dle dodavatele 53: 22; dle dodavatele 54: 2; dle dodavatele 55: CJ588; dle dodavatele 56: CJ588; dle dodavatele 57: 37.1; dle dodavatele 58: metalický datový UTP; dle dodavatele 59: TP drát; dle dodavatele 60: 8; dle dodavatele 61: 7.9
BNA01N01000/CRWD023 | BNA01N01079/CRWS001; BNA01N01076/CRUL001; BNA01N01048/CRUL001; BNA01N01000/CRWS005; BNA01N01047/CRUL001; BNA01N01000/CRWS004; BNA01N01044/CRUL001; BNA01N01000/CRWS003; BNA01N01043/CRUL001 | CRWD023 | Kód prvku 18: BNA01N01079/CRXD001; Kód prvku 19: BNA01N01043/CRXD003; datum ve formátu RRRRMMDD 5: 20081231; datum ve formátu RRRRMMDD 6: 20231231; Kód dle metodiky 11: 11; libovolný text 21: Kabel UTP Belden 1583E 4x2 drát Cat.5; dle rejstříku 22: Belden Inc.; dle výrobce 23: 46077 0101000; dle rejstříku 24: COMIMPEX, spol. s r.o.; dle dodavatele 25: 006942; dle dodavatele 51: 103.3A; dle dodavatele 52: C.103.3A; dle dodavatele 53: 23; dle dodavatele 54: 1; dle dodavatele 55: CJ588; dle dodavatele 56: CJ588; dle dodavatele 57: 35.5; dle dodavatele 58: metalický datový UTP; dle dodavatele 59: TP drát; dle dodavatele 60: 8; dle dodavatele 61: 7.5
BNA01N01000/CRWD024 | BNA01N01079/CRWS001; BNA01N01076/CRUL001; BNA01N01048/CRUL001; BNA01N01000/CRWS005; BNA01N01047/CRUL001; BNA01N01000/CRWS004; BNA01N01044/CRUL001; BNA01N01000/CRWS003; BNA01N01043/CRUL001 | CRWD024 | Kód prvku 18: BNA01N01079/CRXD001; Kód prvku 19: BNA01N01043/CRXD003; datum ve formátu RRRRMMDD 5: 20081231; datum ve formátu RRRRMMDD 6: 20231231; Kód dle metodiky 11: 11; libovolný text 21: Kabel UTP Belden 1583E 4x2 drát Cat.5; dle rejstříku 22: Belden Inc.; dle výrobce 23: 46077 0101000; dle rejstříku 24: COMIMPEX, spol. s r.o.; dle dodavatele 25: 006942; dle dodavatele 51: 103.3B; dle dodavatele 52: C.103.3B; dle dodavatele 53: 24; dle dodavatele 54: 2; dle dodavatele 55: CJ588; dle dodavatele 56: CJ588; dle dodavatele 57: 35.5; dle dodavatele 58: metalický datový UTP; dle dodavatele 59: TP drát; dle dodavatele 60: 8; dle dodavatele 61: 7.4
BNA01N01000/CRWD025 | BNA01N01079/CRWS001; BNA01N01076/CRUL001; BNA01N01048/CRUL001; BNA01N01000/CRWS005; BNA01N01047/CRUL001; BNA01N01000/CRWS004; BNA01N01044/CRUL001; BNA01N01000/CRWS003; BNA01N01043/CRUL001 | CRWD025 | Kód prvku 18: BNA01N01079/CRXD001; Kód prvku 19: BNA01N01043/CRXD004; datum ve formátu RRRRMMDD 5: 20081231; datum ve formátu RRRRMMDD 6: 20231231; Kód dle metodiky 11: 11; libovolný text 21: Kabel UTP Belden 1583E 4x2 drát Cat.5; dle rejstříku 22: Belden Inc.; dle výrobce 23: 46077 0101000; dle rejstříku 24: COMIMPEX, spol. s r.o.; dle dodavatele 25: 006942; dle dodavatele 51: 103.4A; dle dodavatele 52: C.103.4A; dle dodavatele 53: 25; dle dodavatele 54: 1; dle dodavatele 55: CJ588; dle dodavatele 56: CJ588; dle dodavatele 57: 35.3; dle dodavatele 58: metalický datový UTP; dle dodavatele 59: TP drát; dle dodavatele 60: 8; dle dodavatele 61: 7.5
BNA01N01000/CRWD026 | BNA01N01079/CRWS001; BNA01N01076/CRUL001; BNA01N01048/CRUL001; BNA01N01000/CRWS005; BNA01N01047/CRUL001; BNA01N01000/CRWS004; BNA01N01044/CRUL001; BNA01N01000/CRWS003; BNA01N01043/CRUL001 | CRWD026 | Kód prvku 18: BNA01N01079/CRXD001; Kód prvku 19: BNA01N01043/CRXD004; datum ve formátu RRRRMMDD 5: 20081231; datum ve formátu RRRRMMDD 6: 20231231; Kód dle metodiky 11: 11; libovolný text 21: Kabel UTP Belden 1583E 4x2 drát Cat.5; dle rejstříku 22: Belden Inc.; dle výrobce 23: 46077 0101000; dle rejstříku 24: COMIMPEX, spol. s r.o.; dle dodavatele 25: 006942; dle dodavatele 51: 103.4B; dle dodavatele 52: C.103.4B; dle dodavatele 53: 26; dle dodavatele 54: 2; dle dodavatele 55: CJ588; dle dodavatele 56: CJ588; dle dodavatele 57: 35.3; dle dodavatele 58: metalický datový UTP; dle dodavatele 59: TP drát; dle dodavatele 60: 8; dle dodavatele 61: 7.5
BNA01N01000/CRWD027 | BNA01N01079/CRWS001; BNA01N01076/CRUL001; BNA01N01048/CRUL001; BNA01N01000/CRWS005; BNA01N01047/CRUL001; BNA01N01000/CRWS004; BNA01N01044/CRUL001; BNA01N01000/CRWS003; BNA01N01043/CRUL001 | CRWD027 | Kód prvku 18: BNA01N01079/CRXD001; Kód prvku 19: BNA01N01043/CRXD005; datum ve formátu RRRRMMDD 5: 20081231; datum ve formátu RRRRMMDD 6: 20231231; Kód dle metodiky 11: 11; libovolný text 21: Kabel UTP Belden 1583E 4x2 drát Cat.5; dle rejstříku 22: Belden Inc.; dle výrobce 23: 46077 0101000; dle rejstříku 24: COMIMPEX, spol. s r.o.; dle dodavatele 25: 006942; dle dodavatele 51: 103.5A; dle dodavatele 52: C.103.5A; dle dodavatele 53: 27; dle dodavatele 54: 1; dle dodavatele 55: CJ588; dle dodavatele 56: CJ588; dle dodavatele 57: 32.8; dle dodavatele 58: metalický datový UTP; dle dodavatele 59: TP drát; dle dodavatele 60: 8; dle dodavatele 61: 6.9
BNA01N01000/CRWD028 | BNA01N01079/CRWS001; BNA01N01076/CRUL001; BNA01N01048/CRUL001; BNA01N01000/CRWS005; BNA01N01047/CRUL001; BNA01N01000/CRWS004; BNA01N01044/CRUL001; BNA01N01000/CRWS003; BNA01N01043/CRUL001 | CRWD028 | Kód prvku 18: BNA01N01079/CRXD001; Kód prvku 19: BNA01N01043/CRXD005; datum ve formátu RRRRMMDD 5: 20081231; datum ve formátu RRRRMMDD 6: 20231231; Kód dle metodiky 11: 11; libovolný text 21: Kabel UTP Belden 1583E 4x2 drát Cat.5; dle rejstříku 22: Belden Inc.; dle výrobce 23: 46077 0101000; dle rejstříku 24: COMIMPEX, spol. s r.o.; dle dodavatele 25: 006942; dle dodavatele 51: 103.5B; dle dodavatele 52: C.103.5B; dle dodavatele 53: 28; dle dodavatele 54: 2; dle dodavatele 55: CJ588; dle dodavatele 56: CJ588; dle dodavatele 57: 32.4; dle dodavatele 58: metalický datový UTP; dle dodavatele 59: TP drát; dle dodavatele 60: 8; dle dodavatele 61: 7
BNA01N01000/CRWD029 | BNA01N01079/CRWS001; BNA01N01076/CRUL001; BNA01N01048/CRUL001; BNA01N01000/CRWS005; BNA01N01047/CRUL001; BNA01N01000/CRWS004; BNA01N01044/CRUL001; BNA01N01000/CRWS003; BNA01N01043/CRUL001 | CRWD029 | Kód prvku 18: BNA01N01079/CRXD001; Kód prvku 19: BNA01N01043/CRXD006; datum ve formátu RRRRMMDD 5: 20081231; datum ve formátu RRRRMMDD 6: 20231231; Kód dle metodiky 11: 11; libovolný text 21: Kabel UTP Belden 1583E 4x2 drát Cat.5; dle rejstříku 22: Belden Inc.; dle výrobce 23: 46077 0101000; dle rejstříku 24: COMIMPEX, spol. s r.o.; dle dodavatele 25: 006942; dle dodavatele 51: 103.6A; dle dodavatele 52: C.103.6A; dle dodavatele 53: 29; dle dodavatele 54: 1; dle dodavatele 55: CJ588; dle dodavatele 56: CJ588; dle dodavatele 57: 32.6; dle dodavatele 58: metalický datový UTP; dle dodavatele 59: TP drát; dle dodavatele 60: 8; dle dodavatele 61: 7
BNA01N01000/CRWD030 | BNA01N01079/CRWS001; BNA01N01076/CRUL001; BNA01N01048/CRUL001; BNA01N01000/CRWS005; BNA01N01047/CRUL001; BNA01N01000/CRWS004; BNA01N01044/CRUL001; BNA01N01000/CRWS003; BNA01N01043/CRUL001 | CRWD030 | Kód prvku 18: BNA01N01079/CRXD001; Kód prvku 19: BNA01N01043/CRXD006; datum ve formátu RRRRMMDD 5: 20081231; datum ve formátu RRRRMMDD 6: 20231231; Kód dle metodiky 11: 11; libovolný text 21: Kabel UTP Belden 1583E 4x2 drát Cat.5; dle rejstříku 22: Belden Inc.; dle výrobce 23: 46077 0101000; dle rejstříku 24: COMIMPEX, spol. s r.o.; dle dodavatele 25: 006942; dle dodavatele 51: 103.6B; dle dodavatele 52: C.103.6B; dle dodavatele 53: 30; dle dodavatele 54: 2; dle dodavatele 55: CJ588; dle dodavatele 56: CJ588; dle dodavatele 57: 32.6; dle dodavatele 58: metalický datový UTP; dle dodavatele 59: TP drát; dle dodavatele 60: 8; dle dodavatele 61: 6.9
BNA01N01000/CRWD031 | BNA01N01079/CRWS001; BNA01N01076/CRUL001; BNA01N01048/CRUL001; BNA01N01000/CRWS005; BNA01N01047/CRUL001; BNA01N01000/CRWS004; BNA01N01044/CRUL001; BNA01N01000/CRWS003; BNA01N01043/CRUL001; BNA01N01043/CRUL002 | CRWD031 | Kód prvku 18: BNA01N01079/CRXD001; Kód prvku 19: BNA01N01043/CRXD007; datum ve formátu RRRRMMDD 5: 20081231; datum ve formátu RRRRMMDD 6: 20231231; Kód dle metodiky 11: 11; libovolný text 21: Kabel UTP Belden 1583E 4x2 drát Cat.5; dle rejstříku 22: Belden Inc.; dle výrobce 23: 46077 0101000; dle rejstříku 24: COMIMPEX, spol. s r.o.; dle dodavatele 25: 006942; dle dodavatele 51: 103.7A; dle dodavatele 52: C.103.7A; dle dodavatele 53: 31; dle dodavatele 54: 1; dle dodavatele 55: CJ588; dle dodavatele 56: CJ588; dle dodavatele 57: 34.7; dle dodavatele 58: metalický datový UTP; dle dodavatele 59: TP drát; dle dodavatele 60: 8; dle dodavatele 61: 7.4
BNA01N01000/CRWD032 | BNA01N01079/CRWS001; BNA01N01076/CRUL001; BNA01N01048/CRUL001; BNA01N01000/CRWS005; BNA01N01047/CRUL001; BNA01N01000/CRWS004; BNA01N01044/CRUL001; BNA01N01000/CRWS003; BNA01N01043/CRUL001; BNA01N01043/CRUL002 | CRWD032 | Kód prvku 18: BNA01N01079/CRXD001; Kód prvku 19: BNA01N01043/CRXD007; datum ve formátu RRRRMMDD 5: 20081231; datum ve formátu RRRRMMDD 6: 20231231; Kód dle metodiky 11: 11; libovolný text 21: Kabel UTP Belden 1583E 4x2 drát Cat.5; dle rejstříku 22: Belden Inc.; dle výrobce 23: 46077 0101000; dle rejstříku 24: COMIMPEX, spol. s r.o.; dle dodavatele 25: 006942; dle dodavatele 51: 103.7B; dle dodavatele 52: C.103.7B; dle dodavatele 53: 32; dle dodavatele 54: 2; dle dodavatele 55: CJ588; dle dodavatele 56: CJ588; dle dodavatele 57: 34.7; dle dodavatele 58: metalický datový UTP; dle dodavatele 59: TP drát; dle dodavatele 60: 8; dle dodavatele 61: 7.4
BNA01N01000/CRWD033 | BNA01N01079/CRWS001; BNA01N01076/CRUL001; BNA01N01048/CRUL001; BNA01N01000/CRWS005; BNA01N01047/CRUL001; BNA01N01000/CRWS004; BNA01N01044/CRUL001; BNA01N01000/CRWS003; BNA01N01043/CRUL001; BNA01N01043/CRUL002 | CRWD033 | Kód prvku 18: BNA01N01079/CRXD001; Kód prvku 19: BNA01N01043/CRXD008; datum ve formátu RRRRMMDD 5: 20081231; datum ve formátu RRRRMMDD 6: 20231231; Kód dle metodiky 11: 11; libovolný text 21: Kabel UTP Belden 1583E 4x2 drát Cat.5; dle rejstříku 22: Belden Inc.; dle výrobce 23: 46077 0101000; dle rejstříku 24: COMIMPEX, spol. s r.o.; dle dodavatele 25: 006942; dle dodavatele 51: 103.8A; dle dodavatele 52: C.103.8A; dle dodavatele 53: 33; dle dodavatele 54: 1; dle dodavatele 55: CJ588; dle dodavatele 56: CJ588; dle dodavatele 57: 40.2; dle dodavatele 58: metalický datový UTP; dle dodavatele 59: TP drát; dle dodavatele 60: 8; dle dodavatele 61: 8.5
BNA01N01000/CRWD034 | BNA01N01079/CRWS001; BNA01N01076/CRUL001; BNA01N01048/CRUL001; BNA01N01000/CRWS005; BNA01N01047/CRUL001; BNA01N01000/CRWS004; BNA01N01044/CRUL001; BNA01N01000/CRWS003; BNA01N01043/CRUL001; BNA01N01043/CRUL002 | CRWD034 | Kód prvku 18: BNA01N01079/CRXD001; Kód prvku 19: BNA01N01043/CRXD008; datum ve formátu RRRRMMDD 5: 20081231; datum ve formátu RRRRMMDD 6: 20231231; Kód dle metodiky 11: 11; libovolný text 21: Kabel UTP Belden 1583E 4x2 drát Cat.5; dle rejstříku 22: Belden Inc.; dle výrobce 23: 46077 0101000; dle rejstříku 24: COMIMPEX, spol. s r.o.; dle dodavatele 25: 006942; dle dodavatele 51: 103.8B; dle dodavatele 52: C.103.8B; dle dodavatele 53: 34; dle dodavatele 54: 2; dle dodavatele 55: CJ588; dle dodavatele 56: CJ588; dle dodavatele 57: 40.2; dle dodavatele 58: metalický datový UTP; dle dodavatele 59: TP drát; dle dodavatele 60: 8; dle dodavatele 61: 8.5
BNA01N01000/CRWD035 | BNA01N01079/CRWS001; BNA01N01076/CRUL001; BNA01N01048/CRUL001; BNA01N01000/CRWS005; BNA01N01047/CRUL001; BNA01N01000/CRWS004; BNA01N01044/CRUL001 | CRWD035 | Kód prvku 18: BNA01N01079/CRXD001; Kód prvku 19: BNA01N01044/CRXD001; datum ve formátu RRRRMMDD 5: 20081231; datum ve formátu RRRRMMDD 6: 20231231; Kód dle metodiky 11: 11; libovolný text 21: Kabel UTP Belden 1583E 4x2 drát Cat.5; dle rejstříku 22: Belden Inc.; dle výrobce 23: 46077 0101000; dle rejstříku 24: COMIMPEX, spol. s r.o.; dle dodavatele 25: 006942; dle dodavatele 51: 104.1A; dle dodavatele 52: C.104.1A; dle dodavatele 53: 35; dle dodavatele 54: 1; dle dodavatele 55: CJ588; dle dodavatele 56: CJ588; dle dodavatele 57: 31; dle dodavatele 58: metalický datový UTP; dle dodavatele 59: TP drát; dle dodavatele 60: 8; dle dodavatele 61: 6.7
BNA01N01000/CRWD036 | BNA01N01079/CRWS001; BNA01N01076/CRUL001; BNA01N01048/CRUL001; BNA01N01000/CRWS005; BNA01N01047/CRUL001; BNA01N01000/CRWS004; BNA01N01044/CRUL001 | CRWD036 | Kód prvku 18: BNA01N01079/CRXD001; Kód prvku 19: BNA01N01044/CRXD001; datum ve formátu RRRRMMDD 5: 20081231; datum ve formátu RRRRMMDD 6: 20231231; Kód dle metodiky 11: 11; libovolný text 21: Kabel UTP Belden 1583E 4x2 drát Cat.5; dle rejstříku 22: Belden Inc.; dle výrobce 23: 46077 0101000; dle rejstříku 24: COMIMPEX, spol. s r.o.; dle dodavatele 25: 006942; dle dodavatele 51: 104.1B; dle dodavatele 52: C.104.1B; dle dodavatele 53: 36; dle dodavatele 54: 2; dle dodavatele 55: CJ588; dle dodavatele 56: CJ588; dle dodavatele 57: 31; dle dodavatele 58: metalický datový UTP; dle dodavatele 59: TP drát; dle dodavatele 60: 8; dle dodavatele 61: 6.6
BNA01N01000/CRWD037 | BNA01N01079/CRWS001; BNA01N01076/CRUL001; BNA01N01048/CRUL001; BNA01N01000/CRWS005; BNA01N01047/CRUL001; BNA01N01000/CRWS004; BNA01N01044/CRUL001 | CRWD037 | Kód prvku 18: BNA01N01079/CRXD001; Kód prvku 19: BNA01N01044/CRXD001; datum ve formátu RRRRMMDD 5: 20081231; datum ve formátu RRRRMMDD 6: 20231231; Kód dle metodiky 11: 11; libovolný text 21: Kabel UTP Belden 1583E 4x2 drát Cat.5; dle rejstříku 22: Belden Inc.; dle výrobce 23: 46077 0101000; dle rejstříku 24: COMIMPEX, spol. s r.o.; dle dodavatele 25: 006942; dle dodavatele 51: 104.1C; dle dodavatele 52: C.104.1C; dle dodavatele 53: 37; dle dodavatele 54: 3; dle dodavatele 55: CJ588; dle dodavatele 56: CJ588; dle dodavatele 57: 31; dle dodavatele 58: metalický datový UTP; dle dodavatele 59: TP drát; dle dodavatele 60: 8; dle dodavatele 61: 7.1
BNA01N01000/CRWD038 | BNA01N01079/CRWS001; BNA01N01076/CRUL001; BNA01N01048/CRUL001; BNA01N01000/CRWS005; BNA01N01047/CRUL001; BNA01N01000/CRWS004; BNA01N01044/CRUL001 | CRWD038 | Kód prvku 18: BNA01N01079/CRXD001; Kód prvku 19: BNA01N01044/CRXD002; datum ve formátu RRRRMMDD 5: 20081231; datum ve formátu RRRRMMDD 6: 20231231; Kód dle metodiky 11: 11; libovolný text 21: Kabel UTP Belden 1583E 4x2 drát Cat.5; dle rejstříku 22: Belden Inc.; dle výrobce 23: 46077 0101000; dle rejstříku 24: COMIMPEX, spol. s r.o.; dle dodavatele 25: 006942; dle dodavatele 51: 104.2A; dle dodavatele 52: C.104.2A; dle dodavatele 53: 38; dle dodavatele 54: 1; dle dodavatele 55: CJ588; dle dodavatele 56: CJ588; dle dodavatele 57: 30.8; dle dodavatele 58: metalický datový UTP; dle dodavatele 59: TP drát; dle dodavatele 60: 8; dle dodavatele 61: 6.6
BNA01N01000/CRWD039 | BNA01N01079/CRWS001; BNA01N01076/CRUL001; BNA01N01048/CRUL001; BNA01N01000/CRWS005; BNA01N01047/CRUL001; BNA01N01000/CRWS004; BNA01N01044/CRUL001 | CRWD039 | Kód prvku 18: BNA01N01079/CRXD001; Kód prvku 19: BNA01N01044/CRXD002; datum ve formátu RRRRMMDD 5: 20081231; datum ve formátu RRRRMMDD 6: 20231231; Kód dle metodiky 11: 11; libovolný text 21: Kabel UTP Belden 1583E 4x2 drát Cat.5; dle rejstříku 22: Belden Inc.; dle výrobce 23: 46077 0101000; dle rejstříku 24: COMIMPEX, spol. s r.o.; dle dodavatele 25: 006942; dle dodavatele 51: 104.2B; dle dodavatele 52: C.104.2B; dle dodavatele 53: 39; dle dodavatele 54: 2; dle dodavatele 55: CJ588; dle dodavatele 56: CJ588; dle dodavatele 57: 30.8; dle dodavatele 58: metalický datový UTP; dle dodavatele 59: TP drát; dle dodavatele 60: 8; dle dodavatele 61: 6.5
BNA01N01000/CRWD040 | BNA01N01079/CRWS001; BNA01N01076/CRUL001; BNA01N01048/CRUL001; BNA01N01000/CRWS005; BNA01N01047/CRUL001; BNA01N01000/CRWS004; BNA01N01044/CRUL001 | CRWD040 | Kód prvku 18: BNA01N01079/CRXD001; Kód prvku 19: BNA01N01044/CRXD002; datum ve formátu RRRRMMDD 5: 20081231; datum ve formátu RRRRMMDD 6: 20231231; Kód dle metodiky 11: 11; libovolný text 21: Kabel UTP Belden 1583E 4x2 drát Cat.5; dle rejstříku 22: Belden Inc.; dle výrobce 23: 46077 0101000; dle rejstříku 24: COMIMPEX, spol. s r.o.; dle dodavatele 25: 006942; dle dodavatele 51: 104.2C; dle dodavatele 52: C.104.2C; dle dodavatele 53: 40; dle dodavatele 54: 3; dle dodavatele 55: CJ588; dle dodavatele 56: CJ588; dle dodavatele 57: 30.8; dle dodavatele 58: metalický datový UTP; dle dodavatele 59: TP drát; dle dodavatele 60: 8; dle dodavatele 61: 6.5
BNA01N01000/CRWD041 | BNA01N01079/CRWS001; BNA01N01076/CRUL001; BNA01N01048/CRUL001; BNA01N01000/CRWS005; BNA01N01047/CRUL001; BNA01N01000/CRWS004; BNA01N01044/CRUL001 | CRWD041 | Kód prvku 18: BNA01N01079/CRXD001; Kód prvku 19: BNA01N01044/CRXD003; datum ve formátu RRRRMMDD 5: 20081231; datum ve formátu RRRRMMDD 6: 20231231; Kód dle metodiky 11: 11; libovolný text 21: Kabel UTP Belden 1583E 4x2 drát Cat.5; dle rejstříku 22: Belden Inc.; dle výrobce 23: 46077 0101000; dle rejstříku 24: COMIMPEX, spol. s r.o.; dle dodavatele 25: 006942; dle dodavatele 51: 104.3A; dle dodavatele 52: C.104.3A; dle dodavatele 53: 41; dle dodavatele 54: 1; dle dodavatele 55: CJ588; dle dodavatele 56: CJ588; dle dodavatele 57: 30.6; dle dodavatele 58: metalický datový UTP; dle dodavatele 59: TP drát; dle dodavatele 60: 8; dle dodavatele 61: 6.6
BNA01N01000/CRWD042 | BNA01N01079/CRWS001; BNA01N01076/CRUL001; BNA01N01048/CRUL001; BNA01N01000/CRWS005; BNA01N01047/CRUL001; BNA01N01000/CRWS004; BNA01N01044/CRUL001 | CRWD042 | Kód prvku 18: BNA01N01079/CRXD001; Kód prvku 19: BNA01N01044/CRXD003; datum ve formátu RRRRMMDD 5: 20081231; datum ve formátu RRRRMMDD 6: 20231231; Kód dle metodiky 11: 11; libovolný text 21: Kabel UTP Belden 1583E 4x2 drát Cat.5; dle rejstříku 22: Belden Inc.; dle výrobce 23: 46077 0101000; dle rejstříku 24: COMIMPEX, spol. s r.o.; dle dodavatele 25: 006942; dle dodavatele 51: 104.3B; dle dodavatele 52: C.104.3B; dle dodavatele 53: 42; dle dodavatele 54: 2; dle dodavatele 55: CJ588; dle dodavatele 56: CJ588; dle dodavatele 57: 30.8; dle dodavatele 58: metalický datový UTP; dle dodavatele 59: TP drát; dle dodavatele 60: 8; dle dodavatele 61: 7.2
BNA01N01000/CRWD043 | BNA01N01079/CRWS001; BNA01N01076/CRUL001; BNA01N01048/CRUL001; BNA01N01000/CRWS005; BNA01N01047/CRUL001; BNA01N01000/CRWS004; BNA01N01044/CRUL001 | CRWD043 | Kód prvku 18: BNA01N01079/CRXD001; Kód prvku 19: BNA01N01044/CRXD004; datum ve formátu RRRRMMDD 5: 20081231; datum ve formátu RRRRMMDD 6: 20231231; Kód dle metodiky 11: 11; libovolný text 21: Kabel UTP Belden 1583E 4x2 drát Cat.5; dle rejstříku 22: Belden Inc.; dle výrobce 23: 46077 0101000; dle rejstříku 24: COMIMPEX, spol. s r.o.; dle dodavatele 25: 006942; dle dodavatele 51: 104.4A; dle dodavatele 52: C.104.4A; dle dodavatele 53: 43; dle dodavatele 54: 1; dle dodavatele 55: CJ588; dle dodavatele 56: CJ588; dle dodavatele 57: 27.3; dle dodavatele 58: metalický datový UTP; dle dodavatele 59: TP drát; dle dodavatele 60: 8; dle dodavatele 61: 5.9
BNA01N01000/CRWD044 | BNA01N01079/CRWS001; BNA01N01076/CRUL001; BNA01N01048/CRUL001; BNA01N01000/CRWS005; BNA01N01047/CRUL001; BNA01N01000/CRWS004; BNA01N01044/CRUL001 | CRWD044 | Kód prvku 18: BNA01N01079/CRXD001; Kód prvku 19: BNA01N01044/CRXD004; datum ve formátu RRRRMMDD 5: 20081231; datum ve formátu RRRRMMDD 6: 20231231; Kód dle metodiky 11: 11; libovolný text 21: Kabel UTP Belden 1583E 4x2 drát Cat.5; dle rejstříku 22: Belden Inc.; dle výrobce 23: 46077 0101000; dle rejstříku 24: COMIMPEX, spol. s r.o.; dle dodavatele 25: 006942; dle dodavatele 51: 104.4B; dle dodavatele 52: C.104.4B; dle dodavatele 53: 44; dle dodavatele 54: 2; dle dodavatele 55: CJ588; dle dodavatele 56: CJ588; dle dodavatele 57: 27.5; dle dodavatele 58: metalický datový UTP; dle dodavatele 59: TP drát; dle dodavatele 60: 8; dle dodavatele 61: 5.7
BNA01N01000/CRWD045 | BNA01N01079/CRWS001; BNA01N01076/CRUL001; BNA01N01048/CRUL001; BNA01N01000/CRWS005; BNA01N01047/CRUL001; BNA01N01000/CRWS004; BNA01N01044/CRUL001 | CRWD045 | Kód prvku 18: BNA01N01079/CRXD001; Kód prvku 19: BNA01N01044/CRXD005; datum ve formátu RRRRMMDD 5: 20081231; datum ve formátu RRRRMMDD 6: 20231231; Kód dle metodiky 11: 11; libovolný text 21: Kabel UTP Belden 1583E 4x2 drát Cat.5; dle rejstříku 22: Belden Inc.; dle výrobce 23: 46077 0101000; dle rejstříku 24: COMIMPEX, spol. s r.o.; dle dodavatele 25: 006942; dle dodavatele 51: 104.5A; dle dodavatele 52: C.104.5A; dle dodavatele 53: 45; dle dodavatele 54: 1; dle dodavatele 55: CJ588; dle dodavatele 56: CJ588; dle dodavatele 57: 27.3; dle dodavatele 58: metalický datový UTP; dle dodavatele 59: TP drát; dle dodavatele 60: 8; dle dodavatele 61: 5.7
BNA01N01000/CRWD046 | BNA01N01079/CRWS001; BNA01N01076/CRUL001; BNA01N01048/CRUL001; BNA01N01000/CRWS005; BNA01N01047/CRUL001; BNA01N01000/CRWS004; BNA01N01044/CRUL001 | CRWD046 | Kód prvku 18: BNA01N01079/CRXD001; Kód prvku 19: BNA01N01044/CRXD005; datum ve formátu RRRRMMDD 5: 20081231; datum ve formátu RRRRMMDD 6: 20231231; Kód dle metodiky 11: 11; libovolný text 21: Kabel UTP Belden 1583E 4x2 drát Cat.5; dle rejstříku 22: Belden Inc.; dle výrobce 23: 46077 0101000; dle rejstříku 24: COMIMPEX, spol. s r.o.; dle dodavatele 25: 006942; dle dodavatele 51: 104.5B; dle dodavatele 52: C.104.5B; dle dodavatele 53: 46; dle dodavatele 54: 2; dle dodavatele 55: CJ588; dle dodavatele 56: CJ588; dle dodavatele 57: 27.3; dle dodavatele 58: metalický datový UTP; dle dodavatele 59: TP drát; dle dodavatele 60: 8; dle dodavatele 61: 5.9
BNA01N01000/CRWD047 | BNA01N01079/CRWS001; BNA01N01076/CRUL001; BNA01N01048/CRUL001; BNA01N01000/CRWS005; BNA01N01047/CRUL001 | CRWD047 | Kód prvku 18: BNA01N01079/CRXD001; Kód prvku 19: BNA01N01047/CRXD001; datum ve formátu RRRRMMDD 5: 20081231; datum ve formátu RRRRMMDD 6: 20231231; Kód dle metodiky 11: 11; libovolný text 21: Kabel UTP Belden 1583E 4x2 drát Cat.5; dle rejstříku 22: Belden Inc.; dle výrobce 23: 46077 0101000; dle rejstříku 24: COMIMPEX, spol. s r.o.; dle dodavatele 25: 006942; dle dodavatele 51: 104.6A; dle dodavatele 52: C.104.6A; dle dodavatele 53: 47; dle dodavatele 54: 1; dle dodavatele 55: CJ588; dle dodavatele 56: CJ588; dle dodavatele 57: 23; dle dodavatele 58: metalický datový UTP; dle dodavatele 59: TP drát; dle dodavatele 60: 8; dle dodavatele 61: 5.1
BNA01N01000/CRWD048 | BNA01N01079/CRWS001; BNA01N01076/CRUL001; BNA01N01048/CRUL001; BNA01N01000/CRWS005; BNA01N01047/CRUL001 | CRWD048 | Kód prvku 18: BNA01N01079/CRXD001; Kód prvku 19: BNA01N01047/CRXD001; datum ve formátu RRRRMMDD 5: 20081231; datum ve formátu RRRRMMDD 6: 20231231; Kód dle metodiky 11: 11; libovolný text 21: Kabel UTP Belden 1583E 4x2 drát Cat.5; dle rejstříku 22: Belden Inc.; dle výrobce 23: 46077 0101000; dle rejstříku 24: COMIMPEX, spol. s r.o.; dle dodavatele 25: 006942; dle dodavatele 51: 104.6B; dle dodavatele 52: C.104.6B; dle dodavatele 53: 48; dle dodavatele 54: 2; dle dodavatele 55: CJ588; dle dodavatele 56: CJ588; dle dodavatele 57: 23; dle dodavatele 58: metalický datový UTP; dle dodavatele 59: TP drát; dle dodavatele 60: 8; dle dodavatele 61: 5
BNA01N01000/CRWD049 | BNA01N01079/CRWS001; BNA01N01076/CRUL001; BNA01N01048/CRUL001; BNA01N01000/CRWS005; BNA01N01047/CRUL001 | CRWD049 | Kód prvku 18: BNA01N01079/CRXD002; Kód prvku 19: BNA01N01047/CRXD001; datum ve formátu RRRRMMDD 5: 20081231; datum ve formátu RRRRMMDD 6: 20231231; Kód dle metodiky 11: 11; libovolný text 21: Kabel UTP Belden 1583E 4x2 drát Cat.5; dle rejstříku 22: Belden Inc.; dle výrobce 23: 46077 0101000; dle rejstříku 24: COMIMPEX, spol. s r.o.; dle dodavatele 25: 006942; dle dodavatele 51: 104.6C; dle dodavatele 52: C.104.6C; dle dodavatele 53: 1; dle dodavatele 54: 3; dle dodavatele 55: CJ588; dle dodavatele 56: CJ588; dle dodavatele 57: 23; dle dodavatele 58: metalický datový UTP; dle dodavatele 59: TP drát; dle dodavatele 60: 8; dle dodavatele 61: 4.8
BNA01N01000/CRWD050 | BNA01N01079/CRWS001; BNA01N01076/CRUL001; BNA01N01048/CRUL001; BNA01N01000/CRWS005; BNA01N01047/CRUL001 | CRWD050 | Kód prvku 18: BNA01N01079/CRXD002; Kód prvku 19: BNA01N01047/CRXD002; datum ve formátu RRRRMMDD 5: 20081231; datum ve formátu RRRRMMDD 6: 20231231; Kód dle metodiky 11: 11; libovolný text 21: Kabel UTP Belden 1583E 4x2 drát Cat.5; dle rejstříku 22: Belden Inc.; dle výrobce 23: 46077 0101000; dle rejstříku 24: COMIMPEX, spol. s r.o.; dle dodavatele 25: 006942; dle dodavatele 51: 104.7A; dle dodavatele 52: C.104.7A; dle dodavatele 53: 2; dle dodavatele 54: 1; dle dodavatele 55: CJ588; dle dodavatele 56: CJ588; dle dodavatele 57: 23; dle dodavatele 58: metalický datový UTP; dle dodavatele 59: TP drát; dle dodavatele 60: 8; dle dodavatele 61: 5
BNA01N01000/CRWD051 | BNA01N01079/CRWS001; BNA01N01076/CRUL001; BNA01N01048/CRUL001; BNA01N01000/CRWS005; BNA01N01047/CRUL001 | CRWD051 | Kód prvku 18: BNA01N01079/CRXD002; Kód prvku 19: BNA01N01047/CRXD002; datum ve formátu RRRRMMDD 5: 20081231; datum ve formátu RRRRMMDD 6: 20231231; Kód dle metodiky 11: 11; libovolný text 21: Kabel UTP Belden 1583E 4x2 drát Cat.5; dle rejstříku 22: Belden Inc.; dle výrobce 23: 46077 0101000; dle rejstříku 24: COMIMPEX, spol. s r.o.; dle dodavatele 25: 006942; dle dodavatele 51: 104.7B; dle dodavatele 52: C.104.7B; dle dodavatele 53: 3; dle dodavatele 54: 2; dle dodavatele 55: CJ588; dle dodavatele 56: CJ588; dle dodavatele 57: 23; dle dodavatele 58: metalický datový UTP; dle dodavatele 59: TP drát; dle dodavatele 60: 8; dle dodavatele 61: 5
BNA01N01000/CRWD052 | BNA01N01079/CRWS001; BNA01N01076/CRUL001; BNA01N01048/CRUL001; BNA01N01000/CRWS005; BNA01N01047/CRUL001 | CRWD052 | Kód prvku 18: BNA01N01079/CRXD002; Kód prvku 19: BNA01N01047/CRXD002; datum ve formátu RRRRMMDD 5: 20081231; datum ve formátu RRRRMMDD 6: 20231231; Kód dle metodiky 11: 11; libovolný text 21: Kabel UTP Belden 1583E 4x2 drát Cat.5; dle rejstříku 22: Belden Inc.; dle výrobce 23: 46077 0101000; dle rejstříku 24: COMIMPEX, spol. s r.o.; dle dodavatele 25: 006942; dle dodavatele 51: 104.7C; dle dodavatele 52: C.104.7C; dle dodavatele 53: 4; dle dodavatele 54: 3; dle dodavatele 55: CJ588; dle dodavatele 56: CJ588; dle dodavatele 57: 23.2; dle dodavatele 58: metalický datový UTP; dle dodavatele 59: TP drát; dle dodavatele 60: 8; dle dodavatele 61: 5.4
BNA01N01000/CRWD053 | BNA01N01079/CRWS001; BNA01N01076/CRUL001; BNA01N01048/CRUL001; BNA01N01000/CRWS005; BNA01N01047/CRUL001 | CRWD053 | Kód prvku 18: BNA01N01079/CRXD002; Kód prvku 19: BNA01N01047/CRXD003; datum ve formátu RRRRMMDD 5: 20081231; datum ve formátu RRRRMMDD 6: 20231231; Kód dle metodiky 11: 11; libovolný text 21: Kabel UTP Belden 1583E 4x2 drát Cat.5; dle rejstříku 22: Belden Inc.; dle výrobce 23: 46077 0101000; dle rejstříku 24: COMIMPEX, spol. s r.o.; dle dodavatele 25: 006942; dle dodavatele 51: 104.8A; dle dodavatele 52: C.104.8A; dle dodavatele 53: 5; dle dodavatele 54: 1; dle dodavatele 55: CJ588; dle dodavatele 56: CJ588; dle dodavatele 57: 20.6; dle dodavatele 58: metalický datový UTP; dle dodavatele 59: TP drát; dle dodavatele 60: 8; dle dodavatele 61: 4.5
BNA01N01000/CRWD054 | BNA01N01079/CRWS001; BNA01N01076/CRUL001; BNA01N01048/CRUL001; BNA01N01000/CRWS005; BNA01N01047/CRUL001 | CRWD054 | Kód prvku 18: BNA01N01079/CRXD002; Kód prvku 19: BNA01N01047/CRXD003; datum ve formátu RRRRMMDD 5: 20081231; datum ve formátu RRRRMMDD 6: 20231231; Kód dle metodiky 11: 11; libovolný text 21: Kabel UTP Belden 1583E 4x2 drát Cat.5; dle rejstříku 22: Belden Inc.; dle výrobce 23: 46077 0101000; dle rejstříku 24: COMIMPEX, spol. s r.o.; dle dodavatele 25: 006942; dle dodavatele 51: 104.8B; dle dodavatele 52: C.104.8B; dle dodavatele 53: 6; dle dodavatele 54: 2; dle dodavatele 55: CJ588; dle dodavatele 56: CJ588; dle dodavatele 57: 20.6; dle dodavatele 58: metalický datový UTP; dle dodavatele 59: TP drát; dle dodavatele 60: 8; dle dodavatele 61: 4.5
BNA01N01000/CRWD055 | BNA01N01079/CRWS001; BNA01N01076/CRUL001; BNA01N01048/CRUL001; BNA01N01000/CRWS005; BNA01N01047/CRUL001 | CRWD055 | Kód prvku 18: BNA01N01079/CRXD002; Kód prvku 19: BNA01N01047/CRXD004; datum ve formátu RRRRMMDD 5: 20081231; datum ve formátu RRRRMMDD 6: 20231231; Kód dle metodiky 11: 11; libovolný text 21: Kabel UTP Belden 1583E 4x2 drát Cat.5; dle rejstříku 22: Belden Inc.; dle výrobce 23: 46077 0101000; dle rejstříku 24: COMIMPEX, spol. s r.o.; dle dodavatele 25: 006942; dle dodavatele 51: 104.9A; dle dodavatele 52: C.104.9A; dle dodavatele 53: 7; dle dodavatele 54: 1; dle dodavatele 55: CJ588; dle dodavatele 56: CJ588; dle dodavatele 57: 18.3; dle dodavatele 58: metalický datový UTP; dle dodavatele 59: TP drát; dle dodavatele 60: 8; dle dodavatele 61: 4.3
BNA01N01000/CRWD056 | BNA01N01079/CRWS001; BNA01N01076/CRUL001; BNA01N01048/CRUL001; BNA01N01000/CRWS005; BNA01N01047/CRUL001 | CRWD056 | Kód prvku 18: BNA01N01079/CRXD002; Kód prvku 19: BNA01N01047/CRXD004; datum ve formátu RRRRMMDD 5: 20081231; datum ve formátu RRRRMMDD 6: 20231231; Kód dle metodiky 11: 11; libovolný text 21: Kabel UTP Belden 1583E 4x2 drát Cat.5; dle rejstříku 22: Belden Inc.; dle výrobce 23: 46077 0101000; dle rejstříku 24: COMIMPEX, spol. s r.o.; dle dodavatele 25: 006942; dle dodavatele 51: 104.9B; dle dodavatele 52: C.104.9B; dle dodavatele 53: 8; dle dodavatele 54: 2; dle dodavatele 55: CJ588; dle dodavatele 56: CJ588; dle dodavatele 57: 18.3; dle dodavatele 58: metalický datový UTP; dle dodavatele 59: TP drát; dle dodavatele 60: 8; dle dodavatele 61: 4.1
BNA01N01000/CRWD057 | BNA01N01079/CRWS001; BNA01N01076/CRUL001; BNA01N01048/CRUL001; BNA01N01000/CRWS005; BNA01N01047/CRUL001 | CRWD057 | Kód prvku 18: BNA01N01079/CRXD002; Kód prvku 19: BNA01N01047/CRXD004; datum ve formátu RRRRMMDD 5: 20081231; datum ve formátu RRRRMMDD 6: 20231231; Kód dle metodiky 11: 11; libovolný text 21: Kabel UTP Belden 1583E 4x2 drát Cat.5; dle rejstříku 22: Belden Inc.; dle výrobce 23: 46077 0101000; dle rejstříku 24: COMIMPEX, spol. s r.o.; dle dodavatele 25: 006942; dle dodavatele 51: 104.9C; dle dodavatele 52: C.104.9C; dle dodavatele 53: 9; dle dodavatele 54: 3; dle dodavatele 55: CJ588; dle dodavatele 56: CJ588; dle dodavatele 57: 18.3; dle dodavatele 58: metalický datový UTP; dle dodavatele 59: TP drát; dle dodavatele 60: 8; dle dodavatele 61: 0
BNA01N01000/CRWD058 | BNA01N01079/CRWS001; BNA01N01076/CRUL001; BNA01N01048/CRUL001; BNA01N01000/CRWS005; BNA01N01047/CRUL001; BNA01N01047/CRUL002; BNA01N01047/CRUL004; BNA01N01047/CRUL003 | CRWD058 | Kód prvku 18: BNA01N01079/CRXD002; Kód prvku 19: BNA01N01047/CRXD005; datum ve formátu RRRRMMDD 5: 20081231; datum ve formátu RRRRMMDD 6: 20231231; Kód dle metodiky 11: 11; libovolný text 21: Kabel UTP Belden 1583E 4x2 drát Cat.5; dle rejstříku 22: Belden Inc.; dle výrobce 23: 46077 0101000; dle rejstříku 24: COMIMPEX, spol. s r.o.; dle dodavatele 25: 006942; dle dodavatele 51: 104.10A; dle dodavatele 52: C.104.10A; dle dodavatele 53: 10; dle dodavatele 54: 1; dle dodavatele 55: CJ588; dle dodavatele 56: CJ588; dle dodavatele 57: 20.4; dle dodavatele 58: metalický datový UTP; dle dodavatele 59: TP drát; dle dodavatele 60: 8; dle dodavatele 61: 4.5
BNA01N01000/CRWD059 | BNA01N01079/CRWS001; BNA01N01076/CRUL001; BNA01N01048/CRUL001; BNA01N01000/CRWS005; BNA01N01047/CRUL001; BNA01N01047/CRUL002; BNA01N01047/CRUL004; BNA01N01047/CRUL003 | CRWD059 | Kód prvku 18: BNA01N01079/CRXD002; Kód prvku 19: BNA01N01047/CRXD005; datum ve formátu RRRRMMDD 5: 20081231; datum ve formátu RRRRMMDD 6: 20231231; Kód dle metodiky 11: 11; libovolný text 21: Kabel UTP Belden 1583E 4x2 drát Cat.5; dle rejstříku 22: Belden Inc.; dle výrobce 23: 46077 0101000; dle rejstříku 24: COMIMPEX, spol. s r.o.; dle dodavatele 25: 006942; dle dodavatele 51: 104.10B; dle dodavatele 52: C.104.10B; dle dodavatele 53: 11; dle dodavatele 54: 2; dle dodavatele 55: CJ588; dle dodavatele 56: CJ588; dle dodavatele 57: 20.4; dle dodavatele 58: metalický datový UTP; dle dodavatele 59: TP drát; dle dodavatele 60: 8; dle dodavatele 61: 4.4
BNA01N01000/CRWD060 | BNA01N01079/CRWS001; BNA01N01076/CRUL001; BNA01N01048/CRUL001; BNA01N01000/CRWS005; BNA01N01047/CRUL001; BNA01N01047/CRUL002; BNA01N01047/CRUL004; BNA01N01047/CRUL003 | CRWD060 | Kód prvku 18: BNA01N01079/CRXD002; Kód prvku 19: BNA01N01047/CRXD005; datum ve formátu RRRRMMDD 5: 20081231; datum ve formátu RRRRMMDD 6: 20231231; Kód dle metodiky 11: 11; libovolný text 21: Kabel UTP Belden 1583E 4x2 drát Cat.5; dle rejstříku 22: Belden Inc.; dle výrobce 23: 46077 0101000; dle rejstříku 24: COMIMPEX, spol. s r.o.; dle dodavatele 25: 006942; dle dodavatele 51: 104.10C; dle dodavatele 52: C.104.10C; dle dodavatele 53: 12; dle dodavatele 54: 3; dle dodavatele 55: CJ588; dle dodavatele 56: CJ588; dle dodavatele 57: 20.4; dle dodavatele 58: metalický datový UTP; dle dodavatele 59: TP drát; dle dodavatele 60: 8; dle dodavatele 61: 4.5
BNA01N01000/CRWD061 | BNA01N01079/CRWS001; BNA01N01076/CRUL001; BNA01N01048/CRUL001; BNA01N01000/CRWS005; BNA01N01047/CRUL001; BNA01N01047/CRUL002; BNA01N01047/CRUL004; BNA01N01047/CRUL003; BNA01N01047/CRUL005; BNA01N01047/CRUL006 | CRWD061 | Kód prvku 18: BNA01N01079/CRXD002; Kód prvku 19: BNA01N01047/CRXD006; datum ve formátu RRRRMMDD 5: 20081231; datum ve formátu RRRRMMDD 6: 20231231; Kód dle metodiky 11: 11; libovolný text 21: Kabel UTP Belden 1583E 4x2 drát Cat.5; dle rejstříku 22: Belden Inc.; dle výrobce 23: 46077 0101000; dle rejstříku 24: COMIMPEX, spol. s r.o.; dle dodavatele 25: 006942; dle dodavatele 51: 104.11A; dle dodavatele 52: C.104.11A; dle dodavatele 53: 13; dle dodavatele 54: 1; dle dodavatele 55: CJ588; dle dodavatele 56: CJ588; dle dodavatele 57: 25.3; dle dodavatele 58: metalický datový UTP; dle dodavatele 59: TP drát; dle dodavatele 60: 8; dle dodavatele 61: 5.5
BNA01N01000/CRWD062 | BNA01N01079/CRWS001; BNA01N01076/CRUL001; BNA01N01048/CRUL001; BNA01N01000/CRWS005; BNA01N01047/CRUL001; BNA01N01047/CRUL002; BNA01N01047/CRUL004; BNA01N01047/CRUL003; BNA01N01047/CRUL005; BNA01N01047/CRUL006 | CRWD062 | Kód prvku 18: BNA01N01079/CRXD002; Kód prvku 19: BNA01N01047/CRXD006; datum ve formátu RRRRMMDD 5: 20081231; datum ve formátu RRRRMMDD 6: 20231231; Kód dle metodiky 11: 11; libovolný text 21: Kabel UTP Belden 1583E 4x2 drát Cat.5; dle rejstříku 22: Belden Inc.; dle výrobce 23: 46077 0101000; dle rejstříku 24: COMIMPEX, spol. s r.o.; dle dodavatele 25: 006942; dle dodavatele 51: 104.11B; dle dodavatele 52: C.104.11B; dle dodavatele 53: 14; dle dodavatele 54: 2; dle dodavatele 55: CJ588; dle dodavatele 56: CJ588; dle dodavatele 57: 25.1; dle dodavatele 58: metalický datový UTP; dle dodavatele 59: TP drát; dle dodavatele 60: 8; dle dodavatele 61: 5.3
BNA01N01000/CRWD063 | BNA01N01079/CRWS001; BNA01N01076/CRUL001; BNA01N01048/CRUL001; BNA01N01000/CRWS005; BNA01N01047/CRUL001; BNA01N01047/CRUL002; BNA01N01047/CRUL004; BNA01N01047/CRUL003; BNA01N01047/CRUL005; BNA01N01047/CRUL006 | CRWD063 | Kód prvku 18: BNA01N01079/CRXD002; Kód prvku 19: BNA01N01047/CRXD006; datum ve formátu RRRRMMDD 5: 20081231; datum ve formátu RRRRMMDD 6: 20231231; Kód dle metodiky 11: 11; libovolný text 21: Kabel UTP Belden 1583E 4x2 drát Cat.5; dle rejstříku 22: Belden Inc.; dle výrobce 23: 46077 0101000; dle rejstříku 24: COMIMPEX, spol. s r.o.; dle dodavatele 25: 006942; dle dodavatele 51: 104.11C; dle dodavatele 52: C.104.11C; dle dodavatele 53: 15; dle dodavatele 54: 3; dle dodavatele 55: CJ588; dle dodavatele 56: CJ588; dle dodavatele 57: 25.3; dle dodavatele 58: metalický datový UTP; dle dodavatele 59: TP drát; dle dodavatele 60: 8; dle dodavatele 61: 5.4
BNA01N01000/CRWD064 | BNA01N01079/CRWS001; BNA01N01076/CRUL001; BNA01N01048/CRUL001; BNA01N01000/CRWS005; BNA01N01047/CRUL001; BNA01N01047/CRUL002; BNA01N01047/CRUL004; BNA01N01047/CRUL003; BNA01N01047/CRUL005; BNA01N01047/CRUL006 | CRWD064 | Kód prvku 18: BNA01N01079/CRXD002; Kód prvku 19: BNA01N01047/CRXD007; datum ve formátu RRRRMMDD 5: 20081231; datum ve formátu RRRRMMDD 6: 20231231; Kód dle metodiky 11: 11; libovolný text 21: Kabel UTP Belden 1583E 4x2 drát Cat.5; dle rejstříku 22: Belden Inc.; dle výrobce 23: 46077 0101000; dle rejstříku 24: COMIMPEX, spol. s r.o.; dle dodavatele 25: 006942; dle dodavatele 51: 104.12A; dle dodavatele 52: C.104.12A; dle dodavatele 53: 16; dle dodavatele 54: 1; dle dodavatele 55: CJ588; dle dodavatele 56: CJ588; dle dodavatele 57: 25.3; dle dodavatele 58: metalický datový UTP; dle dodavatele 59: TP drát; dle dodavatele 60: 8; dle dodavatele 61: 5.2
BNA01N01000/CRWD065 | BNA01N01079/CRWS001; BNA01N01076/CRUL001; BNA01N01048/CRUL001; BNA01N01000/CRWS005; BNA01N01047/CRUL001; BNA01N01047/CRUL002; BNA01N01047/CRUL004; BNA01N01047/CRUL003; BNA01N01047/CRUL005; BNA01N01047/CRUL006 | CRWD065 | Kód prvku 18: BNA01N01079/CRXD002; Kód prvku 19: BNA01N01047/CRXD007; datum ve formátu RRRRMMDD 5: 20081231; datum ve formátu RRRRMMDD 6: 20231231; Kód dle metodiky 11: 11; libovolný text 21: Kabel UTP Belden 1583E 4x2 drát Cat.5; dle rejstříku 22: Belden Inc.; dle výrobce 23: 46077 0101000; dle rejstříku 24: COMIMPEX, spol. s r.o.; dle dodavatele 25: 006942; dle dodavatele 51: 104.12B; dle dodavatele 52: C.104.12B; dle dodavatele 53: 17; dle dodavatele 54: 2; dle dodavatele 55: CJ588; dle dodavatele 56: CJ588; dle dodavatele 57: 25.3; dle dodavatele 58: metalický datový UTP; dle dodavatele 59: TP drát; dle dodavatele 60: 8; dle dodavatele 61: 5.5
BNA01N01000/CRWD066 | BNA01N01079/CRWS001; BNA01N01076/CRUL001; BNA01N01048/CRUL001; BNA01N01000/CRWS005; BNA01N01047/CRUL001; BNA01N01047/CRUL002; BNA01N01047/CRUL004; BNA01N01047/CRUL003; BNA01N01047/CRUL005; BNA01N01047/CRUL006 | CRWD066 | Kód prvku 18: BNA01N01079/CRXD002; Kód prvku 19: BNA01N01047/CRXD007; datum ve formátu RRRRMMDD 5: 20081231; datum ve formátu RRRRMMDD 6: 20231231; Kód dle metodiky 11: 11; libovolný text 21: Kabel UTP Belden 1583E 4x2 drát Cat.5; dle rejstříku 22: Belden Inc.; dle výrobce 23: 46077 0101000; dle rejstříku 24: COMIMPEX, spol. s r.o.; dle dodavatele 25: 006942; dle dodavatele 51: 104.12C; dle dodavatele 52: C.104.12C; dle dodavatele 53: 18; dle dodavatele 54: 3; dle dodavatele 55: CJ588; dle dodavatele 56: CJ588; dle dodavatele 57: 25.5; dle dodavatele 58: metalický datový UTP; dle dodavatele 59: TP drát; dle dodavatele 60: 8; dle dodavatele 61: 5.3
BNA01N01000/CRWD067 | BNA01N01079/CRWS001; BNA01N01076/CRUL001; BNA01N01048/CRUL001; BNA01N01000/CRWS005; BNA01N01047/CRUL001; BNA01N01047/CRUL002; BNA01N01047/CRUL004; BNA01N01047/CRUL003; BNA01N01047/CRUL005; BNA01N01047/CRUL006 | CRWD067 | Kód prvku 18: BNA01N01079/CRXD002; Kód prvku 19: BNA01N01047/CRXD008; datum ve formátu RRRRMMDD 5: 20081231; datum ve formátu RRRRMMDD 6: 20231231; Kód dle metodiky 11: 11; libovolný text 21: Kabel UTP Belden 1583E 4x2 drát Cat.5; dle rejstříku 22: Belden Inc.; dle výrobce 23: 46077 0101000; dle rejstříku 24: COMIMPEX, spol. s r.o.; dle dodavatele 25: 006942; dle dodavatele 51: 104.13A; dle dodavatele 52: C.104.13A; dle dodavatele 53: 19; dle dodavatele 54: 1; dle dodavatele 55: CJ588; dle dodavatele 56: CJ588; dle dodavatele 57: 27.7; dle dodavatele 58: metalický datový UTP; dle dodavatele 59: TP drát; dle dodavatele 60: 8; dle dodavatele 61: 6
BNA01N01000/CRWD068 | BNA01N01079/CRWS001; BNA01N01076/CRUL001; BNA01N01048/CRUL001; BNA01N01000/CRWS005; BNA01N01047/CRUL001; BNA01N01047/CRUL002; BNA01N01047/CRUL004; BNA01N01047/CRUL003; BNA01N01047/CRUL005; BNA01N01047/CRUL006 | CRWD068 | Kód prvku 18: BNA01N01079/CRXD002; Kód prvku 19: BNA01N01047/CRXD008; datum ve formátu RRRRMMDD 5: 20081231; datum ve formátu RRRRMMDD 6: 20231231; Kód dle metodiky 11: 11; libovolný text 21: Kabel UTP Belden 1583E 4x2 drát Cat.5; dle rejstříku 22: Belden Inc.; dle výrobce 23: 46077 0101000; dle rejstříku 24: COMIMPEX, spol. s r.o.; dle dodavatele 25: 006942; dle dodavatele 51: 104.13B; dle dodavatele 52: C.104.13B; dle dodavatele 53: 20; dle dodavatele 54: 2; dle dodavatele 55: CJ588; dle dodavatele 56: CJ588; dle dodavatele 57: 27.7; dle dodavatele 58: metalický datový UTP; dle dodavatele 59: TP drát; dle dodavatele 60: 8; dle dodavatele 61: 6
BNA01N01000/CRWD069 | BNA01N01079/CRWS001; BNA01N01076/CRUL001; BNA01N01048/CRUL001; BNA01N01000/CRWS005; BNA01N01047/CRUL001; BNA01N01047/CRUL002; BNA01N01047/CRUL004; BNA01N01047/CRUL003; BNA01N01047/CRUL005; BNA01N01047/CRUL006 | CRWD069 | Kód prvku 18: BNA01N01079/CRXD002; Kód prvku 19: BNA01N01047/CRXD008; datum ve formátu RRRRMMDD 5: 20081231; datum ve formátu RRRRMMDD 6: 20231231; Kód dle metodiky 11: 11; libovolný text 21: Kabel UTP Belden 1583E 4x2 drát Cat.5; dle rejstříku 22: Belden Inc.; dle výrobce 23: 46077 0101000; dle rejstříku 24: COMIMPEX, spol. s r.o.; dle dodavatele 25: 006942; dle dodavatele 51: 104.13C; dle dodavatele 52: C.104.13C; dle dodavatele 53: 21; dle dodavatele 54: 3; dle dodavatele 55: CJ588; dle dodavatele 56: CJ588; dle dodavatele 57: 27.7; dle dodavatele 58: metalický datový UTP; dle dodavatele 59: TP drát; dle dodavatele 60: 8; dle dodavatele 61: 6
BNA01N01000/CRWD070 | BNA01N01079/CRWS001; BNA01N01076/CRUL001; BNA01N01048/CRUL001; BNA01N01000/CRWS005; BNA01N01047/CRUL001; BNA01N01047/CRUL002; BNA01N01047/CRUL004; BNA01N01047/CRUL003; BNA01N01047/CRUL005; BNA01N01047/CRUL006 | CRWD070 | Kód prvku 18: BNA01N01079/CRXD002; Kód prvku 19: BNA01N01047/CRXD009; datum ve formátu RRRRMMDD 5: 20081231; datum ve formátu RRRRMMDD 6: 20231231; Kód dle metodiky 11: 11; libovolný text 21: Kabel UTP Belden 1583E 4x2 drát Cat.5; dle rejstříku 22: Belden Inc.; dle výrobce 23: 46077 0101000; dle rejstříku 24: COMIMPEX, spol. s r.o.; dle dodavatele 25: 006942; dle dodavatele 51: 104.14A; dle dodavatele 52: C.104.14A; dle dodavatele 53: 22; dle dodavatele 54: 1; dle dodavatele 55: CJ588; dle dodavatele 56: CJ588; dle dodavatele 57: 27.7; dle dodavatele 58: metalický datový UTP; dle dodavatele 59: TP drát; dle dodavatele 60: 8; dle dodavatele 61: 6
BNA01N01000/CRWD071 | BNA01N01079/CRWS001; BNA01N01076/CRUL001; BNA01N01048/CRUL001; BNA01N01000/CRWS005; BNA01N01047/CRUL001; BNA01N01047/CRUL002; BNA01N01047/CRUL004; BNA01N01047/CRUL003; BNA01N01047/CRUL005; BNA01N01047/CRUL006 | CRWD071 | Kód prvku 18: BNA01N01079/CRXD002; Kód prvku 19: BNA01N01047/CRXD009; datum ve formátu RRRRMMDD 5: 20081231; datum ve formátu RRRRMMDD 6: 20231231; Kód dle metodiky 11: 11; libovolný text 21: Kabel UTP Belden 1583E 4x2 drát Cat.5; dle rejstříku 22: Belden Inc.; dle výrobce 23: 46077 0101000; dle rejstříku 24: COMIMPEX, spol. s r.o.; dle dodavatele 25: 006942; dle dodavatele 51: 104.14B; dle dodavatele 52: C.104.14B; dle dodavatele 53: 23; dle dodavatele 54: 2; dle dodavatele 55: CJ588; dle dodavatele 56: CJ588; dle dodavatele 57: 27.7; dle dodavatele 58: metalický datový UTP; dle dodavatele 59: TP drát; dle dodavatele 60: 8; dle dodavatele 61: 6
BNA01N01000/CRWD072 | BNA01N01079/CRWS001; BNA01N01076/CRUL001; BNA01N01048/CRUL001; BNA01N01000/CRWS005; BNA01N01047/CRUL001; BNA01N01047/CRUL002; BNA01N01047/CRUL004; BNA01N01047/CRUL003; BNA01N01047/CRUL005; BNA01N01047/CRUL006 | CRWD072 | Kód prvku 18: BNA01N01079/CRXD002; Kód prvku 19: BNA01N01047/CRXD009; datum ve formátu RRRRMMDD 5: 20081231; datum ve formátu RRRRMMDD 6: 20231231; Kód dle metodiky 11: 11; libovolný text 21: Kabel UTP Belden 1583E 4x2 drát Cat.5; dle rejstříku 22: Belden Inc.; dle výrobce 23: 46077 0101000; dle rejstříku 24: COMIMPEX, spol. s r.o.; dle dodavatele 25: 006942; dle dodavatele 51: 104.14C; dle dodavatele 52: C.104.14C; dle dodavatele 53: 24; dle dodavatele 54: 3; dle dodavatele 55: CJ588; dle dodavatele 56: CJ588; dle dodavatele 57: 27.7; dle dodavatele 58: metalický datový UTP; dle dodavatele 59: TP drát; dle dodavatele 60: 8; dle dodavatele 61: 6
BNA01N01000/CRWD073 | BNA01N01079/CRWS001; BNA01N01076/CRUL001; BNA01N01048/CRUL001; BNA01N01000/CRWS005; BNA01N01047/CRUL001; BNA01N01047/CRUL002; BNA01N01047/CRUL004; BNA01N01047/CRUL003; BNA01N01047/CRUL005; BNA01N01047/CRUL006 | CRWD073 | Kód prvku 18: BNA01N01079/CRXD002; Kód prvku 19: BNA01N01047/CRXD010; datum ve formátu RRRRMMDD 5: 20081231; datum ve formátu RRRRMMDD 6: 20231231; Kód dle metodiky 11: 11; libovolný text 21: Kabel UTP Belden 1583E 4x2 drát Cat.5; dle rejstříku 22: Belden Inc.; dle výrobce 23: 46077 0101000; dle rejstříku 24: COMIMPEX, spol. s r.o.; dle dodavatele 25: 006942; dle dodavatele 51: 104.15A; dle dodavatele 52: C.104.15A; dle dodavatele 53: 25; dle dodavatele 54: 1; dle dodavatele 55: CJ588; dle dodavatele 56: CJ588; dle dodavatele 57: 27.7; dle dodavatele 58: metalický datový UTP; dle dodavatele 59: TP drát; dle dodavatele 60: 8; dle dodavatele 61: 5.9
BNA01N01000/CRWD074 | BNA01N01079/CRWS001; BNA01N01076/CRUL001; BNA01N01048/CRUL001; BNA01N01000/CRWS005; BNA01N01047/CRUL001; BNA01N01047/CRUL002; BNA01N01047/CRUL004; BNA01N01047/CRUL003; BNA01N01047/CRUL005; BNA01N01047/CRUL006 | CRWD074 | Kód prvku 18: BNA01N01079/CRXD002; Kód prvku 19: BNA01N01047/CRXD010; datum ve formátu RRRRMMDD 5: 20081231; datum ve formátu RRRRMMDD 6: 20231231; Kód dle metodiky 11: 11; libovolný text 21: Kabel UTP Belden 1583E 4x2 drát Cat.5; dle rejstříku 22: Belden Inc.; dle výrobce 23: 46077 0101000; dle rejstříku 24: COMIMPEX, spol. s r.o.; dle dodavatele 25: 006942; dle dodavatele 51: 104.15B; dle dodavatele 52: C.104.15B; dle dodavatele 53: 26; dle dodavatele 54: 2; dle dodavatele 55: CJ588; dle dodavatele 56: CJ588; dle dodavatele 57: 27.7; dle dodavatele 58: metalický datový UTP; dle dodavatele 59: TP drát; dle dodavatele 60: 8; dle dodavatele 61: 6
BNA01N01000/CRWD075 | BNA01N01079/CRWS001; BNA01N01076/CRUL001; BNA01N01048/CRUL001; BNA01N01000/CRWS005; BNA01N01047/CRUL001; BNA01N01047/CRUL002; BNA01N01047/CRUL004; BNA01N01047/CRUL003; BNA01N01047/CRUL005; BNA01N01047/CRUL006 | CRWD075 | Kód prvku 18: BNA01N01079/CRXD002; Kód prvku 19: BNA01N01047/CRXD010; datum ve formátu RRRRMMDD 5: 20081231; datum ve formátu RRRRMMDD 6: 20231231; Kód dle metodiky 11: 11; libovolný text 21: Kabel UTP Belden 1583E 4x2 drát Cat.5; dle rejstříku 22: Belden Inc.; dle výrobce 23: 46077 0101000; dle rejstříku 24: COMIMPEX, spol. s r.o.; dle dodavatele 25: 006942; dle dodavatele 51: 104.15C; dle dodavatele 52: C.104.15C; dle dodavatele 53: 27; dle dodavatele 54: 3; dle dodavatele 55: CJ588; dle dodavatele 56: CJ588; dle dodavatele 57: 27.9; dle dodavatele 58: metalický datový UTP; dle dodavatele 59: TP drát; dle dodavatele 60: 8; dle dodavatele 61: 6
BNA01N01000/CRWD076 | BNA01N01079/CRWS001; BNA01N01076/CRUL001; BNA01N01048/CRUL001; BNA01N01000/CRWS005; BNA01N01047/CRUL001; BNA01N01047/CRUL002; BNA01N01047/CRUL004; BNA01N01047/CRUL003; BNA01N01047/CRUL005; BNA01N01047/CRUL006 | CRWD076 | Kód prvku 18: BNA01N01079/CRXD002; Kód prvku 19: BNA01N01047/CRXD011; datum ve formátu RRRRMMDD 5: 20081231; datum ve formátu RRRRMMDD 6: 20231231; Kód dle metodiky 11: 11; libovolný text 21: Kabel UTP Belden 1583E 4x2 drát Cat.5; dle rejstříku 22: Belden Inc.; dle výrobce 23: 46077 0101000; dle rejstříku 24: COMIMPEX, spol. s r.o.; dle dodavatele 25: 006942; dle dodavatele 51: 104.16A; dle dodavatele 52: C.104.16A; dle dodavatele 53: 28; dle dodavatele 54: 1; dle dodavatele 55: CJ588; dle dodavatele 56: CJ588; dle dodavatele 57: 29.7; dle dodavatele 58: metalický datový UTP; dle dodavatele 59: TP drát; dle dodavatele 60: 8; dle dodavatele 61: 6.4
BNA01N01000/CRWD077 | BNA01N01079/CRWS001; BNA01N01076/CRUL001; BNA01N01048/CRUL001; BNA01N01000/CRWS005; BNA01N01047/CRUL001; BNA01N01047/CRUL002; BNA01N01047/CRUL004; BNA01N01047/CRUL003; BNA01N01047/CRUL005; BNA01N01047/CRUL006 | CRWD077 | Kód prvku 18: BNA01N01079/CRXD002; Kód prvku 19: BNA01N01047/CRXD011; datum ve formátu RRRRMMDD 5: 20081231; datum ve formátu RRRRMMDD 6: 20231231; Kód dle metodiky 11: 11; libovolný text 21: Kabel UTP Belden 1583E 4x2 drát Cat.5; dle rejstříku 22: Belden Inc.; dle výrobce 23: 46077 0101000; dle rejstříku 24: COMIMPEX, spol. s r.o.; dle dodavatele 25: 006942; dle dodavatele 51: 104.16B; dle dodavatele 52: C.104.16B; dle dodavatele 53: 29; dle dodavatele 54: 2; dle dodavatele 55: CJ588; dle dodavatele 56: CJ588; dle dodavatele 57: 29.6; dle dodavatele 58: metalický datový UTP; dle dodavatele 59: TP drát; dle dodavatele 60: 8; dle dodavatele 61: 6.4
BNA01N01000/CRWD078 | BNA01N01079/CRWS001; BNA01N01076/CRUL001; BNA01N01048/CRUL001; BNA01N01000/CRWS005; BNA01N01047/CRUL001; BNA01N01047/CRUL002; BNA01N01047/CRUL004; BNA01N01047/CRUL003; BNA01N01047/CRUL005; BNA01N01047/CRUL006 | CRWD078 | Kód prvku 18: BNA01N01079/CRXD002; Kód prvku 19: BNA01N01047/CRXD011; datum ve formátu RRRRMMDD 5: 20081231; datum ve formátu RRRRMMDD 6: 20231231; Kód dle metodiky 11: 11; libovolný text 21: Kabel UTP Belden 1583E 4x2 drát Cat.5; dle rejstříku 22: Belden Inc.; dle výrobce 23: 46077 0101000; dle rejstříku 24: COMIMPEX, spol. s r.o.; dle dodavatele 25: 006942; dle dodavatele 51: 104.16C; dle dodavatele 52: C.104.16C; dle dodavatele 53: 30; dle dodavatele 54: 3; dle dodavatele 55: CJ588; dle dodavatele 56: CJ588; dle dodavatele 57: 29.6; dle dodavatele 58: metalický datový UTP; dle dodavatele 59: TP drát; dle dodavatele 60: 8; dle dodavatele 61: 6.4
BNA01N01000/CRWD079 | BNA01N01079/CRWS001; BNA01N01076/CRUL001; BNA01N01048/CRUL001; BNA01N01000/CRWS005; BNA01N01047/CRUL001; BNA01N01047/CRUL002; BNA01N01047/CRUL004; BNA01N01047/CRUL003; BNA01N01047/CRUL005; BNA01N01047/CRUL006 | CRWD079 | Kód prvku 18: BNA01N01079/CRXD002; Kód prvku 19: BNA01N01047/CRXD012; datum ve formátu RRRRMMDD 5: 20081231; datum ve formátu RRRRMMDD 6: 20231231; Kód dle metodiky 11: 11; libovolný text 21: Kabel UTP Belden 1583E 4x2 drát Cat.5; dle rejstříku 22: Belden Inc.; dle výrobce 23: 46077 0101000; dle rejstříku 24: COMIMPEX, spol. s r.o.; dle dodavatele 25: 006942; dle dodavatele 51: 104.17A; dle dodavatele 52: C.104.17A; dle dodavatele 53: 31; dle dodavatele 54: 1; dle dodavatele 55: CJ588; dle dodavatele 56: CJ588; dle dodavatele 57: 29.7; dle dodavatele 58: metalický datový UTP; dle dodavatele 59: TP drát; dle dodavatele 60: 8; dle dodavatele 61: 6.2
BNA01N01000/CRWD080 | BNA01N01079/CRWS001; BNA01N01076/CRUL001; BNA01N01048/CRUL001; BNA01N01000/CRWS005; BNA01N01047/CRUL001; BNA01N01047/CRUL002; BNA01N01047/CRUL004; BNA01N01047/CRUL003; BNA01N01047/CRUL005; BNA01N01047/CRUL006 | CRWD080 | Kód prvku 18: BNA01N01079/CRXD002; Kód prvku 19: BNA01N01047/CRXD012; datum ve formátu RRRRMMDD 5: 20081231; datum ve formátu RRRRMMDD 6: 20231231; Kód dle metodiky 11: 11; libovolný text 21: Kabel UTP Belden 1583E 4x2 drát Cat.5; dle rejstříku 22: Belden Inc.; dle výrobce 23: 46077 0101000; dle rejstříku 24: COMIMPEX, spol. s r.o.; dle dodavatele 25: 006942; dle dodavatele 51: 104.17B; dle dodavatele 52: C.104.17B; dle dodavatele 53: 32; dle dodavatele 54: 2; dle dodavatele 55: CJ588; dle dodavatele 56: CJ588; dle dodavatele 57: 29.6; dle dodavatele 58: metalický datový UTP; dle dodavatele 59: TP drát; dle dodavatele 60: 8; dle dodavatele 61: 6.4
BNA01N01000/CRWD081 | BNA01N01079/CRWS001; BNA01N01076/CRUL001; BNA01N01048/CRUL001; BNA01N01000/CRWS005; BNA01N01047/CRUL001; BNA01N01047/CRUL002; BNA01N01047/CRUL004; BNA01N01047/CRUL003; BNA01N01047/CRUL005; BNA01N01047/CRUL006 | CRWD081 | Kód prvku 18: BNA01N01079/CRXD002; Kód prvku 19: BNA01N01047/CRXD012; datum ve formátu RRRRMMDD 5: 20081231; datum ve formátu RRRRMMDD 6: 20231231; Kód dle metodiky 11: 11; libovolný text 21: Kabel UTP Belden 1583E 4x2 drát Cat.5; dle rejstříku 22: Belden Inc.; dle výrobce 23: 46077 0101000; dle rejstříku 24: COMIMPEX, spol. s r.o.; dle dodavatele 25: 006942; dle dodavatele 51: 104.17C; dle dodavatele 52: C.104.17C; dle dodavatele 53: 33; dle dodavatele 54: 3; dle dodavatele 55: CJ588; dle dodavatele 56: CJ588; dle dodavatele 57: 29.7; dle dodavatele 58: metalický datový UTP; dle dodavatele 59: TP drát; dle dodavatele 60: 8; dle dodavatele 61: 6.3
BNA01N01000/CRWD082 | BNA01N01079/CRWS001; BNA01N01076/CRUL001; BNA01N01048/CRUL001 | CRWD082 | Kód prvku 18: BNA01N01079/CRXD002; Kód prvku 19: BNA01N01048/CRXD001; datum ve formátu RRRRMMDD 5: 20081231; datum ve formátu RRRRMMDD 6: 20231231; Kód dle metodiky 11: 11; libovolný text 21: Kabel UTP Belden 1583E 4x2 drát Cat.5; dle rejstříku 22: Belden Inc.; dle výrobce 23: 46077 0101000; dle rejstříku 24: COMIMPEX, spol. s r.o.; dle dodavatele 25: 006942; dle dodavatele 51: 108.1A; dle dodavatele 52: C.108.1A; dle dodavatele 53: 34; dle dodavatele 54: 1; dle dodavatele 55: CJ588; dle dodavatele 56: CJ588; dle dodavatele 57: 16.1; dle dodavatele 58: metalický datový UTP; dle dodavatele 59: TP drát; dle dodavatele 60: 8; dle dodavatele 61: 3.6
BNA01N01000/CRWD083 | BNA01N01079/CRWS001; BNA01N01076/CRUL001; BNA01N01048/CRUL001 | CRWD083 | Kód prvku 18: BNA01N01079/CRXD002; Kód prvku 19: BNA01N01048/CRXD001; datum ve formátu RRRRMMDD 5: 20081231; datum ve formátu RRRRMMDD 6: 20231231; Kód dle metodiky 11: 11; libovolný text 21: Kabel UTP Belden 1583E 4x2 drát Cat.5; dle rejstříku 22: Belden Inc.; dle výrobce 23: 46077 0101000; dle rejstříku 24: COMIMPEX, spol. s r.o.; dle dodavatele 25: 006942; dle dodavatele 51: 108.1B; dle dodavatele 52: C.108.1B; dle dodavatele 53: 35; dle dodavatele 54: 2; dle dodavatele 55: CJ588; dle dodavatele 56: CJ588; dle dodavatele 57: 16.1; dle dodavatele 58: metalický datový UTP; dle dodavatele 59: TP drát; dle dodavatele 60: 8; dle dodavatele 61: 3.8
BNA01N01000/CRWD084 | BNA01N01079/CRWS001; BNA01N01076/CRUL001; BNA01N01048/CRUL001 | CRWD084 | Kód prvku 18: BNA01N01079/CRXD002; Kód prvku 19: BNA01N01048/CRXD002; datum ve formátu RRRRMMDD 5: 20081231; datum ve formátu RRRRMMDD 6: 20231231; Kód dle metodiky 11: 11; libovolný text 21: Kabel UTP Belden 1583E 4x2 drát Cat.5; dle rejstříku 22: Belden Inc.; dle výrobce 23: 46077 0101000; dle rejstříku 24: COMIMPEX, spol. s r.o.; dle dodavatele 25: 006942; dle dodavatele 51: 108.2A; dle dodavatele 52: C.108.2A; dle dodavatele 53: 36; dle dodavatele 54: 1; dle dodavatele 55: CJ588; dle dodavatele 56: CJ588; dle dodavatele 57: 13.9; dle dodavatele 58: metalický datový UTP; dle dodavatele 59: TP drát; dle dodavatele 60: 8; dle dodavatele 61: 4.1
BNA01N01000/CRWD085 | BNA01N01079/CRWS001; BNA01N01076/CRUL001; BNA01N01048/CRUL001 | CRWD085 | Kód prvku 18: BNA01N01079/CRXD002; Kód prvku 19: BNA01N01048/CRXD002; datum ve formátu RRRRMMDD 5: 20081231; datum ve formátu RRRRMMDD 6: 20231231; Kód dle metodiky 11: 11; libovolný text 21: Kabel UTP Belden 1583E 4x2 drát Cat.5; dle rejstříku 22: Belden Inc.; dle výrobce 23: 46077 0101000; dle rejstříku 24: COMIMPEX, spol. s r.o.; dle dodavatele 25: 006942; dle dodavatele 51: 108.2B; dle dodavatele 52: C.108.2B; dle dodavatele 53: 37; dle dodavatele 54: 2; dle dodavatele 55: CJ588; dle dodavatele 56: CJ588; dle dodavatele 57: 13.9; dle dodavatele 58: metalický datový UTP; dle dodavatele 59: TP drát; dle dodavatele 60: 8; dle dodavatele 61: 3.3
BNA01N01000/CRWD086 | BNA01N01079/CRWS001; BNA01N01076/CRUL001; BNA01N01048/CRUL001 | CRWD086 | Kód prvku 18: BNA01N01079/CRXD002; Kód prvku 19: BNA01N01048/CRXD002; datum ve formátu RRRRMMDD 5: 20081231; datum ve formátu RRRRMMDD 6: 20231231; Kód dle metodiky 11: 11; libovolný text 21: Kabel UTP Belden 1583E 4x2 drát Cat.5; dle rejstříku 22: Belden Inc.; dle výrobce 23: 46077 0101000; dle rejstříku 24: COMIMPEX, spol. s r.o.; dle dodavatele 25: 006942; dle dodavatele 51: 108.2C; dle dodavatele 52: C.108.2C; dle dodavatele 53: 38; dle dodavatele 54: 3; dle dodavatele 55: CJ588; dle dodavatele 56: CJ588; dle dodavatele 57: 13.9; dle dodavatele 58: metalický datový UTP; dle dodavatele 59: TP drát; dle dodavatele 60: 8; dle dodavatele 61: 3
BNA01N01000/CRWD087 | BNA01N01079/CRWS001; BNA01N01076/CRUL001; BNA01N01048/CRUL001 | CRWD087 | Kód prvku 18: BNA01N01079/CRXD002; Kód prvku 19: BNA01N01048/CRXD003; datum ve formátu RRRRMMDD 5: 20081231; datum ve formátu RRRRMMDD 6: 20231231; Kód dle metodiky 11: 11; libovolný text 21: Kabel UTP Belden 1583E 4x2 drát Cat.5; dle rejstříku 22: Belden Inc.; dle výrobce 23: 46077 0101000; dle rejstříku 24: COMIMPEX, spol. s r.o.; dle dodavatele 25: 006942; dle dodavatele 51: 108.3A; dle dodavatele 52: C.108.3A; dle dodavatele 53: 39; dle dodavatele 54: 1; dle dodavatele 55: CJ588; dle dodavatele 56: CJ588; dle dodavatele 57: 13.9; dle dodavatele 58: metalický datový UTP; dle dodavatele 59: TP drát; dle dodavatele 60: 8; dle dodavatele 61: 3
BNA01N01000/CRWD088 | BNA01N01079/CRWS001; BNA01N01076/CRUL001; BNA01N01048/CRUL001 | CRWD088 | Kód prvku 18: BNA01N01079/CRXD002; Kód prvku 19: BNA01N01048/CRXD003; datum ve formátu RRRRMMDD 5: 20081231; datum ve formátu RRRRMMDD 6: 20231231; Kód dle metodiky 11: 11; libovolný text 21: Kabel UTP Belden 1583E 4x2 drát Cat.5; dle rejstříku 22: Belden Inc.; dle výrobce 23: 46077 0101000; dle rejstříku 24: COMIMPEX, spol. s r.o.; dle dodavatele 25: 006942; dle dodavatele 51: 108.3B; dle dodavatele 52: C.108.3B; dle dodavatele 53: 40; dle dodavatele 54: 2; dle dodavatele 55: CJ588; dle dodavatele 56: CJ588; dle dodavatele 57: 13.9; dle dodavatele 58: metalický datový UTP; dle dodavatele 59: TP drát; dle dodavatele 60: 8; dle dodavatele 61: 3
BNA01N01000/CRWD089 | BNA01N01079/CRWS001; BNA01N01076/CRUL001; BNA01N01048/CRUL001 | CRWD089 | Kód prvku 18: BNA01N01079/CRXD002; Kód prvku 19: BNA01N01048/CRXD004; datum ve formátu RRRRMMDD 5: 20081231; datum ve formátu RRRRMMDD 6: 20231231; Kód dle metodiky 11: 11; libovolný text 21: Kabel UTP Belden 1583E 4x2 drát Cat.5; dle rejstříku 22: Belden Inc.; dle výrobce 23: 46077 0101000; dle rejstříku 24: COMIMPEX, spol. s r.o.; dle dodavatele 25: 006942; dle dodavatele 51: 108.4A; dle dodavatele 52: C.108.4A; dle dodavatele 53: 41; dle dodavatele 54: 1; dle dodavatele 55: CJ588; dle dodavatele 56: CJ588; dle dodavatele 57: 11.8; dle dodavatele 58: metalický datový UTP; dle dodavatele 59: TP drát; dle dodavatele 60: 8; dle dodavatele 61: 2.6
BNA01N01000/CRWD090 | BNA01N01079/CRWS001; BNA01N01076/CRUL001; BNA01N01048/CRUL001 | CRWD090 | Kód prvku 18: BNA01N01079/CRXD002; Kód prvku 19: BNA01N01048/CRXD004; datum ve formátu RRRRMMDD 5: 20081231; datum ve formátu RRRRMMDD 6: 20231231; Kód dle metodiky 11: 11; libovolný text 21: Kabel UTP Belden 1583E 4x2 drát Cat.5; dle rejstříku 22: Belden Inc.; dle výrobce 23: 46077 0101000; dle rejstříku 24: COMIMPEX, spol. s r.o.; dle dodavatele 25: 006942; dle dodavatele 51: 108.4B; dle dodavatele 52: C.108.4B; dle dodavatele 53: 42; dle dodavatele 54: 2; dle dodavatele 55: CJ588; dle dodavatele 56: CJ588; dle dodavatele 57: 11.6; dle dodavatele 58: metalický datový UTP; dle dodavatele 59: TP drát; dle dodavatele 60: 8; dle dodavatele 61: 2.6
BNA01N01000/CRWD091 | BNA01N01079/CRWS001; BNA01N01076/CRUL001; BNA01N01048/CRUL001 | CRWD091 | Kód prvku 18: BNA01N01079/CRXD002; Kód prvku 19: BNA01N01048/CRXD004; datum ve formátu RRRRMMDD 5: 20081231; datum ve formátu RRRRMMDD 6: 20231231; Kód dle metodiky 11: 11; libovolný text 21: Kabel UTP Belden 1583E 4x2 drát Cat.5; dle rejstříku 22: Belden Inc.; dle výrobce 23: 46077 0101000; dle rejstříku 24: COMIMPEX, spol. s r.o.; dle dodavatele 25: 006942; dle dodavatele 51: 108.4C; dle dodavatele 52: C.108.4C; dle dodavatele 53: 43; dle dodavatele 54: 3; dle dodavatele 55: CJ588; dle dodavatele 56: CJ588; dle dodavatele 57: 11.8; dle dodavatele 58: metalický datový UTP; dle dodavatele 59: TP drát; dle dodavatele 60: 8; dle dodavatele 61: 2.6
BNA01N01000/CRWD092 | BNA01N01079/CRWS001; BNA01N01076/CRUL001; BNA01N01048/CRUL001 | CRWD092 | Kód prvku 18: BNA01N01079/CRXD002; Kód prvku 19: BNA01N01048/CRXD005; datum ve formátu RRRRMMDD 5: 20081231; datum ve formátu RRRRMMDD 6: 20231231; Kód dle metodiky 11: 11; libovolný text 21: Kabel UTP Belden 1583E 4x2 drát Cat.5; dle rejstříku 22: Belden Inc.; dle výrobce 23: 46077 0101000; dle rejstříku 24: COMIMPEX, spol. s r.o.; dle dodavatele 25: 006942; dle dodavatele 51: 108.5A; dle dodavatele 52: C.108.5A; dle dodavatele 53: 44; dle dodavatele 54: 1; dle dodavatele 55: CJ588; dle dodavatele 56: CJ588; dle dodavatele 57: 10; dle dodavatele 58: metalický datový UTP; dle dodavatele 59: TP drát; dle dodavatele 60: 8; dle dodavatele 61: 3.3
BNA01N01000/CRWD093 | BNA01N01079/CRWS001; BNA01N01076/CRUL001; BNA01N01048/CRUL001 | CRWD093 | Kód prvku 18: BNA01N01079/CRXD002; Kód prvku 19: BNA01N01048/CRXD005; datum ve formátu RRRRMMDD 5: 20081231; datum ve formátu RRRRMMDD 6: 20231231; Kód dle metodiky 11: 11; libovolný text 21: Kabel UTP Belden 1583E 4x2 drát Cat.5; dle rejstříku 22: Belden Inc.; dle výrobce 23: 46077 0101000; dle rejstříku 24: COMIMPEX, spol. s r.o.; dle dodavatele 25: 006942; dle dodavatele 51: 108.5B; dle dodavatele 52: C.108.5B; dle dodavatele 53: 45; dle dodavatele 54: 2; dle dodavatele 55: CJ588; dle dodavatele 56: CJ588; dle dodavatele 57: 10; dle dodavatele 58: metalický datový UTP; dle dodavatele 59: TP drát; dle dodavatele 60: 8; dle dodavatele 61: 2.2
BNA01N01000/CRWD094 | BNA01N01079/CRWS001; BNA01N01076/CRUL001; BNA01N01048/CRUL001 | CRWD094 | Kód prvku 18: BNA01N01079/CRXD002; Kód prvku 19: BNA01N01048/CRXD005; datum ve formátu RRRRMMDD 5: 20081231; datum ve formátu RRRRMMDD 6: 20231231; Kód dle metodiky 11: 11; libovolný text 21: Kabel UTP Belden 1583E 4x2 drát Cat.5; dle rejstříku 22: Belden Inc.; dle výrobce 23: 46077 0101000; dle rejstříku 24: COMIMPEX, spol. s r.o.; dle dodavatele 25: 006942; dle dodavatele 51: 108.5C; dle dodavatele 52: C.108.5C; dle dodavatele 53: 46; dle dodavatele 54: 3; dle dodavatele 55: CJ588; dle dodavatele 56: CJ588; dle dodavatele 57: 9.8; dle dodavatele 58: metalický datový UTP; dle dodavatele 59: TP drát; dle dodavatele 60: 8; dle dodavatele 61: 2.2
BNA01N01000/CRWD095 | BNA01N01079/CRWS001; BNA01N01076/CRUL001; BNA01N01048/CRUL001; BNA01N01048/CRUL002; BNA01N01048/CRUL003 | CRWD095 | Kód prvku 18: BNA01N01079/CRXD002; Kód prvku 19: BNA01N01048/CRXD006; datum ve formátu RRRRMMDD 5: 20081231; datum ve formátu RRRRMMDD 6: 20231231; Kód dle metodiky 11: 11; libovolný text 21: Kabel UTP Belden 1583E 4x2 drát Cat.5; dle rejstříku 22: Belden Inc.; dle výrobce 23: 46077 0101000; dle rejstříku 24: COMIMPEX, spol. s r.o.; dle dodavatele 25: 006942; dle dodavatele 51: 108.6A; dle dodavatele 52: C.108.6A; dle dodavatele 53: 47; dle dodavatele 54: 1; dle dodavatele 55: CJ588; dle dodavatele 56: CJ588; dle dodavatele 57: 13.3; dle dodavatele 58: metalický datový UTP; dle dodavatele 59: TP drát; dle dodavatele 60: 8; dle dodavatele 61: 3
BNA01N01000/CRWD096 | BNA01N01079/CRWS001; BNA01N01076/CRUL001; BNA01N01048/CRUL001; BNA01N01048/CRUL002; BNA01N01048/CRUL003 | CRWD096 | Kód prvku 18: BNA01N01079/CRXD002; Kód prvku 19: BNA01N01048/CRXD006; datum ve formátu RRRRMMDD 5: 20081231; datum ve formátu RRRRMMDD 6: 20231231; Kód dle metodiky 11: 11; libovolný text 21: Kabel UTP Belden 1583E 4x2 drát Cat.5; dle rejstříku 22: Belden Inc.; dle výrobce 23: 46077 0101000; dle rejstříku 24: COMIMPEX, spol. s r.o.; dle dodavatele 25: 006942; dle dodavatele 51: 108.6B; dle dodavatele 52: C.108.6B; dle dodavatele 53: 48; dle dodavatele 54: 2; dle dodavatele 55: CJ588; dle dodavatele 56: CJ588; dle dodavatele 57: 13.3; dle dodavatele 58: metalický datový UTP; dle dodavatele 59: TP drát; dle dodavatele 60: 8; dle dodavatele 61: 3
BNA01N01000/CRWD097 | BNA01N01079/CRWS001; BNA01N01076/CRUL001; BNA01N01048/CRUL001; BNA01N01048/CRUL002; BNA01N01048/CRUL003 | CRWD097 | Kód prvku 18: BNA01N01079/CRXD003; Kód prvku 19: BNA01N01048/CRXD006; datum ve formátu RRRRMMDD 5: 20081231; datum ve formátu RRRRMMDD 6: 20231231; Kód dle metodiky 11: 11; libovolný text 21: Kabel UTP Belden 1583E 4x2 drát Cat.5; dle rejstříku 22: Belden Inc.; dle výrobce 23: 46077 0101000; dle rejstříku 24: COMIMPEX, spol. s r.o.; dle dodavatele 25: 006942; dle dodavatele 51: 108.6C; dle dodavatele 52: C.108.6C; dle dodavatele 53: 1; dle dodavatele 54: 3; dle dodavatele 55: CJ588; dle dodavatele 56: CJ588; dle dodavatele 57: 13.3; dle dodavatele 58: metalický datový UTP; dle dodavatele 59: TP drát; dle dodavatele 60: 8; dle dodavatele 61: 2.8
BNA01N01000/CRWD098 | BNA01N01079/CRWS001; BNA01N01076/CRUL001; BNA01N01048/CRUL001; BNA01N01048/CRUL002; BNA01N01048/CRUL003; BNA01N01048/CRUL004 | CRWD098 | Kód prvku 18: BNA01N01079/CRXD003; Kód prvku 19: BNA01N01048/CRXD007; datum ve formátu RRRRMMDD 5: 20081231; datum ve formátu RRRRMMDD 6: 20231231; Kód dle metodiky 11: 11; libovolný text 21: Kabel UTP Belden 1583E 4x2 drát Cat.5; dle rejstříku 22: Belden Inc.; dle výrobce 23: 46077 0101000; dle rejstříku 24: COMIMPEX, spol. s r.o.; dle dodavatele 25: 006942; dle dodavatele 51: 108.7A; dle dodavatele 52: C.108.7A; dle dodavatele 53: 2; dle dodavatele 54: 1; dle dodavatele 55: CJ588; dle dodavatele 56: CJ588; dle dodavatele 57: 19.6; dle dodavatele 58: metalický datový UTP; dle dodavatele 59: TP drát; dle dodavatele 60: 8; dle dodavatele 61: 4.2
BNA01N01000/CRWD099 | BNA01N01079/CRWS001; BNA01N01076/CRUL001; BNA01N01048/CRUL001; BNA01N01048/CRUL002; BNA01N01048/CRUL003; BNA01N01048/CRUL004 | CRWD099 | Kód prvku 18: BNA01N01079/CRXD003; Kód prvku 19: BNA01N01048/CRXD007; datum ve formátu RRRRMMDD 5: 20081231; datum ve formátu RRRRMMDD 6: 20231231; Kód dle metodiky 11: 11; libovolný text 21: Kabel UTP Belden 1583E 4x2 drát Cat.5; dle rejstříku 22: Belden Inc.; dle výrobce 23: 46077 0101000; dle rejstříku 24: COMIMPEX, spol. s r.o.; dle dodavatele 25: 006942; dle dodavatele 51: 108.7B; dle dodavatele 52: C.108.7B; dle dodavatele 53: 3; dle dodavatele 54: 2; dle dodavatele 55: CJ588; dle dodavatele 56: CJ588; dle dodavatele 57: 19.2; dle dodavatele 58: metalický datový UTP; dle dodavatele 59: TP drát; dle dodavatele 60: 8; dle dodavatele 61: 4.3
BNA01N01000/CRWD100 | BNA01N01079/CRWS001; BNA01N01076/CRUL001; BNA01N01048/CRUL001; BNA01N01048/CRUL002; BNA01N01048/CRUL003; BNA01N01048/CRUL004 | CRWD100 | Kód prvku 18: BNA01N01079/CRXD003; Kód prvku 19: BNA01N01048/CRXD007; datum ve formátu RRRRMMDD 5: 20081231; datum ve formátu RRRRMMDD 6: 20231231; Kód dle metodiky 11: 11; libovolný text 21: Kabel UTP Belden 1583E 4x2 drát Cat.5; dle rejstříku 22: Belden Inc.; dle výrobce 23: 46077 0101000; dle rejstříku 24: COMIMPEX, spol. s r.o.; dle dodavatele 25: 006942; dle dodavatele 51: 108.7C; dle dodavatele 52: C.108.7C; dle dodavatele 53: 4; dle dodavatele 54: 3; dle dodavatele 55: CJ588; dle dodavatele 56: CJ588; dle dodavatele 57: 19.4; dle dodavatele 58: metalický datový UTP; dle dodavatele 59: TP drát; dle dodavatele 60: 8; dle dodavatele 61: 4.2
BNA01N01000/CRWD101 | BNA01N01079/CRWS001; BNA01N01076/CRUL001; BNA01N01048/CRUL001; BNA01N01048/CRUL002; BNA01N01048/CRUL003; BNA01N01048/CRUL004 | CRWD101 | Kód prvku 18: BNA01N01079/CRXD003; Kód prvku 19: BNA01N01048/CRXD008; datum ve formátu RRRRMMDD 5: 20081231; datum ve formátu RRRRMMDD 6: 20231231; Kód dle metodiky 11: 11; libovolný text 21: Kabel UTP Belden 1583E 4x2 drát Cat.5; dle rejstříku 22: Belden Inc.; dle výrobce 23: 46077 0101000; dle rejstříku 24: COMIMPEX, spol. s r.o.; dle dodavatele 25: 006942; dle dodavatele 51: 108.8A; dle dodavatele 52: C.108.8A; dle dodavatele 53: 5; dle dodavatele 54: 1; dle dodavatele 55: CJ588; dle dodavatele 56: CJ588; dle dodavatele 57: 19.6; dle dodavatele 58: metalický datový UTP; dle dodavatele 59: TP drát; dle dodavatele 60: 8; dle dodavatele 61: 4.2
BNA01N01000/CRWD102 | BNA01N01079/CRWS001; BNA01N01076/CRUL001; BNA01N01048/CRUL001; BNA01N01048/CRUL002; BNA01N01048/CRUL003; BNA01N01048/CRUL004 | CRWD102 | Kód prvku 18: BNA01N01079/CRXD003; Kód prvku 19: BNA01N01048/CRXD008; datum ve formátu RRRRMMDD 5: 20081231; datum ve formátu RRRRMMDD 6: 20231231; Kód dle metodiky 11: 11; libovolný text 21: Kabel UTP Belden 1583E 4x2 drát Cat.5; dle rejstříku 22: Belden Inc.; dle výrobce 23: 46077 0101000; dle rejstříku 24: COMIMPEX, spol. s r.o.; dle dodavatele 25: 006942; dle dodavatele 51: 108.8B; dle dodavatele 52: C.108.8B; dle dodavatele 53: 6; dle dodavatele 54: 2; dle dodavatele 55: CJ588; dle dodavatele 56: CJ588; dle dodavatele 57: 19.2; dle dodavatele 58: metalický datový UTP; dle dodavatele 59: TP drát; dle dodavatele 60: 8; dle dodavatele 61: 4.2
BNA01N01000/CRWD103 | BNA01N01079/CRWS001; BNA01N01076/CRUL001; BNA01N01048/CRUL001; BNA01N01048/CRUL002; BNA01N01048/CRUL003; BNA01N01048/CRUL004 | CRWD103 | Kód prvku 18: BNA01N01079/CRXD003; Kód prvku 19: BNA01N01048/CRXD008; datum ve formátu RRRRMMDD 5: 20081231; datum ve formátu RRRRMMDD 6: 20231231; Kód dle metodiky 11: 11; libovolný text 21: Kabel UTP Belden 1583E 4x2 drát Cat.5; dle rejstříku 22: Belden Inc.; dle výrobce 23: 46077 0101000; dle rejstříku 24: COMIMPEX, spol. s r.o.; dle dodavatele 25: 006942; dle dodavatele 51: 108.8C; dle dodavatele 52: C.108.8C; dle dodavatele 53: 7; dle dodavatele 54: 3; dle dodavatele 55: CJ588; dle dodavatele 56: CJ588; dle dodavatele 57: 19.6; dle dodavatele 58: metalický datový UTP; dle dodavatele 59: TP drát; dle dodavatele 60: 8; dle dodavatele 61: 4.2
BNA01N01000/CRWD104 | BNA01N01000/CRWS006; BNA01N01051/CRWS001 | CRWD104 | Kód prvku 18: BNA01N01079/CRXD003; Kód prvku 19: BNA01N01051/CRXD001; datum ve formátu RRRRMMDD 5: 20081231; datum ve formátu RRRRMMDD 6: 20231231; Kód dle metodiky 11: 11; libovolný text 21: Kabel UTP Belden 1583E 4x2 drát Cat.5; dle rejstříku 22: Belden Inc.; dle výrobce 23: 46077 0101000; dle rejstříku 24: COMIMPEX, spol. s r.o.; dle dodavatele 25: 006942; dle dodavatele 51: 111.1A; dle dodavatele 52: C.111.1A; dle dodavatele 53: 8; dle dodavatele 54: 1; dle dodavatele 55: CJ588; dle dodavatele 56: CJ588; dle dodavatele 57: 24.5; dle dodavatele 58: metalický datový UTP; dle dodavatele 59: TP drát; dle dodavatele 60: 8; dle dodavatele 61: 5.3
BNA01N01000/CRWD105 | BNA01N01000/CRWS006; BNA01N01051/CRWS001 | CRWD105 | Kód prvku 18: BNA01N01079/CRXD003; Kód prvku 19: BNA01N01051/CRXD001; datum ve formátu RRRRMMDD 5: 20081231; datum ve formátu RRRRMMDD 6: 20231231; Kód dle metodiky 11: 11; libovolný text 21: Kabel UTP Belden 1583E 4x2 drát Cat.5; dle rejstříku 22: Belden Inc.; dle výrobce 23: 46077 0101000; dle rejstříku 24: COMIMPEX, spol. s r.o.; dle dodavatele 25: 006942; dle dodavatele 51: 111.1B; dle dodavatele 52: C.111.1B; dle dodavatele 53: 9; dle dodavatele 54: 2; dle dodavatele 55: CJ588; dle dodavatele 56: CJ588; dle dodavatele 57: 23.7; dle dodavatele 58: metalický datový UTP; dle dodavatele 59: TP drát; dle dodavatele 60: 8; dle dodavatele 61: 5.1
BNA01N01000/CRWD106 | BNA01N01000/CRWS006; BNA01N01051/CRWS001 | CRWD106 | Kód prvku 18: BNA01N01079/CRXD003; Kód prvku 19: BNA01N01051/CRXD002; datum ve formátu RRRRMMDD 5: 20081231; datum ve formátu RRRRMMDD 6: 20231231; Kód dle metodiky 11: 11; libovolný text 21: Kabel UTP Belden 1583E 4x2 drát Cat.5; dle rejstříku 22: Belden Inc.; dle výrobce 23: 46077 0101000; dle rejstříku 24: COMIMPEX, spol. s r.o.; dle dodavatele 25: 006942; dle dodavatele 51: 111.2A; dle dodavatele 52: C.111.2A; dle dodavatele 53: 10; dle dodavatele 54: 1; dle dodavatele 55: CJ588; dle dodavatele 56: CJ588; dle dodavatele 57: 24; dle dodavatele 58: metalický datový UTP; dle dodavatele 59: TP drát; dle dodavatele 60: 8; dle dodavatele 61: 5.2
BNA01N01000/CRWD107 | BNA01N01000/CRWS006; BNA01N01051/CRWS001 | CRWD107 | Kód prvku 18: BNA01N01079/CRXD003; Kód prvku 19: BNA01N01051/CRXD002; datum ve formátu RRRRMMDD 5: 20081231; datum ve formátu RRRRMMDD 6: 20231231; Kód dle metodiky 11: 11; libovolný text 21: Kabel UTP Belden 1583E 4x2 drát Cat.5; dle rejstříku 22: Belden Inc.; dle výrobce 23: 46077 0101000; dle rejstříku 24: COMIMPEX, spol. s r.o.; dle dodavatele 25: 006942; dle dodavatele 51: 111.2B; dle dodavatele 52: C.111.2B; dle dodavatele 53: 11; dle dodavatele 54: 2; dle dodavatele 55: CJ588; dle dodavatele 56: CJ588; dle dodavatele 57: 24.5; dle dodavatele 58: metalický datový UTP; dle dodavatele 59: TP drát; dle dodavatele 60: 8; dle dodavatele 61: 5.3
BNA01N01000/CRWD108 | BNA01N01000/CRWS006; BNA01N01051/CRWS001 | CRWD108 | Kód prvku 18: BNA01N01079/CRXD003; Kód prvku 19: BNA01N01051/CRXD002; datum ve formátu RRRRMMDD 5: 20081231; datum ve formátu RRRRMMDD 6: 20231231; Kód dle metodiky 11: 11; libovolný text 21: Kabel UTP Belden 1583E 4x2 drát Cat.5; dle rejstříku 22: Belden Inc.; dle výrobce 23: 46077 0101000; dle rejstříku 24: COMIMPEX, spol. s r.o.; dle dodavatele 25: 006942; dle dodavatele 51: 111.2C; dle dodavatele 52: C.111.2C; dle dodavatele 53: 12; dle dodavatele 54: 3; dle dodavatele 55: CJ588; dle dodavatele 56: CJ588; dle dodavatele 57: 24.7; dle dodavatele 58: metalický datový UTP; dle dodavatele 59: TP drát; dle dodavatele 60: 8; dle dodavatele 61: 5.4
BNA01N01000/CRWD109 | BNA01N01000/CRWS006; BNA01N01051/CRWS002; BNA01N01051/CRWS003 | CRWD109 | Kód prvku 18: BNA01N01079/CRXD003; Kód prvku 19: BNA01N01051/CRXD003; datum ve formátu RRRRMMDD 5: 20081231; datum ve formátu RRRRMMDD 6: 20231231; Kód dle metodiky 11: 11; libovolný text 21: Kabel UTP Belden 1583E 4x2 drát Cat.5; dle rejstříku 22: Belden Inc.; dle výrobce 23: 46077 0101000; dle rejstříku 24: COMIMPEX, spol. s r.o.; dle dodavatele 25: 006942; dle dodavatele 51: 111.3A; dle dodavatele 52: C.111.3A; dle dodavatele 53: 13; dle dodavatele 54: 1; dle dodavatele 55: CJ588; dle dodavatele 56: CJ588; dle dodavatele 57: 22.8; dle dodavatele 58: metalický datový UTP; dle dodavatele 59: TP drát; dle dodavatele 60: 8; dle dodavatele 61: 4.9
BNA01N01000/CRWD110 | BNA01N01000/CRWS006; BNA01N01051/CRWS002; BNA01N01051/CRWS003 | CRWD110 | Kód prvku 18: BNA01N01079/CRXD003; Kód prvku 19: BNA01N01051/CRXD003; datum ve formátu RRRRMMDD 5: 20081231; datum ve formátu RRRRMMDD 6: 20231231; Kód dle metodiky 11: 11; libovolný text 21: Kabel UTP Belden 1583E 4x2 drát Cat.5; dle rejstříku 22: Belden Inc.; dle výrobce 23: 46077 0101000; dle rejstříku 24: COMIMPEX, spol. s r.o.; dle dodavatele 25: 006942; dle dodavatele 51: 111.3B; dle dodavatele 52: C.111.3B; dle dodavatele 53: 14; dle dodavatele 54: 2; dle dodavatele 55: CJ588; dle dodavatele 56: CJ588; dle dodavatele 57: 24.5; dle dodavatele 58: metalický datový UTP; dle dodavatele 59: TP drát; dle dodavatele 60: 8; dle dodavatele 61: 5.2
BNA01N01000/CRWD111 | BNA01N01000/CRWS006; BNA01N01051/CRWS002; BNA01N01051/CRWS003 | CRWD111 | Kód prvku 18: BNA01N01079/CRXD003; Kód prvku 19: BNA01N01051/CRXD004; datum ve formátu RRRRMMDD 5: 20081231; datum ve formátu RRRRMMDD 6: 20231231; Kód dle metodiky 11: 11; libovolný text 21: Kabel UTP Belden 1583E 4x2 drát Cat.5; dle rejstříku 22: Belden Inc.; dle výrobce 23: 46077 0101000; dle rejstříku 24: COMIMPEX, spol. s r.o.; dle dodavatele 25: 006942; dle dodavatele 51: 111.4A; dle dodavatele 52: C.111.4A; dle dodavatele 53: 15; dle dodavatele 54: 1; dle dodavatele 55: CJ588; dle dodavatele 56: CJ588; dle dodavatele 57: 26.9; dle dodavatele 58: metalický datový UTP; dle dodavatele 59: TP drát; dle dodavatele 60: 8; dle dodavatele 61: 5.9
BNA01N01000/CRWD112 | BNA01N01000/CRWS006; BNA01N01051/CRWS002; BNA01N01051/CRWS003 | CRWD112 | Kód prvku 18: BNA01N01079/CRXD003; Kód prvku 19: BNA01N01051/CRXD004; datum ve formátu RRRRMMDD 5: 20081231; datum ve formátu RRRRMMDD 6: 20231231; Kód dle metodiky 11: 11; libovolný text 21: Kabel UTP Belden 1583E 4x2 drát Cat.5; dle rejstříku 22: Belden Inc.; dle výrobce 23: 46077 0101000; dle rejstříku 24: COMIMPEX, spol. s r.o.; dle dodavatele 25: 006942; dle dodavatele 51: 111.4B; dle dodavatele 52: C.111.4B; dle dodavatele 53: 16; dle dodavatele 54: 2; dle dodavatele 55: CJ588; dle dodavatele 56: CJ588; dle dodavatele 57: 26.7; dle dodavatele 58: metalický datový UTP; dle dodavatele 59: TP drát; dle dodavatele 60: 8; dle dodavatele 61: 5.7
BNA01N01000/CRWD113 | BNA01N01000/CRWS006; BNA01N01051/CRWS002; BNA01N01051/CRWS003 | CRWD113 | Kód prvku 18: BNA01N01079/CRXD003; Kód prvku 19: BNA01N01051/CRXD004; datum ve formátu RRRRMMDD 5: 20081231; datum ve formátu RRRRMMDD 6: 20231231; Kód dle metodiky 11: 11; libovolný text 21: Kabel UTP Belden 1583E 4x2 drát Cat.5; dle rejstříku 22: Belden Inc.; dle výrobce 23: 46077 0101000; dle rejstříku 24: COMIMPEX, spol. s r.o.; dle dodavatele 25: 006942; dle dodavatele 51: 111.4C; dle dodavatele 52: C.111.4C; dle dodavatele 53: 17; dle dodavatele 54: 3; dle dodavatele 55: CJ588; dle dodavatele 56: CJ588; dle dodavatele 57: 26.5; dle dodavatele 58: metalický datový UTP; dle dodavatele 59: TP drát; dle dodavatele 60: 8; dle dodavatele 61: 5.7
BNA01N01000/CRWD114 | BNA01N01000/CRWS006; BNA01N01051/CRWS002; BNA01N01051/CRWS004; BNA01N01000/CRWS007; BNA01N01051a/CRWS001 | CRWD114 | Kód prvku 18: BNA01N01079/CRXD003; Kód prvku 19: BNA01N01051a/CRXD001; datum ve formátu RRRRMMDD 5: 20081231; datum ve formátu RRRRMMDD 6: 20231231; Kód dle metodiky 11: 11; libovolný text 21: Kabel UTP Belden 1583E 4x2 drát Cat.5; dle rejstříku 22: Belden Inc.; dle výrobce 23: 46077 0101000; dle rejstříku 24: COMIMPEX, spol. s r.o.; dle dodavatele 25: 006942; dle dodavatele 51: 111.5A; dle dodavatele 52: C.111.5A; dle dodavatele 53: 18; dle dodavatele 54: 1; dle dodavatele 55: CJ588; dle dodavatele 56: CJ588; dle dodavatele 57: 30.2; dle dodavatele 58: metalický datový UTP; dle dodavatele 59: TP drát; dle dodavatele 60: 8; dle dodavatele 61: 6.3
BNA01N01000/CRWD115 | BNA01N01000/CRWS006; BNA01N01051/CRWS002; BNA01N01051/CRWS004; BNA01N01000/CRWS007; BNA01N01051a/CRWS001 | CRWD115 | Kód prvku 18: BNA01N01079/CRXD003; Kód prvku 19: BNA01N01051a/CRXD001; datum ve formátu RRRRMMDD 5: 20081231; datum ve formátu RRRRMMDD 6: 20231231; Kód dle metodiky 11: 11; libovolný text 21: Kabel UTP Belden 1583E 4x2 drát Cat.5; dle rejstříku 22: Belden Inc.; dle výrobce 23: 46077 0101000; dle rejstříku 24: COMIMPEX, spol. s r.o.; dle dodavatele 25: 006942; dle dodavatele 51: 111.5B; dle dodavatele 52: C.111.5B; dle dodavatele 53: 19; dle dodavatele 54: 2; dle dodavatele 55: CJ588; dle dodavatele 56: CJ588; dle dodavatele 57: 29.4; dle dodavatele 58: metalický datový UTP; dle dodavatele 59: TP drát; dle dodavatele 60: 8; dle dodavatele 61: 6.2
BNA01N01000/CRWD116 | BNA01N01000/CRWS006; BNA01N01051/CRWS002; BNA01N01051/CRWS004; BNA01N01000/CRWS007; BNA01N01051a/CRWS001 | CRWD116 | Kód prvku 18: BNA01N01079/CRXD003; Kód prvku 19: BNA01N01051a/CRXD001; datum ve formátu RRRRMMDD 5: 20081231; datum ve formátu RRRRMMDD 6: 20231231; Kód dle metodiky 11: 11; libovolný text 21: Kabel UTP Belden 1583E 4x2 drát Cat.5; dle rejstříku 22: Belden Inc.; dle výrobce 23: 46077 0101000; dle rejstříku 24: COMIMPEX, spol. s r.o.; dle dodavatele 25: 006942; dle dodavatele 51: 111.5C; dle dodavatele 52: C.111.5C; dle dodavatele 53: 20; dle dodavatele 54: 3; dle dodavatele 55: CJ588; dle dodavatele 56: CJ588; dle dodavatele 57: 29.6; dle dodavatele 58: metalický datový UTP; dle dodavatele 59: TP drát; dle dodavatele 60: 8; dle dodavatele 61: 6.2
BNA01N01000/CRWD117 | BNA01N01000/CRWS006; BNA01N01051/CRWS002; BNA01N01051/CRWS004; BNA01N01000/CRWS007; BNA01N01051a/CRWS001 | CRWD117 | Kód prvku 18: BNA01N01079/CRXD003; Kód prvku 19: BNA01N01051a/CRXD002; datum ve formátu RRRRMMDD 5: 20081231; datum ve formátu RRRRMMDD 6: 20231231; Kód dle metodiky 11: 11; libovolný text 21: Kabel UTP Belden 1583E 4x2 drát Cat.5; dle rejstříku 22: Belden Inc.; dle výrobce 23: 46077 0101000; dle rejstříku 24: COMIMPEX, spol. s r.o.; dle dodavatele 25: 006942; dle dodavatele 51: 111.6A; dle dodavatele 52: C.111.6A; dle dodavatele 53: 21; dle dodavatele 54: 1; dle dodavatele 55: CJ588; dle dodavatele 56: CJ588; dle dodavatele 57: 31.8; dle dodavatele 58: metalický datový UTP; dle dodavatele 59: TP drát; dle dodavatele 60: 8; dle dodavatele 61: 6.6
BNA01N01000/CRWD118 | BNA01N01000/CRWS006; BNA01N01051/CRWS002; BNA01N01051/CRWS004; BNA01N01000/CRWS007; BNA01N01051a/CRWS001 | CRWD118 | Kód prvku 18: BNA01N01079/CRXD003; Kód prvku 19: BNA01N01051a/CRXD002; datum ve formátu RRRRMMDD 5: 20081231; datum ve formátu RRRRMMDD 6: 20231231; Kód dle metodiky 11: 11; libovolný text 21: Kabel UTP Belden 1583E 4x2 drát Cat.5; dle rejstříku 22: Belden Inc.; dle výrobce 23: 46077 0101000; dle rejstříku 24: COMIMPEX, spol. s r.o.; dle dodavatele 25: 006942; dle dodavatele 51: 111.6B; dle dodavatele 52: C.111.6B; dle dodavatele 53: 22; dle dodavatele 54: 2; dle dodavatele 55: CJ588; dle dodavatele 56: CJ588; dle dodavatele 57: 32.2; dle dodavatele 58: metalický datový UTP; dle dodavatele 59: TP drát; dle dodavatele 60: 8; dle dodavatele 61: 6.9
BNA01N01000/CRWD119 | BNA01N01000/CRWS006; BNA01N01051/CRWS002; BNA01N01051/CRWS004; BNA01N01000/CRWS007; BNA01N01051a/CRWS001 | CRWD119 | Kód prvku 18: BNA01N01079/CRXD003; Kód prvku 19: BNA01N01051a/CRXD002; datum ve formátu RRRRMMDD 5: 20081231; datum ve formátu RRRRMMDD 6: 20231231; Kód dle metodiky 11: 11; libovolný text 21: Kabel UTP Belden 1583E 4x2 drát Cat.5; dle rejstříku 22: Belden Inc.; dle výrobce 23: 46077 0101000; dle rejstříku 24: COMIMPEX, spol. s r.o.; dle dodavatele 25: 006942; dle dodavatele 51: 111.6C; dle dodavatele 52: C.111.6C; dle dodavatele 53: 23; dle dodavatele 54: 3; dle dodavatele 55: CJ588; dle dodavatele 56: CJ588; dle dodavatele 57: 32.2; dle dodavatele 58: metalický datový UTP; dle dodavatele 59: TP drát; dle dodavatele 60: 8; dle dodavatele 61: 7.2
BNA01N01000/CRWD120 | BNA01N01000/CRWS006; BNA01N01051/CRWS002; BNA01N01051/CRWS004; BNA01N01000/CRWS007 | CRWD120 | Kód prvku 18: BNA01N01079/CRXD003; Kód prvku 19: BNA01N01051a/CRXD003; datum ve formátu RRRRMMDD 5: 20081231; datum ve formátu RRRRMMDD 6: 20231231; Kód dle metodiky 11: 11; libovolný text 21: Kabel UTP Belden 1583E 4x2 drát Cat.5; dle rejstříku 22: Belden Inc.; dle výrobce 23: 46077 0101000; dle rejstříku 24: COMIMPEX, spol. s r.o.; dle dodavatele 25: 006942; dle dodavatele 51: 111.7A; dle dodavatele 52: C.111.7A; dle dodavatele 53: 24; dle dodavatele 54: 1; dle dodavatele 55: CJ588; dle dodavatele 56: CJ588; dle dodavatele 57: 30; dle dodavatele 58: metalický datový UTP; dle dodavatele 59: TP drát; dle dodavatele 60: 8; dle dodavatele 61: 6.3
BNA01N01000/CRWD121 | BNA01N01000/CRWS006; BNA01N01051/CRWS002; BNA01N01051/CRWS004; BNA01N01000/CRWS007 | CRWD121 | Kód prvku 18: BNA01N01079/CRXD003; Kód prvku 19: BNA01N01051a/CRXD003; datum ve formátu RRRRMMDD 5: 20081231; datum ve formátu RRRRMMDD 6: 20231231; Kód dle metodiky 11: 11; libovolný text 21: Kabel UTP Belden 1583E 4x2 drát Cat.5; dle rejstříku 22: Belden Inc.; dle výrobce 23: 46077 0101000; dle rejstříku 24: COMIMPEX, spol. s r.o.; dle dodavatele 25: 006942; dle dodavatele 51: 111.7B; dle dodavatele 52: C.111.7B; dle dodavatele 53: 25; dle dodavatele 54: 2; dle dodavatele 55: CJ588; dle dodavatele 56: CJ588; dle dodavatele 57: 30.6; dle dodavatele 58: metalický datový UTP; dle dodavatele 59: TP drát; dle dodavatele 60: 8; dle dodavatele 61: 6.4
BNA01N01000/CRWD122 | BNA01N01000/CRWS006; BNA01N01051/CRWS002; BNA01N01051/CRWS004; BNA01N01000/CRWS007 | CRWD122 | Kód prvku 18: BNA01N01079/CRXD003; Kód prvku 19: BNA01N01051a/CRXD003; datum ve formátu RRRRMMDD 5: 20081231; datum ve formátu RRRRMMDD 6: 20231231; Kód dle metodiky 11: 11; libovolný text 21: Kabel UTP Belden 1583E 4x2 drát Cat.5; dle rejstříku 22: Belden Inc.; dle výrobce 23: 46077 0101000; dle rejstříku 24: COMIMPEX, spol. s r.o.; dle dodavatele 25: 006942; dle dodavatele 51: 111.7C; dle dodavatele 52: C.111.7C; dle dodavatele 53: 26; dle dodavatele 54: 3; dle dodavatele 55: CJ588; dle dodavatele 56: CJ588; dle dodavatele 57: 30.2; dle dodavatele 58: metalický datový UTP; dle dodavatele 59: TP drát; dle dodavatele 60: 8; dle dodavatele 61: 6.3
BNA01N01000/CRWD123 | BNA01N01000/CRWS006; BNA01N01051/CRWS002; BNA01N01051/CRWS004; BNA01N01000/CRWS007 | CRWD123 | Kód prvku 18: BNA01N01079/CRXD003; Kód prvku 19: BNA01N01051a/CRXD004; datum ve formátu RRRRMMDD 5: 20081231; datum ve formátu RRRRMMDD 6: 20231231; Kód dle metodiky 11: 11; libovolný text 21: Kabel UTP Belden 1583E 4x2 drát Cat.5; dle rejstříku 22: Belden Inc.; dle výrobce 23: 46077 0101000; dle rejstříku 24: COMIMPEX, spol. s r.o.; dle dodavatele 25: 006942; dle dodavatele 51: 111.8A; dle dodavatele 52: C.111.8A; dle dodavatele 53: 27; dle dodavatele 54: 1; dle dodavatele 55: CJ588; dle dodavatele 56: CJ588; dle dodavatele 57: 31.2; dle dodavatele 58: metalický datový UTP; dle dodavatele 59: TP drát; dle dodavatele 60: 8; dle dodavatele 61: 6.5
BNA01N01000/CRWD124 | BNA01N01000/CRWS006; BNA01N01051/CRWS002; BNA01N01051/CRWS004; BNA01N01000/CRWS007 | CRWD124 | Kód prvku 18: BNA01N01079/CRXD003; Kód prvku 19: BNA01N01051a/CRXD004; datum ve formátu RRRRMMDD 5: 20081231; datum ve formátu RRRRMMDD 6: 20231231; Kód dle metodiky 11: 11; libovolný text 21: Kabel UTP Belden 1583E 4x2 drát Cat.5; dle rejstříku 22: Belden Inc.; dle výrobce 23: 46077 0101000; dle rejstříku 24: COMIMPEX, spol. s r.o.; dle dodavatele 25: 006942; dle dodavatele 51: 111.8B; dle dodavatele 52: C.111.8B; dle dodavatele 53: 28; dle dodavatele 54: 2; dle dodavatele 55: CJ588; dle dodavatele 56: CJ588; dle dodavatele 57: 31.2; dle dodavatele 58: metalický datový UTP; dle dodavatele 59: TP drát; dle dodavatele 60: 8; dle dodavatele 61: 6.5
BNA01N01000/CRWD125 | BNA01N01000/CRWS006; BNA01N01051/CRWS002; BNA01N01051/CRWS004; BNA01N01000/CRWS007 | CRWD125 | Kód prvku 18: BNA01N01079/CRXD003; Kód prvku 19: BNA01N01051a/CRXD004; datum ve formátu RRRRMMDD 5: 20081231; datum ve formátu RRRRMMDD 6: 20231231; Kód dle metodiky 11: 11; libovolný text 21: Kabel UTP Belden 1583E 4x2 drát Cat.5; dle rejstříku 22: Belden Inc.; dle výrobce 23: 46077 0101000; dle rejstříku 24: COMIMPEX, spol. s r.o.; dle dodavatele 25: 006942; dle dodavatele 51: 111.8C; dle dodavatele 52: C.111.8C; dle dodavatele 53: 29; dle dodavatele 54: 3; dle dodavatele 55: CJ588; dle dodavatele 56: CJ588; dle dodavatele 57: 30.8; dle dodavatele 58: metalický datový UTP; dle dodavatele 59: TP drát; dle dodavatele 60: 8; dle dodavatele 61: 6.5
BNA01N01000/CRWD126 | BNA01N01000/CRWS006; BNA01N01051/CRWS002; BNA01N01051/CRWS004; BNA01N01000/CRWS008; BNA01N01053/CRUL001; BNA01N01053/CRUL003 | CRWD126 | Kód prvku 18: BNA01N01079/CRXD003; Kód prvku 19: BNA01N01053/CRXD001; datum ve formátu RRRRMMDD 5: 20081231; datum ve formátu RRRRMMDD 6: 20231231; Kód dle metodiky 11: 11; libovolný text 21: Kabel UTP Belden 1583E 4x2 drát Cat.5; dle rejstříku 22: Belden Inc.; dle výrobce 23: 46077 0101000; dle rejstříku 24: COMIMPEX, spol. s r.o.; dle dodavatele 25: 006942; dle dodavatele 51: 111.9A; dle dodavatele 52: C.111.9A; dle dodavatele 53: 30; dle dodavatele 54: 1; dle dodavatele 55: CJ588; dle dodavatele 56: CJ588; dle dodavatele 57: 31.2; dle dodavatele 58: metalický datový UTP; dle dodavatele 59: TP drát; dle dodavatele 60: 8; dle dodavatele 61: 6.6
BNA01N01000/CRWD127 | BNA01N01000/CRWS006; BNA01N01051/CRWS002; BNA01N01051/CRWS004; BNA01N01000/CRWS008; BNA01N01053/CRUL001; BNA01N01053/CRUL003 | CRWD127 | Kód prvku 18: BNA01N01079/CRXD003; Kód prvku 19: BNA01N01053/CRXD001; datum ve formátu RRRRMMDD 5: 20081231; datum ve formátu RRRRMMDD 6: 20231231; Kód dle metodiky 11: 11; libovolný text 21: Kabel UTP Belden 1583E 4x2 drát Cat.5; dle rejstříku 22: Belden Inc.; dle výrobce 23: 46077 0101000; dle rejstříku 24: COMIMPEX, spol. s r.o.; dle dodavatele 25: 006942; dle dodavatele 51: 111.9B; dle dodavatele 52: C.111.9B; dle dodavatele 53: 31; dle dodavatele 54: 2; dle dodavatele 55: CJ588; dle dodavatele 56: CJ588; dle dodavatele 57: 31.4; dle dodavatele 58: metalický datový UTP; dle dodavatele 59: TP drát; dle dodavatele 60: 8; dle dodavatele 61: 6.7
BNA01N01000/CRWD128 | BNA01N01000/CRWS006; BNA01N01051/CRWS002; BNA01N01051/CRWS004; BNA01N01000/CRWS008; BNA01N01053/CRUL001; BNA01N01053/CRUL003 | CRWD128 | Kód prvku 18: BNA01N01079/CRXD003; Kód prvku 19: BNA01N01053/CRXD002; datum ve formátu RRRRMMDD 5: 20081231; datum ve formátu RRRRMMDD 6: 20231231; Kód dle metodiky 11: 11; libovolný text 21: Kabel UTP Belden 1583E 4x2 drát Cat.5; dle rejstříku 22: Belden Inc.; dle výrobce 23: 46077 0101000; dle rejstříku 24: COMIMPEX, spol. s r.o.; dle dodavatele 25: 006942; dle dodavatele 51: 111.10A; dle dodavatele 52: C.111.10A; dle dodavatele 53: 32; dle dodavatele 54: 1; dle dodavatele 55: CJ588; dle dodavatele 56: CJ588; dle dodavatele 57: 33.4; dle dodavatele 58: metalický datový UTP; dle dodavatele 59: TP drát; dle dodavatele 60: 8; dle dodavatele 61: 7.2
BNA01N01000/CRWD129 | BNA01N01000/CRWS006; BNA01N01051/CRWS002; BNA01N01051/CRWS004; BNA01N01000/CRWS008; BNA01N01053/CRUL001; BNA01N01053/CRUL003 | CRWD129 | Kód prvku 18: BNA01N01079/CRXD003; Kód prvku 19: BNA01N01053/CRXD002; datum ve formátu RRRRMMDD 5: 20081231; datum ve formátu RRRRMMDD 6: 20231231; Kód dle metodiky 11: 11; libovolný text 21: Kabel UTP Belden 1583E 4x2 drát Cat.5; dle rejstříku 22: Belden Inc.; dle výrobce 23: 46077 0101000; dle rejstříku 24: COMIMPEX, spol. s r.o.; dle dodavatele 25: 006942; dle dodavatele 51: 111.10B; dle dodavatele 52: C.111.10B; dle dodavatele 53: 33; dle dodavatele 54: 2; dle dodavatele 55: CJ588; dle dodavatele 56: CJ588; dle dodavatele 57: 33.2; dle dodavatele 58: metalický datový UTP; dle dodavatele 59: TP drát; dle dodavatele 60: 8; dle dodavatele 61: 7.2
BNA01N01000/CRWD130 | BNA01N01000/CRWS006; BNA01N01051/CRWS002; BNA01N01051/CRWS004; BNA01N01000/CRWS008; BNA01N01053/CRUL001; BNA01N01053/CRUL003; BNA01N01000/CRWS009; BNA01N01054/CRUL001 | CRWD130 | Kód prvku 18: BNA01N01079/CRXD003; Kód prvku 19: BNA01N01054/CRXD001; datum ve formátu RRRRMMDD 5: 20081231; datum ve formátu RRRRMMDD 6: 20231231; Kód dle metodiky 11: 11; libovolný text 21: Kabel UTP Belden 1583E 4x2 drát Cat.5; dle rejstříku 22: Belden Inc.; dle výrobce 23: 46077 0101000; dle rejstříku 24: COMIMPEX, spol. s r.o.; dle dodavatele 25: 006942; dle dodavatele 51: 114.1A; dle dodavatele 52: C.114.1A; dle dodavatele 53: 34; dle dodavatele 54: 1; dle dodavatele 55: CJ588; dle dodavatele 56: CJ588; dle dodavatele 57: 37.3; dle dodavatele 58: metalický datový UTP; dle dodavatele 59: TP drát; dle dodavatele 60: 8; dle dodavatele 61: 7.9
BNA01N01000/CRWD131 | BNA01N01000/CRWS006; BNA01N01051/CRWS002; BNA01N01051/CRWS004; BNA01N01000/CRWS008; BNA01N01053/CRUL001; BNA01N01053/CRUL003; BNA01N01000/CRWS009; BNA01N01054/CRUL001 | CRWD131 | Kód prvku 18: BNA01N01079/CRXD003; Kód prvku 19: BNA01N01054/CRXD001; datum ve formátu RRRRMMDD 5: 20081231; datum ve formátu RRRRMMDD 6: 20231231; Kód dle metodiky 11: 11; libovolný text 21: Kabel UTP Belden 1583E 4x2 drát Cat.5; dle rejstříku 22: Belden Inc.; dle výrobce 23: 46077 0101000; dle rejstříku 24: COMIMPEX, spol. s r.o.; dle dodavatele 25: 006942; dle dodavatele 51: 114.1B; dle dodavatele 52: C.114.1B; dle dodavatele 53: 35; dle dodavatele 54: 2; dle dodavatele 55: CJ588; dle dodavatele 56: CJ588; dle dodavatele 57: 36.3; dle dodavatele 58: metalický datový UTP; dle dodavatele 59: TP drát; dle dodavatele 60: 8; dle dodavatele 61: 7.6
BNA01N01000/CRWD132 | BNA01N01000/CRWS006; BNA01N01051/CRWS002; BNA01N01051/CRWS004; BNA01N01000/CRWS008; BNA01N01053/CRUL001; BNA01N01053/CRUL003; BNA01N01000/CRWS009; BNA01N01054/CRUL001 | CRWD132 | Kód prvku 18: BNA01N01079/CRXD003; Kód prvku 19: BNA01N01054/CRXD002; datum ve formátu RRRRMMDD 5: 20081231; datum ve formátu RRRRMMDD 6: 20231231; Kód dle metodiky 11: 11; libovolný text 21: Kabel UTP Belden 1583E 4x2 drát Cat.5; dle rejstříku 22: Belden Inc.; dle výrobce 23: 46077 0101000; dle rejstříku 24: COMIMPEX, spol. s r.o.; dle dodavatele 25: 006942; dle dodavatele 51: 114.2A; dle dodavatele 52: C.114.2A; dle dodavatele 53: 36; dle dodavatele 54: 1; dle dodavatele 55: CJ588; dle dodavatele 56: CJ588; dle dodavatele 57: 37.3; dle dodavatele 58: metalický datový UTP; dle dodavatele 59: TP drát; dle dodavatele 60: 8; dle dodavatele 61: 8
BNA01N01000/CRWD133 | BNA01N01000/CRWS006; BNA01N01051/CRWS002; BNA01N01051/CRWS004; BNA01N01000/CRWS008; BNA01N01053/CRUL001; BNA01N01053/CRUL003; BNA01N01000/CRWS009; BNA01N01054/CRUL001 | CRWD133 | Kód prvku 18: BNA01N01079/CRXD003; Kód prvku 19: BNA01N01054/CRXD002; datum ve formátu RRRRMMDD 5: 20081231; datum ve formátu RRRRMMDD 6: 20231231; Kód dle metodiky 11: 11; libovolný text 21: Kabel UTP Belden 1583E 4x2 drát Cat.5; dle rejstříku 22: Belden Inc.; dle výrobce 23: 46077 0101000; dle rejstříku 24: COMIMPEX, spol. s r.o.; dle dodavatele 25: 006942; dle dodavatele 51: 114.2B; dle dodavatele 52: C.114.2B; dle dodavatele 53: 37; dle dodavatele 54: 2; dle dodavatele 55: CJ588; dle dodavatele 56: CJ588; dle dodavatele 57: 37.5; dle dodavatele 58: metalický datový UTP; dle dodavatele 59: TP drát; dle dodavatele 60: 8; dle dodavatele 61: 8
BNA01N01000/CRWD134 | BNA01N01000/CRWS006; BNA01N01051/CRWS002; BNA01N01051/CRWS004; BNA01N01000/CRWS008; BNA01N01053/CRUL001; BNA01N01053/CRUL003; BNA01N01000/CRWS009; BNA01N01054/CRUL001 | CRWD134 | Kód prvku 18: BNA01N01079/CRXD003; Kód prvku 19: BNA01N01054/CRXD002; datum ve formátu RRRRMMDD 5: 20081231; datum ve formátu RRRRMMDD 6: 20231231; Kód dle metodiky 11: 11; libovolný text 21: Kabel UTP Belden 1583E 4x2 drát Cat.5; dle rejstříku 22: Belden Inc.; dle výrobce 23: 46077 0101000; dle rejstříku 24: COMIMPEX, spol. s r.o.; dle dodavatele 25: 006942; dle dodavatele 51: 114.2C; dle dodavatele 52: C.114.2C; dle dodavatele 53: 38; dle dodavatele 54: 3; dle dodavatele 55: CJ588; dle dodavatele 56: CJ588; dle dodavatele 57: 37.3; dle dodavatele 58: metalický datový UTP; dle dodavatele 59: TP drát; dle dodavatele 60: 8; dle dodavatele 61: 8
BNA01N01000/CRWD135 | BNA01N01000/CRWS006; BNA01N01051/CRWS002; BNA01N01051/CRWS004; BNA01N01000/CRWS008; BNA01N01053/CRUL001; BNA01N01053/CRUL003; BNA01N01000/CRWS009; BNA01N01054/CRUL001 | CRWD135 | Kód prvku 18: BNA01N01079/CRXD003; Kód prvku 19: BNA01N01054/CRXD003; datum ve formátu RRRRMMDD 5: 20081231; datum ve formátu RRRRMMDD 6: 20231231; Kód dle metodiky 11: 11; libovolný text 21: Kabel UTP Belden 1583E 4x2 drát Cat.5; dle rejstříku 22: Belden Inc.; dle výrobce 23: 46077 0101000; dle rejstříku 24: COMIMPEX, spol. s r.o.; dle dodavatele 25: 006942; dle dodavatele 51: 114.3A; dle dodavatele 52: C.114.3A; dle dodavatele 53: 39; dle dodavatele 54: 1; dle dodavatele 55: CJ588; dle dodavatele 56: CJ588; dle dodavatele 57: 37.1; dle dodavatele 58: metalický datový UTP; dle dodavatele 59: TP drát; dle dodavatele 60: 8; dle dodavatele 61: 7.8
BNA01N01000/CRWD136 | BNA01N01000/CRWS006; BNA01N01051/CRWS002; BNA01N01051/CRWS004; BNA01N01000/CRWS008; BNA01N01053/CRUL001; BNA01N01053/CRUL003; BNA01N01000/CRWS009; BNA01N01054/CRUL001 | CRWD136 | Kód prvku 18: BNA01N01079/CRXD003; Kód prvku 19: BNA01N01054/CRXD003; datum ve formátu RRRRMMDD 5: 20081231; datum ve formátu RRRRMMDD 6: 20231231; Kód dle metodiky 11: 11; libovolný text 21: Kabel UTP Belden 1583E 4x2 drát Cat.5; dle rejstříku 22: Belden Inc.; dle výrobce 23: 46077 0101000; dle rejstříku 24: COMIMPEX, spol. s r.o.; dle dodavatele 25: 006942; dle dodavatele 51: 114.3B; dle dodavatele 52: C.114.3B; dle dodavatele 53: 40; dle dodavatele 54: 2; dle dodavatele 55: CJ588; dle dodavatele 56: CJ588; dle dodavatele 57: 36.9; dle dodavatele 58: metalický datový UTP; dle dodavatele 59: TP drát; dle dodavatele 60: 8; dle dodavatele 61: 7.9
BNA01N01000/CRWD137 | BNA01N01000/CRWS006; BNA01N01051/CRWS002; BNA01N01051/CRWS004; BNA01N01000/CRWS008; BNA01N01053/CRUL001; BNA01N01053/CRUL003; BNA01N01000/CRWS009; BNA01N01054/CRUL001 | CRWD137 | Kód prvku 18: BNA01N01079/CRXD003; Kód prvku 19: BNA01N01054/CRXD003; datum ve formátu RRRRMMDD 5: 20081231; datum ve formátu RRRRMMDD 6: 20231231; Kód dle metodiky 11: 11; libovolný text 21: Kabel UTP Belden 1583E 4x2 drát Cat.5; dle rejstříku 22: Belden Inc.; dle výrobce 23: 46077 0101000; dle rejstříku 24: COMIMPEX, spol. s r.o.; dle dodavatele 25: 006942; dle dodavatele 51: 114.3C; dle dodavatele 52: C.114.3C; dle dodavatele 53: 41; dle dodavatele 54: 3; dle dodavatele 55: CJ588; dle dodavatele 56: CJ588; dle dodavatele 57: 37.1; dle dodavatele 58: metalický datový UTP; dle dodavatele 59: TP drát; dle dodavatele 60: 8; dle dodavatele 61: 7.8
BNA01N01000/CRWD138 | BNA01N01000/CRWS006; BNA01N01051/CRWS002; BNA01N01051/CRWS004; BNA01N01000/CRWS008; BNA01N01053/CRUL001; BNA01N01053/CRUL003; BNA01N01000/CRWS009; BNA01N01054/CRUL001 | CRWD138 | Kód prvku 18: BNA01N01079/CRXD003; Kód prvku 19: BNA01N01054/CRXD004; datum ve formátu RRRRMMDD 5: 20081231; datum ve formátu RRRRMMDD 6: 20231231; Kód dle metodiky 11: 11; libovolný text 21: Kabel UTP Belden 1583E 4x2 drát Cat.5; dle rejstříku 22: Belden Inc.; dle výrobce 23: 46077 0101000; dle rejstříku 24: COMIMPEX, spol. s r.o.; dle dodavatele 25: 006942; dle dodavatele 51: 114.4A; dle dodavatele 52: C.114.4A; dle dodavatele 53: 42; dle dodavatele 54: 1; dle dodavatele 55: CJ588; dle dodavatele 56: CJ588; dle dodavatele 57: 37.1; dle dodavatele 58: metalický datový UTP; dle dodavatele 59: TP drát; dle dodavatele 60: 8; dle dodavatele 61: 7.8
BNA01N01000/CRWD139 | BNA01N01000/CRWS006; BNA01N01051/CRWS002; BNA01N01051/CRWS004; BNA01N01000/CRWS008; BNA01N01053/CRUL001; BNA01N01053/CRUL003; BNA01N01000/CRWS009; BNA01N01054/CRUL001 | CRWD139 | Kód prvku 18: BNA01N01079/CRXD003; Kód prvku 19: BNA01N01054/CRXD004; datum ve formátu RRRRMMDD 5: 20081231; datum ve formátu RRRRMMDD 6: 20231231; Kód dle metodiky 11: 11; libovolný text 21: Kabel UTP Belden 1583E 4x2 drát Cat.5; dle rejstříku 22: Belden Inc.; dle výrobce 23: 46077 0101000; dle rejstříku 24: COMIMPEX, spol. s r.o.; dle dodavatele 25: 006942; dle dodavatele 51: 114.4B; dle dodavatele 52: C.114.4B; dle dodavatele 53: 43; dle dodavatele 54: 2; dle dodavatele 55: CJ588; dle dodavatele 56: CJ588; dle dodavatele 57: 36.1; dle dodavatele 58: metalický datový UTP; dle dodavatele 59: TP drát; dle dodavatele 60: 8; dle dodavatele 61: 7.6
BNA01N01000/CRWD140 | BNA01N01000/CRWS006; BNA01N01051/CRWS002; BNA01N01051/CRWS004; BNA01N01000/CRWS008; BNA01N01053/CRUL001; BNA01N01053/CRUL003; BNA01N01000/CRWS009; BNA01N01054/CRUL001; BNA01N01000/CRWS010; BNA01N01055/CRUL001 | CRWD140 | Kód prvku 18: BNA01N01079/CRXD003; Kód prvku 19: BNA01N01055/CRXD001; datum ve formátu RRRRMMDD 5: 20081231; datum ve formátu RRRRMMDD 6: 20231231; Kód dle metodiky 11: 11; libovolný text 21: Kabel UTP Belden 1583E 4x2 drát Cat.5; dle rejstříku 22: Belden Inc.; dle výrobce 23: 46077 0101000; dle rejstříku 24: COMIMPEX, spol. s r.o.; dle dodavatele 25: 006942; dle dodavatele 51: 115.1A; dle dodavatele 52: C.115.1A; dle dodavatele 53: 44; dle dodavatele 54: 1; dle dodavatele 55: CJ588; dle dodavatele 56: CJ588; dle dodavatele 57: 41; dle dodavatele 58: metalický datový UTP; dle dodavatele 59: TP drát; dle dodavatele 60: 8; dle dodavatele 61: 8.6
BNA01N01000/CRWD141 | BNA01N01000/CRWS006; BNA01N01051/CRWS002; BNA01N01051/CRWS004; BNA01N01000/CRWS008; BNA01N01053/CRUL001; BNA01N01053/CRUL003; BNA01N01000/CRWS009; BNA01N01054/CRUL001; BNA01N01000/CRWS010; BNA01N01055/CRUL001 | CRWD141 | Kód prvku 18: BNA01N01079/CRXD003; Kód prvku 19: BNA01N01055/CRXD001; datum ve formátu RRRRMMDD 5: 20081231; datum ve formátu RRRRMMDD 6: 20231231; Kód dle metodiky 11: 11; libovolný text 21: Kabel UTP Belden 1583E 4x2 drát Cat.5; dle rejstříku 22: Belden Inc.; dle výrobce 23: 46077 0101000; dle rejstříku 24: COMIMPEX, spol. s r.o.; dle dodavatele 25: 006942; dle dodavatele 51: 115.1B; dle dodavatele 52: C.115.1B; dle dodavatele 53: 45; dle dodavatele 54: 2; dle dodavatele 55: CJ588; dle dodavatele 56: CJ588; dle dodavatele 57: 41.2; dle dodavatele 58: metalický datový UTP; dle dodavatele 59: TP drát; dle dodavatele 60: 8; dle dodavatele 61: 8.8
BNA01N01000/CRWD142 | BNA01N01000/CRWS006; BNA01N01051/CRWS002; BNA01N01051/CRWS004; BNA01N01000/CRWS008; BNA01N01053/CRUL001; BNA01N01053/CRUL003; BNA01N01000/CRWS009; BNA01N01054/CRUL001; BNA01N01000/CRWS010; BNA01N01055/CRUL001 | CRWD142 | Kód prvku 18: BNA01N01079/CRXD003; Kód prvku 19: BNA01N01055/CRXD002; datum ve formátu RRRRMMDD 5: 20081231; datum ve formátu RRRRMMDD 6: 20231231; Kód dle metodiky 11: 11; libovolný text 21: Kabel UTP Belden 1583E 4x2 drát Cat.5; dle rejstříku 22: Belden Inc.; dle výrobce 23: 46077 0101000; dle rejstříku 24: COMIMPEX, spol. s r.o.; dle dodavatele 25: 006942; dle dodavatele 51: 115.2A; dle dodavatele 52: C.115.2A; dle dodavatele 53: 46; dle dodavatele 54: 1; dle dodavatele 55: CJ588; dle dodavatele 56: CJ588; dle dodavatele 57: 41; dle dodavatele 58: metalický datový UTP; dle dodavatele 59: TP drát; dle dodavatele 60: 8; dle dodavatele 61: 9
BNA01N01000/CRWD143 | BNA01N01000/CRWS006; BNA01N01051/CRWS002; BNA01N01051/CRWS004; BNA01N01000/CRWS008; BNA01N01053/CRUL001; BNA01N01053/CRUL003; BNA01N01000/CRWS009; BNA01N01054/CRUL001; BNA01N01000/CRWS010; BNA01N01055/CRUL001 | CRWD143 | Kód prvku 18: BNA01N01079/CRXD003; Kód prvku 19: BNA01N01055/CRXD002; datum ve formátu RRRRMMDD 5: 20081231; datum ve formátu RRRRMMDD 6: 20231231; Kód dle metodiky 11: 11; libovolný text 21: Kabel UTP Belden 1583E 4x2 drát Cat.5; dle rejstříku 22: Belden Inc.; dle výrobce 23: 46077 0101000; dle rejstříku 24: COMIMPEX, spol. s r.o.; dle dodavatele 25: 006942; dle dodavatele 51: 115.2B; dle dodavatele 52: C.115.2B; dle dodavatele 53: 47; dle dodavatele 54: 2; dle dodavatele 55: CJ588; dle dodavatele 56: CJ588; dle dodavatele 57: 40.8; dle dodavatele 58: metalický datový UTP; dle dodavatele 59: TP drát; dle dodavatele 60: 8; dle dodavatele 61: 8.7
BNA01N01000/CRWD144 | BNA01N01000/CRWS006; BNA01N01051/CRWS002; BNA01N01051/CRWS004; BNA01N01000/CRWS008; BNA01N01053/CRUL001; BNA01N01053/CRUL003; BNA01N01000/CRWS009; BNA01N01054/CRUL001; BNA01N01000/CRWS010; BNA01N01055/CRUL001 | CRWD144 | Kód prvku 18: BNA01N01079/CRXD003; Kód prvku 19: BNA01N01055/CRXD003; datum ve formátu RRRRMMDD 5: 20081231; datum ve formátu RRRRMMDD 6: 20231231; Kód dle metodiky 11: 11; libovolný text 21: Kabel UTP Belden 1583E 4x2 drát Cat.5; dle rejstříku 22: Belden Inc.; dle výrobce 23: 46077 0101000; dle rejstříku 24: COMIMPEX, spol. s r.o.; dle dodavatele 25: 006942; dle dodavatele 51: 115.3A; dle dodavatele 52: C.115.3A; dle dodavatele 53: 48; dle dodavatele 54: 1; dle dodavatele 55: CJ588; dle dodavatele 56: CJ588; dle dodavatele 57: 39.7; dle dodavatele 58: metalický datový UTP; dle dodavatele 59: TP drát; dle dodavatele 60: 8; dle dodavatele 61: 8.3
BNA01N01000/CRWD145 | BNA01N01000/CRWS006; BNA01N01051/CRWS002; BNA01N01051/CRWS004; BNA01N01000/CRWS008; BNA01N01053/CRUL001; BNA01N01053/CRUL003; BNA01N01000/CRWS009; BNA01N01054/CRUL001; BNA01N01000/CRWS010; BNA01N01055/CRUL001 | CRWD145 | Kód prvku 18: BNA01N01079/CRXD004; Kód prvku 19: BNA01N01055/CRXD003; datum ve formátu RRRRMMDD 5: 20081231; datum ve formátu RRRRMMDD 6: 20231231; Kód dle metodiky 11: 11; libovolný text 21: Kabel UTP Belden 1583E 4x2 drát Cat.5; dle rejstříku 22: Belden Inc.; dle výrobce 23: 46077 0101000; dle rejstříku 24: COMIMPEX, spol. s r.o.; dle dodavatele 25: 006942; dle dodavatele 51: 115.3B; dle dodavatele 52: C.115.3B; dle dodavatele 53: 1; dle dodavatele 54: 2; dle dodavatele 55: CJ588; dle dodavatele 56: CJ588; dle dodavatele 57: 40.8; dle dodavatele 58: metalický datový UTP; dle dodavatele 59: TP drát; dle dodavatele 60: 8; dle dodavatele 61: 8.5
BNA01N01000/CRWD146 | BNA01N01000/CRWS006; BNA01N01051/CRWS002; BNA01N01051/CRWS004; BNA01N01000/CRWS008; BNA01N01053/CRUL001; BNA01N01053/CRUL003; BNA01N01000/CRWS009; BNA01N01054/CRUL001; BNA01N01000/CRWS010; BNA01N01055/CRUL001 | CRWD146 | Kód prvku 18: BNA01N01079/CRXD004; Kód prvku 19: BNA01N01055/CRXD004; datum ve formátu RRRRMMDD 5: 20081231; datum ve formátu RRRRMMDD 6: 20231231; Kód dle metodiky 11: 11; libovolný text 21: Kabel UTP Belden 1583E 4x2 drát Cat.5; dle rejstříku 22: Belden Inc.; dle výrobce 23: 46077 0101000; dle rejstříku 24: COMIMPEX, spol. s r.o.; dle dodavatele 25: 006942; dle dodavatele 51: 115.4A; dle dodavatele 52: C.115.4A; dle dodavatele 53: 2; dle dodavatele 54: 1; dle dodavatele 55: CJ588; dle dodavatele 56: CJ588; dle dodavatele 57: 39.6; dle dodavatele 58: metalický datový UTP; dle dodavatele 59: TP drát; dle dodavatele 60: 8; dle dodavatele 61: 8.3
BNA01N01000/CRWD147 | BNA01N01000/CRWS006; BNA01N01051/CRWS002; BNA01N01051/CRWS004; BNA01N01000/CRWS008; BNA01N01053/CRUL001; BNA01N01053/CRUL003; BNA01N01000/CRWS009; BNA01N01054/CRUL001; BNA01N01000/CRWS010; BNA01N01055/CRUL001 | CRWD147 | Kód prvku 18: BNA01N01079/CRXD004; Kód prvku 19: BNA01N01055/CRXD004; datum ve formátu RRRRMMDD 5: 20081231; datum ve formátu RRRRMMDD 6: 20231231; Kód dle metodiky 11: 11; libovolný text 21: Kabel UTP Belden 1583E 4x2 drát Cat.5; dle rejstříku 22: Belden Inc.; dle výrobce 23: 46077 0101000; dle rejstříku 24: COMIMPEX, spol. s r.o.; dle dodavatele 25: 006942; dle dodavatele 51: 115.4B; dle dodavatele 52: C.115.4B; dle dodavatele 53: 3; dle dodavatele 54: 2; dle dodavatele 55: CJ588; dle dodavatele 56: CJ588; dle dodavatele 57: 39.6; dle dodavatele 58: metalický datový UTP; dle dodavatele 59: TP drát; dle dodavatele 60: 8; dle dodavatele 61: 8.2
BNA01N01000/CRWD148 | BNA01N01000/CRWS006; BNA01N01051/CRWS002; BNA01N01051/CRWS004; BNA01N01000/CRWS008; BNA01N01053/CRUL001; BNA01N01053/CRUL003; BNA01N01000/CRWS009; BNA01N01054/CRUL001; BNA01N01000/CRWS010; BNA01N01055/CRUL001; BNA01N01000/CRWS011; BNA01N01056/CRUL001 | CRWD148 | Kód prvku 18: BNA01N01079/CRXD004; Kód prvku 19: BNA01N01056/CRXD001; datum ve formátu RRRRMMDD 5: 20081231; datum ve formátu RRRRMMDD 6: 20231231; Kód dle metodiky 11: 11; libovolný text 21: Kabel UTP Belden 1583E 4x2 drát Cat.5; dle rejstříku 22: Belden Inc.; dle výrobce 23: 46077 0101000; dle rejstříku 24: COMIMPEX, spol. s r.o.; dle dodavatele 25: 006942; dle dodavatele 51: 116.1A; dle dodavatele 52: C.116.1A; dle dodavatele 53: 4; dle dodavatele 54: 1; dle dodavatele 55: CJ588; dle dodavatele 56: CJ588; dle dodavatele 57: 41.8; dle dodavatele 58: metalický datový UTP; dle dodavatele 59: TP drát; dle dodavatele 60: 8; dle dodavatele 61: 8.7
BNA01N01000/CRWD149 | BNA01N01000/CRWS006; BNA01N01051/CRWS002; BNA01N01051/CRWS004; BNA01N01000/CRWS008; BNA01N01053/CRUL001; BNA01N01053/CRUL003; BNA01N01000/CRWS009; BNA01N01054/CRUL001; BNA01N01000/CRWS010; BNA01N01055/CRUL001; BNA01N01000/CRWS011; BNA01N01056/CRUL001 | CRWD149 | Kód prvku 18: BNA01N01079/CRXD004; Kód prvku 19: BNA01N01056/CRXD001; datum ve formátu RRRRMMDD 5: 20081231; datum ve formátu RRRRMMDD 6: 20231231; Kód dle metodiky 11: 11; libovolný text 21: Kabel UTP Belden 1583E 4x2 drát Cat.5; dle rejstříku 22: Belden Inc.; dle výrobce 23: 46077 0101000; dle rejstříku 24: COMIMPEX, spol. s r.o.; dle dodavatele 25: 006942; dle dodavatele 51: 116.1B; dle dodavatele 52: C.116.1B; dle dodavatele 53: 5; dle dodavatele 54: 2; dle dodavatele 55: CJ588; dle dodavatele 56: CJ588; dle dodavatele 57: 44.7; dle dodavatele 58: metalický datový UTP; dle dodavatele 59: TP drát; dle dodavatele 60: 8; dle dodavatele 61: 9.5
BNA01N01000/CRWD150 | BNA01N01000/CRWS006; BNA01N01051/CRWS002; BNA01N01051/CRWS004; BNA01N01000/CRWS008; BNA01N01053/CRUL001; BNA01N01053/CRUL003; BNA01N01000/CRWS009; BNA01N01054/CRUL001; BNA01N01000/CRWS010; BNA01N01055/CRUL001; BNA01N01000/CRWS011; BNA01N01056/CRUL001 | CRWD150 | Kód prvku 18: BNA01N01079/CRXD004; Kód prvku 19: BNA01N01056/CRXD002; datum ve formátu RRRRMMDD 5: 20081231; datum ve formátu RRRRMMDD 6: 20231231; Kód dle metodiky 11: 11; libovolný text 21: Kabel UTP Belden 1583E 4x2 drát Cat.5; dle rejstříku 22: Belden Inc.; dle výrobce 23: 46077 0101000; dle rejstříku 24: COMIMPEX, spol. s r.o.; dle dodavatele 25: 006942; dle dodavatele 51: 116.2A; dle dodavatele 52: C.116.2A; dle dodavatele 53: 6; dle dodavatele 54: 1; dle dodavatele 55: CJ588; dle dodavatele 56: CJ588; dle dodavatele 57: 43.2; dle dodavatele 58: metalický datový UTP; dle dodavatele 59: TP drát; dle dodavatele 60: 8; dle dodavatele 61: 9
BNA01N01000/CRWD151 | BNA01N01000/CRWS006; BNA01N01051/CRWS002; BNA01N01051/CRWS004; BNA01N01000/CRWS008; BNA01N01053/CRUL001; BNA01N01053/CRUL003; BNA01N01000/CRWS009; BNA01N01054/CRUL001; BNA01N01000/CRWS010; BNA01N01055/CRUL001; BNA01N01000/CRWS011; BNA01N01056/CRUL001 | CRWD151 | Kód prvku 18: BNA01N01079/CRXD004; Kód prvku 19: BNA01N01056/CRXD002; datum ve formátu RRRRMMDD 5: 20081231; datum ve formátu RRRRMMDD 6: 20231231; Kód dle metodiky 11: 11; libovolný text 21: Kabel UTP Belden 1583E 4x2 drát Cat.5; dle rejstříku 22: Belden Inc.; dle výrobce 23: 46077 0101000; dle rejstříku 24: COMIMPEX, spol. s r.o.; dle dodavatele 25: 006942; dle dodavatele 51: 116.2B; dle dodavatele 52: C.116.2B; dle dodavatele 53: 7; dle dodavatele 54: 2; dle dodavatele 55: CJ588; dle dodavatele 56: CJ588; dle dodavatele 57: 44.2; dle dodavatele 58: metalický datový UTP; dle dodavatele 59: TP drát; dle dodavatele 60: 8; dle dodavatele 61: 9.4
BNA01N01000/CRWD152 | BNA01N01000/CRWS006; BNA01N01051/CRWS002; BNA01N01051/CRWS004; BNA01N01000/CRWS008; BNA01N01053/CRUL001; BNA01N01053/CRUL003; BNA01N01000/CRWS009; BNA01N01054/CRUL001; BNA01N01000/CRWS010; BNA01N01055/CRUL001; BNA01N01000/CRWS011; BNA01N01056/CRUL001 | CRWD152 | Kód prvku 18: BNA01N01079/CRXD004; Kód prvku 19: BNA01N01056/CRXD003; datum ve formátu RRRRMMDD 5: 20081231; datum ve formátu RRRRMMDD 6: 20231231; Kód dle metodiky 11: 11; libovolný text 21: Kabel UTP Belden 1583E 4x2 drát Cat.5; dle rejstříku 22: Belden Inc.; dle výrobce 23: 46077 0101000; dle rejstříku 24: COMIMPEX, spol. s r.o.; dle dodavatele 25: 006942; dle dodavatele 51: 116.3A; dle dodavatele 52: C.116.3A; dle dodavatele 53: 8; dle dodavatele 54: 1; dle dodavatele 55: CJ588; dle dodavatele 56: CJ588; dle dodavatele 57: 44.2; dle dodavatele 58: metalický datový UTP; dle dodavatele 59: TP drát; dle dodavatele 60: 8; dle dodavatele 61: 9.5
BNA01N01000/CRWD153 | BNA01N01000/CRWS006; BNA01N01051/CRWS002; BNA01N01051/CRWS004; BNA01N01000/CRWS008; BNA01N01053/CRUL001; BNA01N01053/CRUL003; BNA01N01000/CRWS009; BNA01N01054/CRUL001; BNA01N01000/CRWS010; BNA01N01055/CRUL001; BNA01N01000/CRWS011; BNA01N01056/CRUL001 | CRWD153 | Kód prvku 18: BNA01N01079/CRXD004; Kód prvku 19: BNA01N01056/CRXD003; datum ve formátu RRRRMMDD 5: 20081231; datum ve formátu RRRRMMDD 6: 20231231; Kód dle metodiky 11: 11; libovolný text 21: Kabel UTP Belden 1583E 4x2 drát Cat.5; dle rejstříku 22: Belden Inc.; dle výrobce 23: 46077 0101000; dle rejstříku 24: COMIMPEX, spol. s r.o.; dle dodavatele 25: 006942; dle dodavatele 51: 116.3B; dle dodavatele 52: C.116.3B; dle dodavatele 53: 9; dle dodavatele 54: 2; dle dodavatele 55: CJ588; dle dodavatele 56: CJ588; dle dodavatele 57: 44.4; dle dodavatele 58: metalický datový UTP; dle dodavatele 59: TP drát; dle dodavatele 60: 8; dle dodavatele 61: 9.4
BNA01N01000/CRWD154 | BNA01N01000/CRWS006; BNA01N01051/CRWS002; BNA01N01051/CRWS004; BNA01N01000/CRWS008; BNA01N01053/CRUL001; BNA01N01053/CRUL003; BNA01N01000/CRWS009; BNA01N01054/CRUL001; BNA01N01000/CRWS010; BNA01N01055/CRUL001; BNA01N01000/CRWS011; BNA01N01056/CRUL001 | CRWD154 | Kód prvku 18: BNA01N01079/CRXD004; Kód prvku 19: BNA01N01056/CRXD004; datum ve formátu RRRRMMDD 5: 20081231; datum ve formátu RRRRMMDD 6: 20231231; Kód dle metodiky 11: 11; libovolný text 21: Kabel UTP Belden 1583E 4x2 drát Cat.5; dle rejstříku 22: Belden Inc.; dle výrobce 23: 46077 0101000; dle rejstříku 24: COMIMPEX, spol. s r.o.; dle dodavatele 25: 006942; dle dodavatele 51: 116.4A; dle dodavatele 52: C.116.4A; dle dodavatele 53: 10; dle dodavatele 54: 1; dle dodavatele 55: CJ588; dle dodavatele 56: CJ588; dle dodavatele 57: 44.8; dle dodavatele 58: metalický datový UTP; dle dodavatele 59: TP drát; dle dodavatele 60: 8; dle dodavatele 61: 9.4
BNA01N01000/CRWD155 | BNA01N01000/CRWS006; BNA01N01051/CRWS002; BNA01N01051/CRWS004; BNA01N01000/CRWS008; BNA01N01053/CRUL001; BNA01N01053/CRUL003; BNA01N01000/CRWS009; BNA01N01054/CRUL001; BNA01N01000/CRWS010; BNA01N01055/CRUL001; BNA01N01000/CRWS011; BNA01N01056/CRUL001 | CRWD155 | Kód prvku 18: BNA01N01079/CRXD004; Kód prvku 19: BNA01N01056/CRXD004; datum ve formátu RRRRMMDD 5: 20081231; datum ve formátu RRRRMMDD 6: 20231231; Kód dle metodiky 11: 11; libovolný text 21: Kabel UTP Belden 1583E 4x2 drát Cat.5; dle rejstříku 22: Belden Inc.; dle výrobce 23: 46077 0101000; dle rejstříku 24: COMIMPEX, spol. s r.o.; dle dodavatele 25: 006942; dle dodavatele 51: 116.4B; dle dodavatele 52: C.116.4B; dle dodavatele 53: 11; dle dodavatele 54: 2; dle dodavatele 55: CJ588; dle dodavatele 56: CJ588; dle dodavatele 57: 44.7; dle dodavatele 58: metalický datový UTP; dle dodavatele 59: TP drát; dle dodavatele 60: 8; dle dodavatele 61: 9.5
BNA01N01000/CRWD156 | BNA01N01000/CRWS006; BNA01N01051/CRWS002; BNA01N01051/CRWS004; BNA01N01000/CRWS008; BNA01N01053/CRUL001; BNA01N01053/CRUL003; BNA01N01000/CRWS009; BNA01N01054/CRUL001; BNA01N01000/CRWS010; BNA01N01055/CRUL001; BNA01N01000/CRWS011; BNA01N01056/CRUL001; BNA01N01000/CRWS012; BNA01N01057/CRUL001 | CRWD156 | Kód prvku 18: BNA01N01079/CRXD004; Kód prvku 19: BNA01N01057/CRXD001; datum ve formátu RRRRMMDD 5: 20081231; datum ve formátu RRRRMMDD 6: 20231231; Kód dle metodiky 11: 11; libovolný text 21: Kabel UTP Belden 1583E 4x2 drát Cat.5; dle rejstříku 22: Belden Inc.; dle výrobce 23: 46077 0101000; dle rejstříku 24: COMIMPEX, spol. s r.o.; dle dodavatele 25: 006942; dle dodavatele 51: 117.1A; dle dodavatele 52: C.117.1A; dle dodavatele 53: 12; dle dodavatele 54: 1; dle dodavatele 55: CJ588; dle dodavatele 56: CJ588; dle dodavatele 57: 48.3; dle dodavatele 58: metalický datový UTP; dle dodavatele 59: TP drát; dle dodavatele 60: 8; dle dodavatele 61: 10.2
BNA01N01000/CRWD157 | BNA01N01000/CRWS006; BNA01N01051/CRWS002; BNA01N01051/CRWS004; BNA01N01000/CRWS008; BNA01N01053/CRUL001; BNA01N01053/CRUL003; BNA01N01000/CRWS009; BNA01N01054/CRUL001; BNA01N01000/CRWS010; BNA01N01055/CRUL001; BNA01N01000/CRWS011; BNA01N01056/CRUL001; BNA01N01000/CRWS012; BNA01N01057/CRUL001 | CRWD157 | Kód prvku 18: BNA01N01079/CRXD004; Kód prvku 19: BNA01N01057/CRXD001; datum ve formátu RRRRMMDD 5: 20081231; datum ve formátu RRRRMMDD 6: 20231231; Kód dle metodiky 11: 11; libovolný text 21: Kabel UTP Belden 1583E 4x2 drát Cat.5; dle rejstříku 22: Belden Inc.; dle výrobce 23: 46077 0101000; dle rejstříku 24: COMIMPEX, spol. s r.o.; dle dodavatele 25: 006942; dle dodavatele 51: 117.1B; dle dodavatele 52: C.117.1B; dle dodavatele 53: 13; dle dodavatele 54: 2; dle dodavatele 55: CJ588; dle dodavatele 56: CJ588; dle dodavatele 57: 48.5; dle dodavatele 58: metalický datový UTP; dle dodavatele 59: TP drát; dle dodavatele 60: 8; dle dodavatele 61: 10.3
BNA01N01000/CRWD158 | BNA01N01000/CRWS006; BNA01N01051/CRWS002; BNA01N01051/CRWS004; BNA01N01000/CRWS008; BNA01N01053/CRUL001; BNA01N01053/CRUL003; BNA01N01000/CRWS009; BNA01N01054/CRUL001; BNA01N01000/CRWS010; BNA01N01055/CRUL001; BNA01N01000/CRWS011; BNA01N01056/CRUL001; BNA01N01000/CRWS012; BNA01N01057/CRUL001 | CRWD158 | Kód prvku 18: BNA01N01079/CRXD004; Kód prvku 19: BNA01N01057/CRXD001; datum ve formátu RRRRMMDD 5: 20081231; datum ve formátu RRRRMMDD 6: 20231231; Kód dle metodiky 11: 11; libovolný text 21: Kabel UTP Belden 1583E 4x2 drát Cat.5; dle rejstříku 22: Belden Inc.; dle výrobce 23: 46077 0101000; dle rejstříku 24: COMIMPEX, spol. s r.o.; dle dodavatele 25: 006942; dle dodavatele 51: 117.1C; dle dodavatele 52: C.117.1C; dle dodavatele 53: 14; dle dodavatele 54: 3; dle dodavatele 55: CJ588; dle dodavatele 56: CJ588; dle dodavatele 57: 47.3; dle dodavatele 58: metalický datový UTP; dle dodavatele 59: TP drát; dle dodavatele 60: 8; dle dodavatele 61: 9.8
BNA01N01000/CRWD159 | BNA01N01000/CRWS006; BNA01N01051/CRWS002; BNA01N01051/CRWS004; BNA01N01000/CRWS008; BNA01N01053/CRUL001; BNA01N01053/CRUL003; BNA01N01000/CRWS009; BNA01N01054/CRUL001; BNA01N01000/CRWS010; BNA01N01055/CRUL001; BNA01N01000/CRWS011; BNA01N01056/CRUL001; BNA01N01000/CRWS012; BNA01N01057/CRUL001 | CRWD159 | Kód prvku 18: BNA01N01079/CRXD004; Kód prvku 19: BNA01N01057/CRXD002; datum ve formátu RRRRMMDD 5: 20081231; datum ve formátu RRRRMMDD 6: 20231231; Kód dle metodiky 11: 11; libovolný text 21: Kabel UTP Belden 1583E 4x2 drát Cat.5; dle rejstříku 22: Belden Inc.; dle výrobce 23: 46077 0101000; dle rejstříku 24: COMIMPEX, spol. s r.o.; dle dodavatele 25: 006942; dle dodavatele 51: 117.2A; dle dodavatele 52: C.117.2A; dle dodavatele 53: 15; dle dodavatele 54: 1; dle dodavatele 55: CJ588; dle dodavatele 56: CJ588; dle dodavatele 57: 48.5; dle dodavatele 58: metalický datový UTP; dle dodavatele 59: TP drát; dle dodavatele 60: 8; dle dodavatele 61: 10.3
BNA01N01000/CRWD160 | BNA01N01000/CRWS006; BNA01N01051/CRWS002; BNA01N01051/CRWS004; BNA01N01000/CRWS008; BNA01N01053/CRUL001; BNA01N01053/CRUL003; BNA01N01000/CRWS009; BNA01N01054/CRUL001; BNA01N01000/CRWS010; BNA01N01055/CRUL001; BNA01N01000/CRWS011; BNA01N01056/CRUL001; BNA01N01000/CRWS012; BNA01N01057/CRUL001 | CRWD160 | Kód prvku 18: BNA01N01079/CRXD004; Kód prvku 19: BNA01N01057/CRXD002; datum ve formátu RRRRMMDD 5: 20081231; datum ve formátu RRRRMMDD 6: 20231231; Kód dle metodiky 11: 11; libovolný text 21: Kabel UTP Belden 1583E 4x2 drát Cat.5; dle rejstříku 22: Belden Inc.; dle výrobce 23: 46077 0101000; dle rejstříku 24: COMIMPEX, spol. s r.o.; dle dodavatele 25: 006942; dle dodavatele 51: 117.2B; dle dodavatele 52: C.117.2B; dle dodavatele 53: 16; dle dodavatele 54: 2; dle dodavatele 55: CJ588; dle dodavatele 56: CJ588; dle dodavatele 57: 48.5; dle dodavatele 58: metalický datový UTP; dle dodavatele 59: TP drát; dle dodavatele 60: 8; dle dodavatele 61: 10.2
BNA01N01000/CRWD161 | BNA01N01000/CRWS006; BNA01N01051/CRWS002; BNA01N01051/CRWS004; BNA01N01000/CRWS008; BNA01N01053/CRUL001; BNA01N01053/CRUL003; BNA01N01000/CRWS009; BNA01N01054/CRUL001; BNA01N01000/CRWS010; BNA01N01055/CRUL001; BNA01N01000/CRWS011; BNA01N01056/CRUL001; BNA01N01000/CRWS012; BNA01N01057/CRUL001 | CRWD161 | Kód prvku 18: BNA01N01079/CRXD004; Kód prvku 19: BNA01N01057/CRXD002; datum ve formátu RRRRMMDD 5: 20081231; datum ve formátu RRRRMMDD 6: 20231231; Kód dle metodiky 11: 11; libovolný text 21: Kabel UTP Belden 1583E 4x2 drát Cat.5; dle rejstříku 22: Belden Inc.; dle výrobce 23: 46077 0101000; dle rejstříku 24: COMIMPEX, spol. s r.o.; dle dodavatele 25: 006942; dle dodavatele 51: 117.2C; dle dodavatele 52: C.117.2C; dle dodavatele 53: 17; dle dodavatele 54: 3; dle dodavatele 55: CJ588; dle dodavatele 56: CJ588; dle dodavatele 57: 48.5; dle dodavatele 58: metalický datový UTP; dle dodavatele 59: TP drát; dle dodavatele 60: 8; dle dodavatele 61: 10.3
BNA01N01000/CRWD162 | BNA01N01000/CRWS006; BNA01N01051/CRWS002; BNA01N01051/CRWS004; BNA01N01000/CRWS008; BNA01N01053/CRUL001; BNA01N01053/CRUL003; BNA01N01000/CRWS009; BNA01N01054/CRUL001; BNA01N01000/CRWS010; BNA01N01055/CRUL001; BNA01N01000/CRWS011; BNA01N01056/CRUL001; BNA01N01000/CRWS012; BNA01N01057/CRUL001 | CRWD162 | Kód prvku 18: BNA01N01079/CRXD004; Kód prvku 19: BNA01N01057/CRXD003; datum ve formátu RRRRMMDD 5: 20081231; datum ve formátu RRRRMMDD 6: 20231231; Kód dle metodiky 11: 11; libovolný text 21: Kabel UTP Belden 1583E 4x2 drát Cat.5; dle rejstříku 22: Belden Inc.; dle výrobce 23: 46077 0101000; dle rejstříku 24: COMIMPEX, spol. s r.o.; dle dodavatele 25: 006942; dle dodavatele 51: 117.3A; dle dodavatele 52: C.117.3A; dle dodavatele 53: 18; dle dodavatele 54: 1; dle dodavatele 55: CJ588; dle dodavatele 56: CJ588; dle dodavatele 57: 48.5; dle dodavatele 58: metalický datový UTP; dle dodavatele 59: TP drát; dle dodavatele 60: 8; dle dodavatele 61: 10.3
BNA01N01000/CRWD163 | BNA01N01000/CRWS006; BNA01N01051/CRWS002; BNA01N01051/CRWS004; BNA01N01000/CRWS008; BNA01N01053/CRUL001; BNA01N01053/CRUL003; BNA01N01000/CRWS009; BNA01N01054/CRUL001; BNA01N01000/CRWS010; BNA01N01055/CRUL001; BNA01N01000/CRWS011; BNA01N01056/CRUL001; BNA01N01000/CRWS012; BNA01N01057/CRUL001 | CRWD163 | Kód prvku 18: BNA01N01079/CRXD004; Kód prvku 19: BNA01N01057/CRXD003; datum ve formátu RRRRMMDD 5: 20081231; datum ve formátu RRRRMMDD 6: 20231231; Kód dle metodiky 11: 11; libovolný text 21: Kabel UTP Belden 1583E 4x2 drát Cat.5; dle rejstříku 22: Belden Inc.; dle výrobce 23: 46077 0101000; dle rejstříku 24: COMIMPEX, spol. s r.o.; dle dodavatele 25: 006942; dle dodavatele 51: 117.3B; dle dodavatele 52: C.117.3B; dle dodavatele 53: 19; dle dodavatele 54: 2; dle dodavatele 55: CJ588; dle dodavatele 56: CJ588; dle dodavatele 57: 48.7; dle dodavatele 58: metalický datový UTP; dle dodavatele 59: TP drát; dle dodavatele 60: 8; dle dodavatele 61: 10.2
BNA01N01000/CRWD164 | BNA01N01000/CRWS006; BNA01N01051/CRWS002; BNA01N01051/CRWS004; BNA01N01000/CRWS008; BNA01N01053/CRUL001; BNA01N01053/CRUL003; BNA01N01000/CRWS009; BNA01N01054/CRUL001; BNA01N01000/CRWS010; BNA01N01055/CRUL001; BNA01N01000/CRWS011; BNA01N01056/CRUL001; BNA01N01000/CRWS012; BNA01N01057/CRUL001 | CRWD164 | Kód prvku 18: BNA01N01079/CRXD004; Kód prvku 19: BNA01N01057/CRXD003; datum ve formátu RRRRMMDD 5: 20081231; datum ve formátu RRRRMMDD 6: 20231231; Kód dle metodiky 11: 11; libovolný text 21: Kabel UTP Belden 1583E 4x2 drát Cat.5; dle rejstříku 22: Belden Inc.; dle výrobce 23: 46077 0101000; dle rejstříku 24: COMIMPEX, spol. s r.o.; dle dodavatele 25: 006942; dle dodavatele 51: 117.3C; dle dodavatele 52: C.117.3C; dle dodavatele 53: 20; dle dodavatele 54: 3; dle dodavatele 55: CJ588; dle dodavatele 56: CJ588; dle dodavatele 57: 48.5; dle dodavatele 58: metalický datový UTP; dle dodavatele 59: TP drát; dle dodavatele 60: 8; dle dodavatele 61: 10.2
BNA01N01000/CRWD165 | BNA01N01000/CRWS006; BNA01N01051/CRWS002; BNA01N01051/CRWS004; BNA01N01000/CRWS008; BNA01N01053/CRUL001; BNA01N01053/CRUL003; BNA01N01000/CRWS009; BNA01N01054/CRUL001; BNA01N01000/CRWS010; BNA01N01055/CRUL001; BNA01N01000/CRWS011; BNA01N01056/CRUL001; BNA01N01000/CRWS012; BNA01N01057/CRUL001 | CRWD165 | Kód prvku 18: BNA01N01079/CRXD004; Kód prvku 19: BNA01N01057/CRXD004; datum ve formátu RRRRMMDD 5: 20081231; datum ve formátu RRRRMMDD 6: 20231231; Kód dle metodiky 11: 11; libovolný text 21: Kabel UTP Belden 1583E 4x2 drát Cat.5; dle rejstříku 22: Belden Inc.; dle výrobce 23: 46077 0101000; dle rejstříku 24: COMIMPEX, spol. s r.o.; dle dodavatele 25: 006942; dle dodavatele 51: 117.4A; dle dodavatele 52: C.117.4A; dle dodavatele 53: 21; dle dodavatele 54: 1; dle dodavatele 55: CJ588; dle dodavatele 56: CJ588; dle dodavatele 57: 48.5; dle dodavatele 58: metalický datový UTP; dle dodavatele 59: TP drát; dle dodavatele 60: 8; dle dodavatele 61: 10.3
BNA01N01000/CRWD166 | BNA01N01000/CRWS006; BNA01N01051/CRWS002; BNA01N01051/CRWS004; BNA01N01000/CRWS008; BNA01N01053/CRUL001; BNA01N01053/CRUL003; BNA01N01000/CRWS009; BNA01N01054/CRUL001; BNA01N01000/CRWS010; BNA01N01055/CRUL001; BNA01N01000/CRWS011; BNA01N01056/CRUL001; BNA01N01000/CRWS012; BNA01N01057/CRUL001 | CRWD166 | Kód prvku 18: BNA01N01079/CRXD004; Kód prvku 19: BNA01N01057/CRXD004; datum ve formátu RRRRMMDD 5: 20081231; datum ve formátu RRRRMMDD 6: 20231231; Kód dle metodiky 11: 11; libovolný text 21: Kabel UTP Belden 1583E 4x2 drát Cat.5; dle rejstříku 22: Belden Inc.; dle výrobce 23: 46077 0101000; dle rejstříku 24: COMIMPEX, spol. s r.o.; dle dodavatele 25: 006942; dle dodavatele 51: 117.4B; dle dodavatele 52: C.117.4B; dle dodavatele 53: 22; dle dodavatele 54: 2; dle dodavatele 55: CJ588; dle dodavatele 56: CJ588; dle dodavatele 57: 48.5; dle dodavatele 58: metalický datový UTP; dle dodavatele 59: TP drát; dle dodavatele 60: 8; dle dodavatele 61: 10.1
BNA01N01000/CRWD167 | BNA01N01000/CRWS006; BNA01N01051/CRWS002; BNA01N01051/CRWS004; BNA01N01000/CRWS008; BNA01N01053/CRUL001; BNA01N01053/CRUL003; BNA01N01000/CRWS009; BNA01N01054/CRUL001; BNA01N01000/CRWS010; BNA01N01055/CRUL001; BNA01N01000/CRWS011; BNA01N01056/CRUL001; BNA01N01000/CRWS012; BNA01N01057/CRUL001 | CRWD167 | Kód prvku 18: BNA01N01079/CRXD004; Kód prvku 19: BNA01N01057/CRXD004; datum ve formátu RRRRMMDD 5: 20081231; datum ve formátu RRRRMMDD 6: 20231231; Kód dle metodiky 11: 11; libovolný text 21: Kabel UTP Belden 1583E 4x2 drát Cat.5; dle rejstříku 22: Belden Inc.; dle výrobce 23: 46077 0101000; dle rejstříku 24: COMIMPEX, spol. s r.o.; dle dodavatele 25: 006942; dle dodavatele 51: 117.4C; dle dodavatele 52: C.117.4C; dle dodavatele 53: 23; dle dodavatele 54: 3; dle dodavatele 55: CJ588; dle dodavatele 56: CJ588; dle dodavatele 57: 48.9; dle dodavatele 58: metalický datový UTP; dle dodavatele 59: TP drát; dle dodavatele 60: 8; dle dodavatele 61: 10.2
BNA01N01000/CRWD168 | BNA01N01000/CRWS006; BNA01N01051/CRWS002; BNA01N01051/CRWS004; BNA01N01000/CRWS008; BNA01N01053/CRUL001; BNA01N01053/CRUL003; BNA01N01000/CRWS009; BNA01N01054/CRUL001; BNA01N01000/CRWS010; BNA01N01055/CRUL001; BNA01N01000/CRWS011; BNA01N01056/CRUL001; BNA01N01000/CRWS012; BNA01N01057/CRUL001; BNA01N01000/CRWS013; BNA01N01058/CRUL001 | CRWD168 | Kód prvku 18: BNA01N01079/CRXD004; Kód prvku 19: BNA01N01058/CRXD001; datum ve formátu RRRRMMDD 5: 20081231; datum ve formátu RRRRMMDD 6: 20231231; Kód dle metodiky 11: 11; libovolný text 21: Kabel UTP Belden 1583E 4x2 drát Cat.5; dle rejstříku 22: Belden Inc.; dle výrobce 23: 46077 0101000; dle rejstříku 24: COMIMPEX, spol. s r.o.; dle dodavatele 25: 006942; dle dodavatele 51: 118.1A; dle dodavatele 52: C.118.1A; dle dodavatele 53: 24; dle dodavatele 54: 1; dle dodavatele 55: CJ588; dle dodavatele 56: CJ588; dle dodavatele 57: 52.4; dle dodavatele 58: metalický datový UTP; dle dodavatele 59: TP drát; dle dodavatele 60: 8; dle dodavatele 61: 11
BNA01N01000/CRWD169 | BNA01N01000/CRWS006; BNA01N01051/CRWS002; BNA01N01051/CRWS004; BNA01N01000/CRWS008; BNA01N01053/CRUL001; BNA01N01053/CRUL003; BNA01N01000/CRWS009; BNA01N01054/CRUL001; BNA01N01000/CRWS010; BNA01N01055/CRUL001; BNA01N01000/CRWS011; BNA01N01056/CRUL001; BNA01N01000/CRWS012; BNA01N01057/CRUL001; BNA01N01000/CRWS013; BNA01N01058/CRUL001 | CRWD169 | Kód prvku 18: BNA01N01079/CRXD004; Kód prvku 19: BNA01N01058/CRXD001; datum ve formátu RRRRMMDD 5: 20081231; datum ve formátu RRRRMMDD 6: 20231231; Kód dle metodiky 11: 11; libovolný text 21: Kabel UTP Belden 1583E 4x2 drát Cat.5; dle rejstříku 22: Belden Inc.; dle výrobce 23: 46077 0101000; dle rejstříku 24: COMIMPEX, spol. s r.o.; dle dodavatele 25: 006942; dle dodavatele 51: 118.1B; dle dodavatele 52: C.118.1B; dle dodavatele 53: 25; dle dodavatele 54: 2; dle dodavatele 55: CJ588; dle dodavatele 56: CJ588; dle dodavatele 57: 52.6; dle dodavatele 58: metalický datový UTP; dle dodavatele 59: TP drát; dle dodavatele 60: 8; dle dodavatele 61: 11.2
BNA01N01000/CRWD170 | BNA01N01000/CRWS006; BNA01N01051/CRWS002; BNA01N01051/CRWS004; BNA01N01000/CRWS008; BNA01N01053/CRUL001; BNA01N01053/CRUL003; BNA01N01000/CRWS009; BNA01N01054/CRUL001; BNA01N01000/CRWS010; BNA01N01055/CRUL001; BNA01N01000/CRWS011; BNA01N01056/CRUL001; BNA01N01000/CRWS012; BNA01N01057/CRUL001; BNA01N01000/CRWS013; BNA01N01058/CRUL001 | CRWD170 | Kód prvku 18: BNA01N01079/CRXD004; Kód prvku 19: BNA01N01058/CRXD002; datum ve formátu RRRRMMDD 5: 20081231; datum ve formátu RRRRMMDD 6: 20231231; Kód dle metodiky 11: 11; libovolný text 21: Kabel UTP Belden 1583E 4x2 drát Cat.5; dle rejstříku 22: Belden Inc.; dle výrobce 23: 46077 0101000; dle rejstříku 24: COMIMPEX, spol. s r.o.; dle dodavatele 25: 006942; dle dodavatele 51: 118.2A; dle dodavatele 52: C.118.2A; dle dodavatele 53: 26; dle dodavatele 54: 1; dle dodavatele 55: CJ588; dle dodavatele 56: CJ588; dle dodavatele 57: 52.8; dle dodavatele 58: metalický datový UTP; dle dodavatele 59: TP drát; dle dodavatele 60: 8; dle dodavatele 61: 11
BNA01N01000/CRWD171 | BNA01N01000/CRWS006; BNA01N01051/CRWS002; BNA01N01051/CRWS004; BNA01N01000/CRWS008; BNA01N01053/CRUL001; BNA01N01053/CRUL003; BNA01N01000/CRWS009; BNA01N01054/CRUL001; BNA01N01000/CRWS010; BNA01N01055/CRUL001; BNA01N01000/CRWS011; BNA01N01056/CRUL001; BNA01N01000/CRWS012; BNA01N01057/CRUL001; BNA01N01000/CRWS013; BNA01N01058/CRUL001 | CRWD171 | Kód prvku 18: BNA01N01079/CRXD004; Kód prvku 19: BNA01N01058/CRXD002; datum ve formátu RRRRMMDD 5: 20081231; datum ve formátu RRRRMMDD 6: 20231231; Kód dle metodiky 11: 11; libovolný text 21: Kabel UTP Belden 1583E 4x2 drát Cat.5; dle rejstříku 22: Belden Inc.; dle výrobce 23: 46077 0101000; dle rejstříku 24: COMIMPEX, spol. s r.o.; dle dodavatele 25: 006942; dle dodavatele 51: 118.2B; dle dodavatele 52: C.118.2B; dle dodavatele 53: 27; dle dodavatele 54: 2; dle dodavatele 55: CJ588; dle dodavatele 56: CJ588; dle dodavatele 57: 52.8; dle dodavatele 58: metalický datový UTP; dle dodavatele 59: TP drát; dle dodavatele 60: 8; dle dodavatele 61: 11
BNA01N01000/CRWD172 | BNA01N01000/CRWS006; BNA01N01051/CRWS002; BNA01N01051/CRWS004; BNA01N01000/CRWS008; BNA01N01053/CRUL001; BNA01N01053/CRUL003; BNA01N01000/CRWS009; BNA01N01054/CRUL001; BNA01N01000/CRWS010; BNA01N01055/CRUL001; BNA01N01000/CRWS011; BNA01N01056/CRUL001; BNA01N01000/CRWS012; BNA01N01057/CRUL001; BNA01N01000/CRWS013; BNA01N01058/CRUL001 | CRWD172 | Kód prvku 18: BNA01N01079/CRXD004; Kód prvku 19: BNA01N01058/CRXD003; datum ve formátu RRRRMMDD 5: 20081231; datum ve formátu RRRRMMDD 6: 20231231; Kód dle metodiky 11: 11; libovolný text 21: Kabel UTP Belden 1583E 4x2 drát Cat.5; dle rejstříku 22: Belden Inc.; dle výrobce 23: 46077 0101000; dle rejstříku 24: COMIMPEX, spol. s r.o.; dle dodavatele 25: 006942; dle dodavatele 51: 118.3A; dle dodavatele 52: C.118.3A; dle dodavatele 53: 28; dle dodavatele 54: 1; dle dodavatele 55: CJ588; dle dodavatele 56: CJ588; dle dodavatele 57: 49.7; dle dodavatele 58: metalický datový UTP; dle dodavatele 59: TP drát; dle dodavatele 60: 8; dle dodavatele 61: 10.2
BNA01N01000/CRWD173 | BNA01N01000/CRWS006; BNA01N01051/CRWS002; BNA01N01051/CRWS004; BNA01N01000/CRWS008; BNA01N01053/CRUL001; BNA01N01053/CRUL003; BNA01N01000/CRWS009; BNA01N01054/CRUL001; BNA01N01000/CRWS010; BNA01N01055/CRUL001; BNA01N01000/CRWS011; BNA01N01056/CRUL001; BNA01N01000/CRWS012; BNA01N01057/CRUL001; BNA01N01000/CRWS013; BNA01N01058/CRUL001 | CRWD173 | Kód prvku 18: BNA01N01079/CRXD004; Kód prvku 19: BNA01N01058/CRXD003; datum ve formátu RRRRMMDD 5: 20081231; datum ve formátu RRRRMMDD 6: 20231231; Kód dle metodiky 11: 11; libovolný text 21: Kabel UTP Belden 1583E 4x2 drát Cat.5; dle rejstříku 22: Belden Inc.; dle výrobce 23: 46077 0101000; dle rejstříku 24: COMIMPEX, spol. s r.o.; dle dodavatele 25: 006942; dle dodavatele 51: 118.3B; dle dodavatele 52: C.118.3B; dle dodavatele 53: 29; dle dodavatele 54: 2; dle dodavatele 55: CJ588; dle dodavatele 56: CJ588; dle dodavatele 57: 48.3; dle dodavatele 58: metalický datový UTP; dle dodavatele 59: TP drát; dle dodavatele 60: 8; dle dodavatele 61: 10
BNA01N01000/CRWD174 | BNA01N01000/CRWS006; BNA01N01051/CRWS002; BNA01N01051/CRWS004; BNA01N01000/CRWS008; BNA01N01053/CRUL001; BNA01N01053/CRUL003; BNA01N01000/CRWS009; BNA01N01054/CRUL001; BNA01N01000/CRWS010; BNA01N01055/CRUL001; BNA01N01000/CRWS011; BNA01N01056/CRUL001; BNA01N01000/CRWS012; BNA01N01057/CRUL001; BNA01N01000/CRWS013; BNA01N01058/CRUL001 | CRWD174 | Kód prvku 18: BNA01N01079/CRXD004; Kód prvku 19: BNA01N01058/CRXD004; datum ve formátu RRRRMMDD 5: 20081231; datum ve formátu RRRRMMDD 6: 20231231; Kód dle metodiky 11: 11; libovolný text 21: Kabel UTP Belden 1583E 4x2 drát Cat.5; dle rejstříku 22: Belden Inc.; dle výrobce 23: 46077 0101000; dle rejstříku 24: COMIMPEX, spol. s r.o.; dle dodavatele 25: 006942; dle dodavatele 51: 118.4A; dle dodavatele 52: C.118.4A; dle dodavatele 53: 30; dle dodavatele 54: 1; dle dodavatele 55: CJ588; dle dodavatele 56: CJ588; dle dodavatele 57: 52.2; dle dodavatele 58: metalický datový UTP; dle dodavatele 59: TP drát; dle dodavatele 60: 8; dle dodavatele 61: 11
BNA01N01000/CRWD175 | BNA01N01000/CRWS006; BNA01N01051/CRWS002; BNA01N01051/CRWS004; BNA01N01000/CRWS008; BNA01N01053/CRUL001; BNA01N01053/CRUL003; BNA01N01000/CRWS009; BNA01N01054/CRUL001; BNA01N01000/CRWS010; BNA01N01055/CRUL001; BNA01N01000/CRWS011; BNA01N01056/CRUL001; BNA01N01000/CRWS012; BNA01N01057/CRUL001; BNA01N01000/CRWS013; BNA01N01058/CRUL001 | CRWD175 | Kód prvku 18: BNA01N01079/CRXD004; Kód prvku 19: BNA01N01058/CRXD004; datum ve formátu RRRRMMDD 5: 20081231; datum ve formátu RRRRMMDD 6: 20231231; Kód dle metodiky 11: 11; libovolný text 21: Kabel UTP Belden 1583E 4x2 drát Cat.5; dle rejstříku 22: Belden Inc.; dle výrobce 23: 46077 0101000; dle rejstříku 24: COMIMPEX, spol. s r.o.; dle dodavatele 25: 006942; dle dodavatele 51: 118.4B; dle dodavatele 52: C.118.4B; dle dodavatele 53: 31; dle dodavatele 54: 2; dle dodavatele 55: CJ588; dle dodavatele 56: CJ588; dle dodavatele 57: 52.4; dle dodavatele 58: metalický datový UTP; dle dodavatele 59: TP drát; dle dodavatele 60: 8; dle dodavatele 61: 11.1
BNA01N01000/CRWD176 | BNA01N01000/CRWS006; BNA01N01051/CRWS002; BNA01N01051/CRWS004; BNA01N01000/CRWS008; BNA01N01053/CRUL001; BNA01N01053/CRUL003; BNA01N01000/CRWS009; BNA01N01054/CRUL001; BNA01N01000/CRWS010; BNA01N01055/CRUL001; BNA01N01000/CRWS011; BNA01N01056/CRUL001; BNA01N01000/CRWS012; BNA01N01057/CRUL001; BNA01N01000/CRWS013; BNA01N01058/CRUL001 | CRWD176 | Kód prvku 18: BNA01N01079/CRXD004; Kód prvku 19: BNA01N01058/CRXD005; datum ve formátu RRRRMMDD 5: 20081231; datum ve formátu RRRRMMDD 6: 20231231; Kód dle metodiky 11: 11; libovolný text 21: Kabel UTP Belden 1583E 4x2 drát Cat.5; dle rejstříku 22: Belden Inc.; dle výrobce 23: 46077 0101000; dle rejstříku 24: COMIMPEX, spol. s r.o.; dle dodavatele 25: 006942; dle dodavatele 51: 118.5A; dle dodavatele 52: C.118.5A; dle dodavatele 53: 32; dle dodavatele 54: 1; dle dodavatele 55: CJ588; dle dodavatele 56: CJ588; dle dodavatele 57: 52.4; dle dodavatele 58: metalický datový UTP; dle dodavatele 59: TP drát; dle dodavatele 60: 8; dle dodavatele 61: 11.1
BNA01N01000/CRWD177 | BNA01N01000/CRWS006; BNA01N01051/CRWS002; BNA01N01051/CRWS004; BNA01N01000/CRWS008; BNA01N01053/CRUL001; BNA01N01053/CRUL003; BNA01N01000/CRWS009; BNA01N01054/CRUL001; BNA01N01000/CRWS010; BNA01N01055/CRUL001; BNA01N01000/CRWS011; BNA01N01056/CRUL001; BNA01N01000/CRWS012; BNA01N01057/CRUL001; BNA01N01000/CRWS013; BNA01N01058/CRUL001 | CRWD177 | Kód prvku 18: BNA01N01079/CRXD004; Kód prvku 19: BNA01N01058/CRXD005; datum ve formátu RRRRMMDD 5: 20081231; datum ve formátu RRRRMMDD 6: 20231231; Kód dle metodiky 11: 11; libovolný text 21: Kabel UTP Belden 1583E 4x2 drát Cat.5; dle rejstříku 22: Belden Inc.; dle výrobce 23: 46077 0101000; dle rejstříku 24: COMIMPEX, spol. s r.o.; dle dodavatele 25: 006942; dle dodavatele 51: 118.5B; dle dodavatele 52: C.118.5B; dle dodavatele 53: 33; dle dodavatele 54: 2; dle dodavatele 55: CJ588; dle dodavatele 56: CJ588; dle dodavatele 57: 51; dle dodavatele 58: metalický datový UTP; dle dodavatele 59: TP drát; dle dodavatele 60: 8; dle dodavatele 61: 10.6
BNA01N01000/CRWD178 | BNA01N01000/CRWS006; BNA01N01051/CRWS002; BNA01N01051/CRWS004; BNA01N01000/CRWS008; BNA01N01053/CRUL001; BNA01N01053/CRUL003; BNA01N01000/CRWS009; BNA01N01054/CRUL001; BNA01N01000/CRWS010; BNA01N01055/CRUL001; BNA01N01000/CRWS011; BNA01N01056/CRUL001; BNA01N01000/CRWS012; BNA01N01057/CRUL001; BNA01N01000/CRWS013; BNA01N01058/CRUL001; BNA01N01000/CRWS014; BNA01N01059/CRUL001 | CRWD178 | Kód prvku 18: BNA01N01079/CRXD004; Kód prvku 19: BNA01N01059/CRXD001; datum ve formátu RRRRMMDD 5: 20081231; datum ve formátu RRRRMMDD 6: 20231231; Kód dle metodiky 11: 11; libovolný text 21: Kabel UTP Belden 1583E 4x2 drát Cat.5; dle rejstříku 22: Belden Inc.; dle výrobce 23: 46077 0101000; dle rejstříku 24: COMIMPEX, spol. s r.o.; dle dodavatele 25: 006942; dle dodavatele 51: 119.1A; dle dodavatele 52: C.119.1A; dle dodavatele 53: 34; dle dodavatele 54: 1; dle dodavatele 55: CJ588; dle dodavatele 56: CJ588; dle dodavatele 57: 56; dle dodavatele 58: metalický datový UTP; dle dodavatele 59: TP drát; dle dodavatele 60: 8; dle dodavatele 61: 11.8
BNA01N01000/CRWD179 | BNA01N01000/CRWS006; BNA01N01051/CRWS002; BNA01N01051/CRWS004; BNA01N01000/CRWS008; BNA01N01053/CRUL001; BNA01N01053/CRUL003; BNA01N01000/CRWS009; BNA01N01054/CRUL001; BNA01N01000/CRWS010; BNA01N01055/CRUL001; BNA01N01000/CRWS011; BNA01N01056/CRUL001; BNA01N01000/CRWS012; BNA01N01057/CRUL001; BNA01N01000/CRWS013; BNA01N01058/CRUL001; BNA01N01000/CRWS014; BNA01N01059/CRUL001 | CRWD179 | Kód prvku 18: BNA01N01079/CRXD004; Kód prvku 19: BNA01N01059/CRXD001; datum ve formátu RRRRMMDD 5: 20081231; datum ve formátu RRRRMMDD 6: 20231231; Kód dle metodiky 11: 11; libovolný text 21: Kabel UTP Belden 1583E 4x2 drát Cat.5; dle rejstříku 22: Belden Inc.; dle výrobce 23: 46077 0101000; dle rejstříku 24: COMIMPEX, spol. s r.o.; dle dodavatele 25: 006942; dle dodavatele 51: 119.1B; dle dodavatele 52: C.119.1B; dle dodavatele 53: 35; dle dodavatele 54: 2; dle dodavatele 55: CJ588; dle dodavatele 56: CJ588; dle dodavatele 57: 55.9; dle dodavatele 58: metalický datový UTP; dle dodavatele 59: TP drát; dle dodavatele 60: 8; dle dodavatele 61: 11.8
BNA01N01000/CRWD180 | BNA01N01000/CRWS006; BNA01N01051/CRWS002; BNA01N01051/CRWS004; BNA01N01000/CRWS008; BNA01N01053/CRUL001; BNA01N01053/CRUL003; BNA01N01000/CRWS009; BNA01N01054/CRUL001; BNA01N01000/CRWS010; BNA01N01055/CRUL001; BNA01N01000/CRWS011; BNA01N01056/CRUL001; BNA01N01000/CRWS012; BNA01N01057/CRUL001; BNA01N01000/CRWS013; BNA01N01058/CRUL001; BNA01N01000/CRWS014; BNA01N01059/CRUL001 | CRWD180 | Kód prvku 18: BNA01N01079/CRXD004; Kód prvku 19: BNA01N01059/CRXD002; datum ve formátu RRRRMMDD 5: 20081231; datum ve formátu RRRRMMDD 6: 20231231; Kód dle metodiky 11: 11; libovolný text 21: Kabel UTP Belden 1583E 4x2 drát Cat.5; dle rejstříku 22: Belden Inc.; dle výrobce 23: 46077 0101000; dle rejstříku 24: COMIMPEX, spol. s r.o.; dle dodavatele 25: 006942; dle dodavatele 51: 119.2A; dle dodavatele 52: C.119.2A; dle dodavatele 53: 36; dle dodavatele 54: 1; dle dodavatele 55: CJ588; dle dodavatele 56: CJ588; dle dodavatele 57: 56; dle dodavatele 58: metalický datový UTP; dle dodavatele 59: TP drát; dle dodavatele 60: 8; dle dodavatele 61: 11.8
BNA01N01000/CRWD181 | BNA01N01000/CRWS006; BNA01N01051/CRWS002; BNA01N01051/CRWS004; BNA01N01000/CRWS008; BNA01N01053/CRUL001; BNA01N01053/CRUL003; BNA01N01000/CRWS009; BNA01N01054/CRUL001; BNA01N01000/CRWS010; BNA01N01055/CRUL001; BNA01N01000/CRWS011; BNA01N01056/CRUL001; BNA01N01000/CRWS012; BNA01N01057/CRUL001; BNA01N01000/CRWS013; BNA01N01058/CRUL001; BNA01N01000/CRWS014; BNA01N01059/CRUL001 | CRWD181 | Kód prvku 18: BNA01N01079/CRXD004; Kód prvku 19: BNA01N01059/CRXD002; datum ve formátu RRRRMMDD 5: 20081231; datum ve formátu RRRRMMDD 6: 20231231; Kód dle metodiky 11: 11; libovolný text 21: Kabel UTP Belden 1583E 4x2 drát Cat.5; dle rejstříku 22: Belden Inc.; dle výrobce 23: 46077 0101000; dle rejstříku 24: COMIMPEX, spol. s r.o.; dle dodavatele 25: 006942; dle dodavatele 51: 119.2B; dle dodavatele 52: C.119.2B; dle dodavatele 53: 37; dle dodavatele 54: 2; dle dodavatele 55: CJ588; dle dodavatele 56: CJ588; dle dodavatele 57: 56.3; dle dodavatele 58: metalický datový UTP; dle dodavatele 59: TP drát; dle dodavatele 60: 8; dle dodavatele 61: 11.7
BNA01N01000/CRWD182 | BNA01N01000/CRWS006; BNA01N01051/CRWS002; BNA01N01051/CRWS004; BNA01N01000/CRWS008; BNA01N01053/CRUL001; BNA01N01053/CRUL003; BNA01N01000/CRWS009; BNA01N01054/CRUL001; BNA01N01000/CRWS010; BNA01N01055/CRUL001; BNA01N01000/CRWS011; BNA01N01056/CRUL001; BNA01N01000/CRWS012; BNA01N01057/CRUL001; BNA01N01000/CRWS013; BNA01N01058/CRUL001; BNA01N01000/CRWS014; BNA01N01059/CRUL001 | CRWD182 | Kód prvku 18: BNA01N01079/CRXD004; Kód prvku 19: BNA01N01059/CRXD003; datum ve formátu RRRRMMDD 5: 20081231; datum ve formátu RRRRMMDD 6: 20231231; Kód dle metodiky 11: 11; libovolný text 21: Kabel UTP Belden 1583E 4x2 drát Cat.5; dle rejstříku 22: Belden Inc.; dle výrobce 23: 46077 0101000; dle rejstříku 24: COMIMPEX, spol. s r.o.; dle dodavatele 25: 006942; dle dodavatele 51: 119.3A; dle dodavatele 52: C.119.3A; dle dodavatele 53: 38; dle dodavatele 54: 1; dle dodavatele 55: CJ588; dle dodavatele 56: CJ588; dle dodavatele 57: 54.2; dle dodavatele 58: metalický datový UTP; dle dodavatele 59: TP drát; dle dodavatele 60: 8; dle dodavatele 61: 11.3
BNA01N01000/CRWD183 | BNA01N01000/CRWS006; BNA01N01051/CRWS002; BNA01N01051/CRWS004; BNA01N01000/CRWS008; BNA01N01053/CRUL001; BNA01N01053/CRUL003; BNA01N01000/CRWS009; BNA01N01054/CRUL001; BNA01N01000/CRWS010; BNA01N01055/CRUL001; BNA01N01000/CRWS011; BNA01N01056/CRUL001; BNA01N01000/CRWS012; BNA01N01057/CRUL001; BNA01N01000/CRWS013; BNA01N01058/CRUL001; BNA01N01000/CRWS014; BNA01N01059/CRUL001 | CRWD183 | Kód prvku 18: BNA01N01079/CRXD004; Kód prvku 19: BNA01N01059/CRXD003; datum ve formátu RRRRMMDD 5: 20081231; datum ve formátu RRRRMMDD 6: 20231231; Kód dle metodiky 11: 11; libovolný text 21: Kabel UTP Belden 1583E 4x2 drát Cat.5; dle rejstříku 22: Belden Inc.; dle výrobce 23: 46077 0101000; dle rejstříku 24: COMIMPEX, spol. s r.o.; dle dodavatele 25: 006942; dle dodavatele 51: 119.3B; dle dodavatele 52: C.119.3B; dle dodavatele 53: 39; dle dodavatele 54: 2; dle dodavatele 55: CJ588; dle dodavatele 56: CJ588; dle dodavatele 57: 54.4; dle dodavatele 58: metalický datový UTP; dle dodavatele 59: TP drát; dle dodavatele 60: 8; dle dodavatele 61: 11.3
BNA01N01000/CRWD184 | BNA01N01000/CRWS006; BNA01N01051/CRWS002; BNA01N01051/CRWS004; BNA01N01000/CRWS008; BNA01N01053/CRUL001; BNA01N01053/CRUL003; BNA01N01000/CRWS009; BNA01N01054/CRUL001; BNA01N01000/CRWS010; BNA01N01055/CRUL001; BNA01N01000/CRWS011; BNA01N01056/CRUL001; BNA01N01000/CRWS012; BNA01N01057/CRUL001; BNA01N01000/CRWS013; BNA01N01058/CRUL001; BNA01N01000/CRWS014; BNA01N01059/CRUL001 | CRWD184 | Kód prvku 18: BNA01N01079/CRXD004; Kód prvku 19: BNA01N01059/CRXD004; datum ve formátu RRRRMMDD 5: 20081231; datum ve formátu RRRRMMDD 6: 20231231; Kód dle metodiky 11: 11; libovolný text 21: Kabel UTP Belden 1583E 4x2 drát Cat.5; dle rejstříku 22: Belden Inc.; dle výrobce 23: 46077 0101000; dle rejstříku 24: COMIMPEX, spol. s r.o.; dle dodavatele 25: 006942; dle dodavatele 51: 119.4A; dle dodavatele 52: C.119.4A; dle dodavatele 53: 40; dle dodavatele 54: 1; dle dodavatele 55: CJ588; dle dodavatele 56: CJ588; dle dodavatele 57: 55.9; dle dodavatele 58: metalický datový UTP; dle dodavatele 59: TP drát; dle dodavatele 60: 8; dle dodavatele 61: 11.9
BNA01N01000/CRWD185 | BNA01N01000/CRWS006; BNA01N01051/CRWS002; BNA01N01051/CRWS004; BNA01N01000/CRWS008; BNA01N01053/CRUL001; BNA01N01053/CRUL003; BNA01N01000/CRWS009; BNA01N01054/CRUL001; BNA01N01000/CRWS010; BNA01N01055/CRUL001; BNA01N01000/CRWS011; BNA01N01056/CRUL001; BNA01N01000/CRWS012; BNA01N01057/CRUL001; BNA01N01000/CRWS013; BNA01N01058/CRUL001; BNA01N01000/CRWS014; BNA01N01059/CRUL001 | CRWD185 | Kód prvku 18: BNA01N01079/CRXD004; Kód prvku 19: BNA01N01059/CRXD004; datum ve formátu RRRRMMDD 5: 20081231; datum ve formátu RRRRMMDD 6: 20231231; Kód dle metodiky 11: 11; libovolný text 21: Kabel UTP Belden 1583E 4x2 drát Cat.5; dle rejstříku 22: Belden Inc.; dle výrobce 23: 46077 0101000; dle rejstříku 24: COMIMPEX, spol. s r.o.; dle dodavatele 25: 006942; dle dodavatele 51: 119.4B; dle dodavatele 52: C.119.4B; dle dodavatele 53: 41; dle dodavatele 54: 2; dle dodavatele 55: CJ588; dle dodavatele 56: CJ588; dle dodavatele 57: 55.9; dle dodavatele 58: metalický datový UTP; dle dodavatele 59: TP drát; dle dodavatele 60: 8; dle dodavatele 61: 11.9
BNA01N01000/CRWD186 | BNA01N01000/CRWS006; BNA01N01051/CRWS002; BNA01N01051/CRWS004; BNA01N01000/CRWS008; BNA01N01053/CRUL001; BNA01N01053/CRUL003; BNA01N01000/CRWS009; BNA01N01054/CRUL001; BNA01N01000/CRWS010; BNA01N01055/CRUL001; BNA01N01000/CRWS011; BNA01N01056/CRUL001; BNA01N01000/CRWS012; BNA01N01057/CRUL001; BNA01N01000/CRWS013; BNA01N01058/CRUL001; BNA01N01000/CRWS014; BNA01N01059/CRUL001; BNA01N01000/CRWS015; BNA01N01060/CRUL001 | CRWD186 | Kód prvku 18: BNA01N01079/CRXD004; Kód prvku 19: BNA01N01060/CRXD001; datum ve formátu RRRRMMDD 5: 20081231; datum ve formátu RRRRMMDD 6: 20231231; Kód dle metodiky 11: 11; libovolný text 21: Kabel UTP Belden 1583E 4x2 drát Cat.5; dle rejstříku 22: Belden Inc.; dle výrobce 23: 46077 0101000; dle rejstříku 24: COMIMPEX, spol. s r.o.; dle dodavatele 25: 006942; dle dodavatele 51: 120.1A; dle dodavatele 52: C.120.1A; dle dodavatele 53: 42; dle dodavatele 54: 1; dle dodavatele 55: CJ588; dle dodavatele 56: CJ588; dle dodavatele 57: 57.3; dle dodavatele 58: metalický datový UTP; dle dodavatele 59: TP drát; dle dodavatele 60: 8; dle dodavatele 61: 11.8
BNA01N01000/CRWD187 | BNA01N01000/CRWS006; BNA01N01051/CRWS002; BNA01N01051/CRWS004; BNA01N01000/CRWS008; BNA01N01053/CRUL001; BNA01N01053/CRUL003; BNA01N01000/CRWS009; BNA01N01054/CRUL001; BNA01N01000/CRWS010; BNA01N01055/CRUL001; BNA01N01000/CRWS011; BNA01N01056/CRUL001; BNA01N01000/CRWS012; BNA01N01057/CRUL001; BNA01N01000/CRWS013; BNA01N01058/CRUL001; BNA01N01000/CRWS014; BNA01N01059/CRUL001; BNA01N01000/CRWS015; BNA01N01060/CRUL001 | CRWD187 | Kód prvku 18: BNA01N01079/CRXD004; Kód prvku 19: BNA01N01060/CRXD001; datum ve formátu RRRRMMDD 5: 20081231; datum ve formátu RRRRMMDD 6: 20231231; Kód dle metodiky 11: 11; libovolný text 21: Kabel UTP Belden 1583E 4x2 drát Cat.5; dle rejstříku 22: Belden Inc.; dle výrobce 23: 46077 0101000; dle rejstříku 24: COMIMPEX, spol. s r.o.; dle dodavatele 25: 006942; dle dodavatele 51: 120.1B; dle dodavatele 52: C.120.1B; dle dodavatele 53: 43; dle dodavatele 54: 2; dle dodavatele 55: CJ588; dle dodavatele 56: CJ588; dle dodavatele 57: 57.3; dle dodavatele 58: metalický datový UTP; dle dodavatele 59: TP drát; dle dodavatele 60: 8; dle dodavatele 61: 11.9
BNA01N01000/CRWD188 | BNA01N01000/CRWS006; BNA01N01051/CRWS002; BNA01N01051/CRWS004; BNA01N01000/CRWS008; BNA01N01053/CRUL001; BNA01N01053/CRUL003; BNA01N01000/CRWS009; BNA01N01054/CRUL001; BNA01N01000/CRWS010; BNA01N01055/CRUL001; BNA01N01000/CRWS011; BNA01N01056/CRUL001; BNA01N01000/CRWS012; BNA01N01057/CRUL001; BNA01N01000/CRWS013; BNA01N01058/CRUL001; BNA01N01000/CRWS014; BNA01N01059/CRUL001; BNA01N01000/CRWS015; BNA01N01060/CRUL001 | CRWD188 | Kód prvku 18: BNA01N01079/CRXD004; Kód prvku 19: BNA01N01060/CRXD001; datum ve formátu RRRRMMDD 5: 20081231; datum ve formátu RRRRMMDD 6: 20231231; Kód dle metodiky 11: 11; libovolný text 21: Kabel UTP Belden 1583E 4x2 drát Cat.5; dle rejstříku 22: Belden Inc.; dle výrobce 23: 46077 0101000; dle rejstříku 24: COMIMPEX, spol. s r.o.; dle dodavatele 25: 006942; dle dodavatele 51: 120.1C; dle dodavatele 52: C.120.1C; dle dodavatele 53: 44; dle dodavatele 54: 3; dle dodavatele 55: CJ588; dle dodavatele 56: CJ588; dle dodavatele 57: 57.3; dle dodavatele 58: metalický datový UTP; dle dodavatele 59: TP drát; dle dodavatele 60: 8; dle dodavatele 61: 11.8
BNA01N01000/CRWD189 | BNA01N01000/CRWS006; BNA01N01051/CRWS002; BNA01N01051/CRWS004; BNA01N01000/CRWS008; BNA01N01053/CRUL001; BNA01N01053/CRUL003; BNA01N01000/CRWS009; BNA01N01054/CRUL001; BNA01N01000/CRWS010; BNA01N01055/CRUL001; BNA01N01000/CRWS011; BNA01N01056/CRUL001; BNA01N01000/CRWS012; BNA01N01057/CRUL001; BNA01N01000/CRWS013; BNA01N01058/CRUL001; BNA01N01000/CRWS014; BNA01N01059/CRUL001; BNA01N01000/CRWS015; BNA01N01060/CRUL001 | CRWD189 | Kód prvku 18: BNA01N01079/CRXD004; Kód prvku 19: BNA01N01060/CRXD002; datum ve formátu RRRRMMDD 5: 20081231; datum ve formátu RRRRMMDD 6: 20231231; Kód dle metodiky 11: 11; libovolný text 21: Kabel UTP Belden 1583E 4x2 drát Cat.5; dle rejstříku 22: Belden Inc.; dle výrobce 23: 46077 0101000; dle rejstříku 24: COMIMPEX, spol. s r.o.; dle dodavatele 25: 006942; dle dodavatele 51: 120.2A; dle dodavatele 52: C.120.2A; dle dodavatele 53: 45; dle dodavatele 54: 1; dle dodavatele 55: CJ588; dle dodavatele 56: CJ588; dle dodavatele 57: 57.3; dle dodavatele 58: metalický datový UTP; dle dodavatele 59: TP drát; dle dodavatele 60: 8; dle dodavatele 61: 11.8
BNA01N01000/CRWD190 | BNA01N01000/CRWS006; BNA01N01051/CRWS002; BNA01N01051/CRWS004; BNA01N01000/CRWS008; BNA01N01053/CRUL001; BNA01N01053/CRUL003; BNA01N01000/CRWS009; BNA01N01054/CRUL001; BNA01N01000/CRWS010; BNA01N01055/CRUL001; BNA01N01000/CRWS011; BNA01N01056/CRUL001; BNA01N01000/CRWS012; BNA01N01057/CRUL001; BNA01N01000/CRWS013; BNA01N01058/CRUL001; BNA01N01000/CRWS014; BNA01N01059/CRUL001; BNA01N01000/CRWS015; BNA01N01060/CRUL001 | CRWD190 | Kód prvku 18: BNA01N01079/CRXD004; Kód prvku 19: BNA01N01060/CRXD002; datum ve formátu RRRRMMDD 5: 20081231; datum ve formátu RRRRMMDD 6: 20231231; Kód dle metodiky 11: 11; libovolný text 21: Kabel UTP Belden 1583E 4x2 drát Cat.5; dle rejstříku 22: Belden Inc.; dle výrobce 23: 46077 0101000; dle rejstříku 24: COMIMPEX, spol. s r.o.; dle dodavatele 25: 006942; dle dodavatele 51: 120.2B; dle dodavatele 52: C.120.2B; dle dodavatele 53: 46; dle dodavatele 54: 2; dle dodavatele 55: CJ588; dle dodavatele 56: CJ588; dle dodavatele 57: 56; dle dodavatele 58: metalický datový UTP; dle dodavatele 59: TP drát; dle dodavatele 60: 8; dle dodavatele 61: 12
BNA01N01000/CRWD191 | BNA01N01000/CRWS006; BNA01N01051/CRWS002; BNA01N01051/CRWS004; BNA01N01000/CRWS008; BNA01N01053/CRUL001; BNA01N01053/CRUL003; BNA01N01000/CRWS009; BNA01N01054/CRUL001; BNA01N01000/CRWS010; BNA01N01055/CRUL001; BNA01N01000/CRWS011; BNA01N01056/CRUL001; BNA01N01000/CRWS012; BNA01N01057/CRUL001; BNA01N01000/CRWS013; BNA01N01058/CRUL001; BNA01N01000/CRWS014; BNA01N01059/CRUL001; BNA01N01000/CRWS015; BNA01N01060/CRUL001 | CRWD191 | Kód prvku 18: BNA01N01079/CRXD004; Kód prvku 19: BNA01N01060/CRXD002; datum ve formátu RRRRMMDD 5: 20081231; datum ve formátu RRRRMMDD 6: 20231231; Kód dle metodiky 11: 11; libovolný text 21: Kabel UTP Belden 1583E 4x2 drát Cat.5; dle rejstříku 22: Belden Inc.; dle výrobce 23: 46077 0101000; dle rejstříku 24: COMIMPEX, spol. s r.o.; dle dodavatele 25: 006942; dle dodavatele 51: 120.2C; dle dodavatele 52: C.120.2C; dle dodavatele 53: 47; dle dodavatele 54: 3; dle dodavatele 55: CJ588; dle dodavatele 56: CJ588; dle dodavatele 57: 57.1; dle dodavatele 58: metalický datový UTP; dle dodavatele 59: TP drát; dle dodavatele 60: 8; dle dodavatele 61: 11.9
BNA01N01000/CRWD192 | BNA01N01000/CRWS006; BNA01N01051/CRWS002; BNA01N01051/CRWS004; BNA01N01000/CRWS008; BNA01N01053/CRUL001; BNA01N01053/CRUL003; BNA01N01000/CRWS009; BNA01N01054/CRUL001; BNA01N01000/CRWS010; BNA01N01055/CRUL001; BNA01N01000/CRWS011; BNA01N01056/CRUL001; BNA01N01000/CRWS012; BNA01N01057/CRUL001; BNA01N01000/CRWS013; BNA01N01058/CRUL001; BNA01N01000/CRWS014; BNA01N01059/CRUL001; BNA01N01000/CRWS015; BNA01N01060/CRUL001 | CRWD192 | Kód prvku 18: BNA01N01079/CRXD004; Kód prvku 19: BNA01N01060/CRXD003; datum ve formátu RRRRMMDD 5: 20081231; datum ve formátu RRRRMMDD 6: 20231231; Kód dle metodiky 11: 11; libovolný text 21: Kabel UTP Belden 1583E 4x2 drát Cat.5; dle rejstříku 22: Belden Inc.; dle výrobce 23: 46077 0101000; dle rejstříku 24: COMIMPEX, spol. s r.o.; dle dodavatele 25: 006942; dle dodavatele 51: 120.3A; dle dodavatele 52: C.120.3A; dle dodavatele 53: 48; dle dodavatele 54: 1; dle dodavatele 55: CJ588; dle dodavatele 56: CJ588; dle dodavatele 57: 57.7; dle dodavatele 58: metalický datový UTP; dle dodavatele 59: TP drát; dle dodavatele 60: 8; dle dodavatele 61: 11.9
BNA01N01000/CRWD193 | BNA01N01000/CRWS006; BNA01N01051/CRWS002; BNA01N01051/CRWS004; BNA01N01000/CRWS008; BNA01N01053/CRUL001; BNA01N01053/CRUL003; BNA01N01000/CRWS009; BNA01N01054/CRUL001; BNA01N01000/CRWS010; BNA01N01055/CRUL001; BNA01N01000/CRWS011; BNA01N01056/CRUL001; BNA01N01000/CRWS012; BNA01N01057/CRUL001; BNA01N01000/CRWS013; BNA01N01058/CRUL001; BNA01N01000/CRWS014; BNA01N01059/CRUL001; BNA01N01000/CRWS015; BNA01N01060/CRUL001 | CRWD193 | Kód prvku 18: BNA01N01079/CRXD005; Kód prvku 19: BNA01N01060/CRXD003; datum ve formátu RRRRMMDD 5: 20081231; datum ve formátu RRRRMMDD 6: 20231231; Kód dle metodiky 11: 11; libovolný text 21: Kabel UTP Belden 1583E 4x2 drát Cat.5; dle rejstříku 22: Belden Inc.; dle výrobce 23: 46077 0101000; dle rejstříku 24: COMIMPEX, spol. s r.o.; dle dodavatele 25: 006942; dle dodavatele 51: 120.3B; dle dodavatele 52: C.120.3B; dle dodavatele 53: 1; dle dodavatele 54: 2; dle dodavatele 55: CJ588; dle dodavatele 56: CJ588; dle dodavatele 57: 57.7; dle dodavatele 58: metalický datový UTP; dle dodavatele 59: TP drát; dle dodavatele 60: 8; dle dodavatele 61: 11.9
BNA01N01000/CRWD194 | BNA01N01000/CRWS006; BNA01N01051/CRWS002; BNA01N01051/CRWS004; BNA01N01000/CRWS008; BNA01N01053/CRUL001; BNA01N01053/CRUL003; BNA01N01000/CRWS009; BNA01N01054/CRUL001; BNA01N01000/CRWS010; BNA01N01055/CRUL001; BNA01N01000/CRWS011; BNA01N01056/CRUL001; BNA01N01000/CRWS012; BNA01N01057/CRUL001; BNA01N01000/CRWS013; BNA01N01058/CRUL001; BNA01N01000/CRWS014; BNA01N01059/CRUL001; BNA01N01000/CRWS015; BNA01N01060/CRUL001 | CRWD194 | Kód prvku 18: BNA01N01079/CRXD005; Kód prvku 19: BNA01N01060/CRXD003; datum ve formátu RRRRMMDD 5: 20081231; datum ve formátu RRRRMMDD 6: 20231231; Kód dle metodiky 11: 11; libovolný text 21: Kabel UTP Belden 1583E 4x2 drát Cat.5; dle rejstříku 22: Belden Inc.; dle výrobce 23: 46077 0101000; dle rejstříku 24: COMIMPEX, spol. s r.o.; dle dodavatele 25: 006942; dle dodavatele 51: 120.3C; dle dodavatele 52: C.120.3C; dle dodavatele 53: 2; dle dodavatele 54: 3; dle dodavatele 55: CJ588; dle dodavatele 56: CJ588; dle dodavatele 57: 59.1; dle dodavatele 58: metalický datový UTP; dle dodavatele 59: TP drát; dle dodavatele 60: 8; dle dodavatele 61: 12.5
BNA01N01000/CRWD195 | BNA01N01000/CRWS006; BNA01N01051/CRWS002; BNA01N01051/CRWS004; BNA01N01000/CRWS008; BNA01N01053/CRUL001; BNA01N01053/CRUL003; BNA01N01000/CRWS009; BNA01N01054/CRUL001; BNA01N01000/CRWS010; BNA01N01055/CRUL001; BNA01N01000/CRWS011; BNA01N01056/CRUL001; BNA01N01000/CRWS012; BNA01N01057/CRUL001; BNA01N01000/CRWS013; BNA01N01058/CRUL001; BNA01N01000/CRWS014; BNA01N01059/CRUL001; BNA01N01000/CRWS015; BNA01N01060/CRUL001 | CRWD195 | Kód prvku 18: BNA01N01079/CRXD005; Kód prvku 19: BNA01N01060/CRXD004; datum ve formátu RRRRMMDD 5: 20081231; datum ve formátu RRRRMMDD 6: 20231231; Kód dle metodiky 11: 11; libovolný text 21: Kabel UTP Belden 1583E 4x2 drát Cat.5; dle rejstříku 22: Belden Inc.; dle výrobce 23: 46077 0101000; dle rejstříku 24: COMIMPEX, spol. s r.o.; dle dodavatele 25: 006942; dle dodavatele 51: 120.4A; dle dodavatele 52: C.120.4A; dle dodavatele 53: 3; dle dodavatele 54: 1; dle dodavatele 55: CJ588; dle dodavatele 56: CJ588; dle dodavatele 57: 59.1; dle dodavatele 58: metalický datový UTP; dle dodavatele 59: TP drát; dle dodavatele 60: 8; dle dodavatele 61: 12.5
BNA01N01000/CRWD196 | BNA01N01000/CRWS006; BNA01N01051/CRWS002; BNA01N01051/CRWS004; BNA01N01000/CRWS008; BNA01N01053/CRUL001; BNA01N01053/CRUL003; BNA01N01000/CRWS009; BNA01N01054/CRUL001; BNA01N01000/CRWS010; BNA01N01055/CRUL001; BNA01N01000/CRWS011; BNA01N01056/CRUL001; BNA01N01000/CRWS012; BNA01N01057/CRUL001; BNA01N01000/CRWS013; BNA01N01058/CRUL001; BNA01N01000/CRWS014; BNA01N01059/CRUL001; BNA01N01000/CRWS015; BNA01N01060/CRUL001 | CRWD196 | Kód prvku 18: BNA01N01079/CRXD005; Kód prvku 19: BNA01N01060/CRXD004; datum ve formátu RRRRMMDD 5: 20081231; datum ve formátu RRRRMMDD 6: 20231231; Kód dle metodiky 11: 11; libovolný text 21: Kabel UTP Belden 1583E 4x2 drát Cat.5; dle rejstříku 22: Belden Inc.; dle výrobce 23: 46077 0101000; dle rejstříku 24: COMIMPEX, spol. s r.o.; dle dodavatele 25: 006942; dle dodavatele 51: 120.4B; dle dodavatele 52: C.120.4B; dle dodavatele 53: 4; dle dodavatele 54: 2; dle dodavatele 55: CJ588; dle dodavatele 56: CJ588; dle dodavatele 57: 59.1; dle dodavatele 58: metalický datový UTP; dle dodavatele 59: TP drát; dle dodavatele 60: 8; dle dodavatele 61: 12.6
BNA01N01000/CRWD197 | BNA01N01000/CRWS006; BNA01N01051/CRWS002; BNA01N01051/CRWS004; BNA01N01000/CRWS008; BNA01N01053/CRUL001; BNA01N01053/CRUL003; BNA01N01000/CRWS009; BNA01N01054/CRUL001; BNA01N01000/CRWS010; BNA01N01055/CRUL001; BNA01N01000/CRWS011; BNA01N01056/CRUL001; BNA01N01000/CRWS012; BNA01N01057/CRUL001; BNA01N01000/CRWS013; BNA01N01058/CRUL001; BNA01N01000/CRWS014; BNA01N01059/CRUL001; BNA01N01000/CRWS015; BNA01N01060/CRUL001 | CRWD197 | Kód prvku 18: BNA01N01079/CRXD005; Kód prvku 19: BNA01N01060/CRXD004; datum ve formátu RRRRMMDD 5: 20081231; datum ve formátu RRRRMMDD 6: 20231231; Kód dle metodiky 11: 11; libovolný text 21: Kabel UTP Belden 1583E 4x2 drát Cat.5; dle rejstříku 22: Belden Inc.; dle výrobce 23: 46077 0101000; dle rejstříku 24: COMIMPEX, spol. s r.o.; dle dodavatele 25: 006942; dle dodavatele 51: 120.4C; dle dodavatele 52: C.120.4C; dle dodavatele 53: 5; dle dodavatele 54: 3; dle dodavatele 55: CJ588; dle dodavatele 56: CJ588; dle dodavatele 57: 57.7; dle dodavatele 58: metalický datový UTP; dle dodavatele 59: TP drát; dle dodavatele 60: 8; dle dodavatele 61: 11.9
BNA01N01000/CRWD198 | BNA01N01000/CRWS006; BNA01N01051/CRWS002; BNA01N01051/CRWS004; BNA01N01000/CRWS008; BNA01N01053/CRUL001; BNA01N01053/CRUL003; BNA01N01000/CRWS009; BNA01N01054/CRUL001; BNA01N01000/CRWS010; BNA01N01055/CRUL001; BNA01N01000/CRWS011; BNA01N01056/CRUL001; BNA01N01000/CRWS012; BNA01N01057/CRUL001; BNA01N01000/CRWS013; BNA01N01058/CRUL001; BNA01N01000/CRWS014; BNA01N01059/CRUL001; BNA01N01000/CRWS015; BNA01N01060/CRUL001; BNA01N01000/CRWS016; BNA01N01061/CRUL001 | CRWD198 | Kód prvku 18: BNA01N01079/CRXD005; Kód prvku 19: BNA01N01061/CRXD001; datum ve formátu RRRRMMDD 5: 20081231; datum ve formátu RRRRMMDD 6: 20231231; Kód dle metodiky 11: 11; libovolný text 21: Kabel UTP Belden 1583E 4x2 drát Cat.5; dle rejstříku 22: Belden Inc.; dle výrobce 23: 46077 0101000; dle rejstříku 24: COMIMPEX, spol. s r.o.; dle dodavatele 25: 006942; dle dodavatele 51: 121.1A; dle dodavatele 52: C.121.1A; dle dodavatele 53: 6; dle dodavatele 54: 1; dle dodavatele 55: CJ588; dle dodavatele 56: CJ588; dle dodavatele 57: 61.8; dle dodavatele 58: metalický datový UTP; dle dodavatele 59: TP drát; dle dodavatele 60: 8; dle dodavatele 61: 12.7
BNA01N01000/CRWD199 | BNA01N01000/CRWS006; BNA01N01051/CRWS002; BNA01N01051/CRWS004; BNA01N01000/CRWS008; BNA01N01053/CRUL001; BNA01N01053/CRUL003; BNA01N01000/CRWS009; BNA01N01054/CRUL001; BNA01N01000/CRWS010; BNA01N01055/CRUL001; BNA01N01000/CRWS011; BNA01N01056/CRUL001; BNA01N01000/CRWS012; BNA01N01057/CRUL001; BNA01N01000/CRWS013; BNA01N01058/CRUL001; BNA01N01000/CRWS014; BNA01N01059/CRUL001; BNA01N01000/CRWS015; BNA01N01060/CRUL001; BNA01N01000/CRWS016; BNA01N01061/CRUL001 | CRWD199 | Kód prvku 18: BNA01N01079/CRXD005; Kód prvku 19: BNA01N01061/CRXD001; datum ve formátu RRRRMMDD 5: 20081231; datum ve formátu RRRRMMDD 6: 20231231; Kód dle metodiky 11: 11; libovolný text 21: Kabel UTP Belden 1583E 4x2 drát Cat.5; dle rejstříku 22: Belden Inc.; dle výrobce 23: 46077 0101000; dle rejstříku 24: COMIMPEX, spol. s r.o.; dle dodavatele 25: 006942; dle dodavatele 51: 121.1B; dle dodavatele 52: C.121.1B; dle dodavatele 53: 7; dle dodavatele 54: 2; dle dodavatele 55: CJ588; dle dodavatele 56: CJ588; dle dodavatele 57: 61.4; dle dodavatele 58: metalický datový UTP; dle dodavatele 59: TP drát; dle dodavatele 60: 8; dle dodavatele 61: 12.8
BNA01N01000/CRWD200 | BNA01N01000/CRWS006; BNA01N01051/CRWS002; BNA01N01051/CRWS004; BNA01N01000/CRWS008; BNA01N01053/CRUL001; BNA01N01053/CRUL003; BNA01N01000/CRWS009; BNA01N01054/CRUL001; BNA01N01000/CRWS010; BNA01N01055/CRUL001; BNA01N01000/CRWS011; BNA01N01056/CRUL001; BNA01N01000/CRWS012; BNA01N01057/CRUL001; BNA01N01000/CRWS013; BNA01N01058/CRUL001; BNA01N01000/CRWS014; BNA01N01059/CRUL001; BNA01N01000/CRWS015; BNA01N01060/CRUL001; BNA01N01000/CRWS016; BNA01N01061/CRUL001 | CRWD200 | Kód prvku 18: BNA01N01079/CRXD005; Kód prvku 19: BNA01N01061/CRXD002; datum ve formátu RRRRMMDD 5: 20081231; datum ve formátu RRRRMMDD 6: 20231231; Kód dle metodiky 11: 11; libovolný text 21: Kabel UTP Belden 1583E 4x2 drát Cat.5; dle rejstříku 22: Belden Inc.; dle výrobce 23: 46077 0101000; dle rejstříku 24: COMIMPEX, spol. s r.o.; dle dodavatele 25: 006942; dle dodavatele 51: 121.2A; dle dodavatele 52: C.121.2A; dle dodavatele 53: 8; dle dodavatele 54: 1; dle dodavatele 55: CJ588; dle dodavatele 56: CJ588; dle dodavatele 57: 61.8; dle dodavatele 58: metalický datový UTP; dle dodavatele 59: TP drát; dle dodavatele 60: 8; dle dodavatele 61: 12.9
BNA01N01000/CRWD201 | BNA01N01000/CRWS006; BNA01N01051/CRWS002; BNA01N01051/CRWS004; BNA01N01000/CRWS008; BNA01N01053/CRUL001; BNA01N01053/CRUL003; BNA01N01000/CRWS009; BNA01N01054/CRUL001; BNA01N01000/CRWS010; BNA01N01055/CRUL001; BNA01N01000/CRWS011; BNA01N01056/CRUL001; BNA01N01000/CRWS012; BNA01N01057/CRUL001; BNA01N01000/CRWS013; BNA01N01058/CRUL001; BNA01N01000/CRWS014; BNA01N01059/CRUL001; BNA01N01000/CRWS015; BNA01N01060/CRUL001; BNA01N01000/CRWS016; BNA01N01061/CRUL001 | CRWD201 | Kód prvku 18: BNA01N01079/CRXD005; Kód prvku 19: BNA01N01061/CRXD002; datum ve formátu RRRRMMDD 5: 20081231; datum ve formátu RRRRMMDD 6: 20231231; Kód dle metodiky 11: 11; libovolný text 21: Kabel UTP Belden 1583E 4x2 drát Cat.5; dle rejstříku 22: Belden Inc.; dle výrobce 23: 46077 0101000; dle rejstříku 24: COMIMPEX, spol. s r.o.; dle dodavatele 25: 006942; dle dodavatele 51: 121.2B; dle dodavatele 52: C.121.2B; dle dodavatele 53: 9; dle dodavatele 54: 2; dle dodavatele 55: CJ588; dle dodavatele 56: CJ588; dle dodavatele 57: 62; dle dodavatele 58: metalický datový UTP; dle dodavatele 59: TP drát; dle dodavatele 60: 8; dle dodavatele 61: 12.9
BNA01N01000/CRWD202 | BNA01N01000/CRWS006; BNA01N01051/CRWS002; BNA01N01051/CRWS004; BNA01N01000/CRWS008; BNA01N01053/CRUL001; BNA01N01053/CRUL003; BNA01N01000/CRWS009; BNA01N01054/CRUL001; BNA01N01000/CRWS010; BNA01N01055/CRUL001; BNA01N01000/CRWS011; BNA01N01056/CRUL001; BNA01N01000/CRWS012; BNA01N01057/CRUL001; BNA01N01000/CRWS013; BNA01N01058/CRUL001; BNA01N01000/CRWS014; BNA01N01059/CRUL001; BNA01N01000/CRWS015; BNA01N01060/CRUL001; BNA01N01000/CRWS016; BNA01N01061/CRUL001 | CRWD202 | Kód prvku 18: BNA01N01079/CRXD005; Kód prvku 19: BNA01N01061/CRXD003; datum ve formátu RRRRMMDD 5: 20081231; datum ve formátu RRRRMMDD 6: 20231231; Kód dle metodiky 11: 11; libovolný text 21: Kabel UTP Belden 1583E 4x2 drát Cat.5; dle rejstříku 22: Belden Inc.; dle výrobce 23: 46077 0101000; dle rejstříku 24: COMIMPEX, spol. s r.o.; dle dodavatele 25: 006942; dle dodavatele 51: 121.3A; dle dodavatele 52: C.121.3A; dle dodavatele 53: 10; dle dodavatele 54: 1; dle dodavatele 55: CJ588; dle dodavatele 56: CJ588; dle dodavatele 57: 61.8; dle dodavatele 58: metalický datový UTP; dle dodavatele 59: TP drát; dle dodavatele 60: 8; dle dodavatele 61: 12.8
BNA01N01000/CRWD203 | BNA01N01000/CRWS006; BNA01N01051/CRWS002; BNA01N01051/CRWS004; BNA01N01000/CRWS008; BNA01N01053/CRUL001; BNA01N01053/CRUL003; BNA01N01000/CRWS009; BNA01N01054/CRUL001; BNA01N01000/CRWS010; BNA01N01055/CRUL001; BNA01N01000/CRWS011; BNA01N01056/CRUL001; BNA01N01000/CRWS012; BNA01N01057/CRUL001; BNA01N01000/CRWS013; BNA01N01058/CRUL001; BNA01N01000/CRWS014; BNA01N01059/CRUL001; BNA01N01000/CRWS015; BNA01N01060/CRUL001; BNA01N01000/CRWS016; BNA01N01061/CRUL001 | CRWD203 | Kód prvku 18: BNA01N01079/CRXD005; Kód prvku 19: BNA01N01061/CRXD003; datum ve formátu RRRRMMDD 5: 20081231; datum ve formátu RRRRMMDD 6: 20231231; Kód dle metodiky 11: 11; libovolný text 21: Kabel UTP Belden 1583E 4x2 drát Cat.5; dle rejstříku 22: Belden Inc.; dle výrobce 23: 46077 0101000; dle rejstříku 24: COMIMPEX, spol. s r.o.; dle dodavatele 25: 006942; dle dodavatele 51: 121.3B; dle dodavatele 52: C.121.3B; dle dodavatele 53: 11; dle dodavatele 54: 2; dle dodavatele 55: CJ588; dle dodavatele 56: CJ588; dle dodavatele 57: 62; dle dodavatele 58: metalický datový UTP; dle dodavatele 59: TP drát; dle dodavatele 60: 8; dle dodavatele 61: 12.9
BNA01N01000/CRWD204 | BNA01N01000/CRWS006; BNA01N01051/CRWS002; BNA01N01051/CRWS004; BNA01N01000/CRWS008; BNA01N01053/CRUL001; BNA01N01053/CRUL003; BNA01N01000/CRWS009; BNA01N01054/CRUL001; BNA01N01000/CRWS010; BNA01N01055/CRUL001; BNA01N01000/CRWS011; BNA01N01056/CRUL001; BNA01N01000/CRWS012; BNA01N01057/CRUL001; BNA01N01000/CRWS013; BNA01N01058/CRUL001; BNA01N01000/CRWS014; BNA01N01059/CRUL001; BNA01N01000/CRWS015; BNA01N01060/CRUL001; BNA01N01000/CRWS016; BNA01N01061/CRUL001 | CRWD204 | Kód prvku 18: BNA01N01079/CRXD005; Kód prvku 19: BNA01N01061/CRXD004; datum ve formátu RRRRMMDD 5: 20081231; datum ve formátu RRRRMMDD 6: 20231231; Kód dle metodiky 11: 11; libovolný text 21: Kabel UTP Belden 1583E 4x2 drát Cat.5; dle rejstříku 22: Belden Inc.; dle výrobce 23: 46077 0101000; dle rejstříku 24: COMIMPEX, spol. s r.o.; dle dodavatele 25: 006942; dle dodavatele 51: 121.4A; dle dodavatele 52: C.121.4A; dle dodavatele 53: 12; dle dodavatele 54: 1; dle dodavatele 55: CJ588; dle dodavatele 56: CJ588; dle dodavatele 57: 62; dle dodavatele 58: metalický datový UTP; dle dodavatele 59: TP drát; dle dodavatele 60: 8; dle dodavatele 61: 12.9
BNA01N01000/CRWD205 | BNA01N01000/CRWS006; BNA01N01051/CRWS002; BNA01N01051/CRWS004; BNA01N01000/CRWS008; BNA01N01053/CRUL001; BNA01N01053/CRUL003; BNA01N01000/CRWS009; BNA01N01054/CRUL001; BNA01N01000/CRWS010; BNA01N01055/CRUL001; BNA01N01000/CRWS011; BNA01N01056/CRUL001; BNA01N01000/CRWS012; BNA01N01057/CRUL001; BNA01N01000/CRWS013; BNA01N01058/CRUL001; BNA01N01000/CRWS014; BNA01N01059/CRUL001; BNA01N01000/CRWS015; BNA01N01060/CRUL001; BNA01N01000/CRWS016; BNA01N01061/CRUL001 | CRWD205 | Kód prvku 18: BNA01N01079/CRXD005; Kód prvku 19: BNA01N01061/CRXD004; datum ve formátu RRRRMMDD 5: 20081231; datum ve formátu RRRRMMDD 6: 20231231; Kód dle metodiky 11: 11; libovolný text 21: Kabel UTP Belden 1583E 4x2 drát Cat.5; dle rejstříku 22: Belden Inc.; dle výrobce 23: 46077 0101000; dle rejstříku 24: COMIMPEX, spol. s r.o.; dle dodavatele 25: 006942; dle dodavatele 51: 121.4B; dle dodavatele 52: C.121.4B; dle dodavatele 53: 13; dle dodavatele 54: 2; dle dodavatele 55: CJ588; dle dodavatele 56: CJ588; dle dodavatele 57: 61.8; dle dodavatele 58: metalický datový UTP; dle dodavatele 59: TP drát; dle dodavatele 60: 8; dle dodavatele 61: 12.8
BNA01N01000/CRWD206 | BNA01N01000/CRWS006; BNA01N01051/CRWS002; BNA01N01051/CRWS004; BNA01N01000/CRWS008; BNA01N01053/CRUL002; BNA01N01053/CRUL003; BNA01N01000/CRWS009; BNA01N01054/CRUL001; BNA01N01000/CRWS010; BNA01N01055/CRUL001; BNA01N01000/CRWS011; BNA01N01056/CRUL001; BNA01N01000/CRWS012; BNA01N01057/CRUL001; BNA01N01000/CRWS013; BNA01N01058/CRUL001; BNA01N01000/CRWS014; BNA01N01059/CRUL001; BNA01N01000/CRWS015; BNA01N01060/CRUL001; BNA01N01000/CRWS016; BNA01N01061/CRUL001; BNA01N01000/CRWS017; BNA01N01062/CRUL001 | CRWD206 | Kód prvku 18: BNA01N01079/CRXD005; Kód prvku 19: BNA01N01065/CRXD001; datum ve formátu RRRRMMDD 5: 20081231; datum ve formátu RRRRMMDD 6: 20231231; Kód dle metodiky 11: 11; libovolný text 21: Kabel UTP Belden 1583E 4x2 drát Cat.5; dle rejstříku 22: Belden Inc.; dle výrobce 23: 46077 0101000; dle rejstříku 24: COMIMPEX, spol. s r.o.; dle dodavatele 25: 006942; dle dodavatele 51: 122.1A; dle dodavatele 52: C.122.1A; dle dodavatele 53: 14; dle dodavatele 54: 1; dle dodavatele 55: CJ588; dle dodavatele 56: CJ588; dle dodavatele 57: 66; dle dodavatele 58: metalický datový UTP; dle dodavatele 59: TP drát; dle dodavatele 60: 8; dle dodavatele 61: 14
BNA01N01000/CRWD207 | BNA01N01000/CRWS006; BNA01N01051/CRWS002; BNA01N01051/CRWS004; BNA01N01000/CRWS008; BNA01N01053/CRUL002; BNA01N01053/CRUL003; BNA01N01000/CRWS009; BNA01N01054/CRUL001; BNA01N01000/CRWS010; BNA01N01055/CRUL001; BNA01N01000/CRWS011; BNA01N01056/CRUL001; BNA01N01000/CRWS012; BNA01N01057/CRUL001; BNA01N01000/CRWS013; BNA01N01058/CRUL001; BNA01N01000/CRWS014; BNA01N01059/CRUL001; BNA01N01000/CRWS015; BNA01N01060/CRUL001; BNA01N01000/CRWS016; BNA01N01061/CRUL001; BNA01N01000/CRWS017; BNA01N01062/CRUL001 | CRWD207 | Kód prvku 18: BNA01N01079/CRXD005; Kód prvku 19: BNA01N01065/CRXD001; datum ve formátu RRRRMMDD 5: 20081231; datum ve formátu RRRRMMDD 6: 20231231; Kód dle metodiky 11: 11; libovolný text 21: Kabel UTP Belden 1583E 4x2 drát Cat.5; dle rejstříku 22: Belden Inc.; dle výrobce 23: 46077 0101000; dle rejstříku 24: COMIMPEX, spol. s r.o.; dle dodavatele 25: 006942; dle dodavatele 51: 122.1B; dle dodavatele 52: C.122.1B; dle dodavatele 53: 15; dle dodavatele 54: 2; dle dodavatele 55: CJ588; dle dodavatele 56: CJ588; dle dodavatele 57: 66.3; dle dodavatele 58: metalický datový UTP; dle dodavatele 59: TP drát; dle dodavatele 60: 8; dle dodavatele 61: 14
BNA01N01000/CRWD208 | BNA01N01000/CRWS006; BNA01N01051/CRWS002; BNA01N01051/CRWS004; BNA01N01000/CRWS008; BNA01N01053/CRUL002; BNA01N01053/CRUL003; BNA01N01000/CRWS009; BNA01N01054/CRUL001; BNA01N01000/CRWS010; BNA01N01055/CRUL001; BNA01N01000/CRWS011; BNA01N01056/CRUL001; BNA01N01000/CRWS012; BNA01N01057/CRUL001; BNA01N01000/CRWS013; BNA01N01058/CRUL001; BNA01N01000/CRWS014; BNA01N01059/CRUL001; BNA01N01000/CRWS015; BNA01N01060/CRUL001; BNA01N01000/CRWS016; BNA01N01061/CRUL001; BNA01N01000/CRWS017; BNA01N01062/CRUL001 | CRWD208 | Kód prvku 18: BNA01N01079/CRXD005; Kód prvku 19: BNA01N01065/CRXD002; datum ve formátu RRRRMMDD 5: 20081231; datum ve formátu RRRRMMDD 6: 20231231; Kód dle metodiky 11: 11; libovolný text 21: Kabel UTP Belden 1583E 4x2 drát Cat.5; dle rejstříku 22: Belden Inc.; dle výrobce 23: 46077 0101000; dle rejstříku 24: COMIMPEX, spol. s r.o.; dle dodavatele 25: 006942; dle dodavatele 51: 122.2A; dle dodavatele 52: C.122.2A; dle dodavatele 53: 16; dle dodavatele 54: 1; dle dodavatele 55: CJ588; dle dodavatele 56: CJ588; dle dodavatele 57: 63.4; dle dodavatele 58: metalický datový UTP; dle dodavatele 59: TP drát; dle dodavatele 60: 8; dle dodavatele 61: 13.1
BNA01N01000/CRWD209 | BNA01N01000/CRWS006; BNA01N01051/CRWS002; BNA01N01051/CRWS004; BNA01N01000/CRWS008; BNA01N01053/CRUL002; BNA01N01053/CRUL003; BNA01N01000/CRWS009; BNA01N01054/CRUL001; BNA01N01000/CRWS010; BNA01N01055/CRUL001; BNA01N01000/CRWS011; BNA01N01056/CRUL001; BNA01N01000/CRWS012; BNA01N01057/CRUL001; BNA01N01000/CRWS013; BNA01N01058/CRUL001; BNA01N01000/CRWS014; BNA01N01059/CRUL001; BNA01N01000/CRWS015; BNA01N01060/CRUL001; BNA01N01000/CRWS016; BNA01N01061/CRUL001; BNA01N01000/CRWS017; BNA01N01062/CRUL001 | CRWD209 | Kód prvku 18: BNA01N01079/CRXD005; Kód prvku 19: BNA01N01065/CRXD002; datum ve formátu RRRRMMDD 5: 20081231; datum ve formátu RRRRMMDD 6: 20231231; Kód dle metodiky 11: 11; libovolný text 21: Kabel UTP Belden 1583E 4x2 drát Cat.5; dle rejstříku 22: Belden Inc.; dle výrobce 23: 46077 0101000; dle rejstříku 24: COMIMPEX, spol. s r.o.; dle dodavatele 25: 006942; dle dodavatele 51: 122.2B; dle dodavatele 52: C.122.2B; dle dodavatele 53: 17; dle dodavatele 54: 2; dle dodavatele 55: CJ588; dle dodavatele 56: CJ588; dle dodavatele 57: 66.4; dle dodavatele 58: metalický datový UTP; dle dodavatele 59: TP drát; dle dodavatele 60: 8; dle dodavatele 61: 13.9
BNA01N01000/CRWD210 | BNA01N01000/CRWS006; BNA01N01051/CRWS002; BNA01N01051/CRWS004; BNA01N01000/CRWS008; BNA01N01053/CRUL002; BNA01N01053/CRUL003; BNA01N01000/CRWS009; BNA01N01054/CRUL001; BNA01N01000/CRWS010; BNA01N01055/CRUL001; BNA01N01000/CRWS011; BNA01N01056/CRUL001; BNA01N01000/CRWS012; BNA01N01057/CRUL001; BNA01N01000/CRWS013; BNA01N01058/CRUL001; BNA01N01000/CRWS014; BNA01N01059/CRUL001; BNA01N01000/CRWS015; BNA01N01060/CRUL001; BNA01N01000/CRWS016; BNA01N01061/CRUL001; BNA01N01000/CRWS017; BNA01N01062/CRUL001 | CRWD210 | Kód prvku 18: BNA01N01079/CRXD005; Kód prvku 19: BNA01N01065/CRXD002; datum ve formátu RRRRMMDD 5: 20081231; datum ve formátu RRRRMMDD 6: 20231231; Kód dle metodiky 11: 11; libovolný text 21: Kabel UTP Belden 1583E 4x2 drát Cat.5; dle rejstříku 22: Belden Inc.; dle výrobce 23: 46077 0101000; dle rejstříku 24: COMIMPEX, spol. s r.o.; dle dodavatele 25: 006942; dle dodavatele 51: 122.2C; dle dodavatele 52: C.122.2C; dle dodavatele 53: 18; dle dodavatele 54: 3; dle dodavatele 55: CJ588; dle dodavatele 56: CJ588; dle dodavatele 57: 66.4; dle dodavatele 58: metalický datový UTP; dle dodavatele 59: TP drát; dle dodavatele 60: 8; dle dodavatele 61: 14
BNA01N01000/CRWD211 | BNA01N01000/CRWS006; BNA01N01051/CRWS002; BNA01N01051/CRWS004; BNA01N01000/CRWS008; BNA01N01053/CRUL002; BNA01N01053/CRUL003; BNA01N01000/CRWS009; BNA01N01054/CRUL001; BNA01N01000/CRWS010; BNA01N01055/CRUL001; BNA01N01000/CRWS011; BNA01N01056/CRUL001; BNA01N01000/CRWS012; BNA01N01057/CRUL001; BNA01N01000/CRWS013; BNA01N01058/CRUL001; BNA01N01000/CRWS014; BNA01N01059/CRUL001; BNA01N01000/CRWS015; BNA01N01060/CRUL001; BNA01N01000/CRWS016; BNA01N01061/CRUL001; BNA01N01000/CRWS017; BNA01N01062/CRUL001 | CRWD211 | Kód prvku 18: BNA01N01079/CRXD005; Kód prvku 19: BNA01N01065/CRXD003; datum ve formátu RRRRMMDD 5: 20081231; datum ve formátu RRRRMMDD 6: 20231231; Kód dle metodiky 11: 11; libovolný text 21: Kabel UTP Belden 1583E 4x2 drát Cat.5; dle rejstříku 22: Belden Inc.; dle výrobce 23: 46077 0101000; dle rejstříku 24: COMIMPEX, spol. s r.o.; dle dodavatele 25: 006942; dle dodavatele 51: 122.3A; dle dodavatele 52: C.122.3A; dle dodavatele 53: 19; dle dodavatele 54: 1; dle dodavatele 55: CJ588; dle dodavatele 56: CJ588; dle dodavatele 57: 64.4; dle dodavatele 58: metalický datový UTP; dle dodavatele 59: TP drát; dle dodavatele 60: 8; dle dodavatele 61: 13.4
BNA01N01000/CRWD212 | BNA01N01000/CRWS006; BNA01N01051/CRWS002; BNA01N01051/CRWS004; BNA01N01000/CRWS008; BNA01N01053/CRUL002; BNA01N01053/CRUL003; BNA01N01000/CRWS009; BNA01N01054/CRUL001; BNA01N01000/CRWS010; BNA01N01055/CRUL001; BNA01N01000/CRWS011; BNA01N01056/CRUL001; BNA01N01000/CRWS012; BNA01N01057/CRUL001; BNA01N01000/CRWS013; BNA01N01058/CRUL001; BNA01N01000/CRWS014; BNA01N01059/CRUL001; BNA01N01000/CRWS015; BNA01N01060/CRUL001; BNA01N01000/CRWS016; BNA01N01061/CRUL001; BNA01N01000/CRWS017; BNA01N01062/CRUL001 | CRWD212 | Kód prvku 18: BNA01N01079/CRXD005; Kód prvku 19: BNA01N01065/CRXD003; datum ve formátu RRRRMMDD 5: 20081231; datum ve formátu RRRRMMDD 6: 20231231; Kód dle metodiky 11: 11; libovolný text 21: Kabel UTP Belden 1583E 4x2 drát Cat.5; dle rejstříku 22: Belden Inc.; dle výrobce 23: 46077 0101000; dle rejstříku 24: COMIMPEX, spol. s r.o.; dle dodavatele 25: 006942; dle dodavatele 51: 122.3B; dle dodavatele 52: C.122.3B; dle dodavatele 53: 20; dle dodavatele 54: 2; dle dodavatele 55: CJ588; dle dodavatele 56: CJ588; dle dodavatele 57: 64.2; dle dodavatele 58: metalický datový UTP; dle dodavatele 59: TP drát; dle dodavatele 60: 8; dle dodavatele 61: 13.3
BNA01N01000/CRWD213 | BNA01N01000/CRWS006; BNA01N01051/CRWS002; BNA01N01051/CRWS004; BNA01N01000/CRWS008; BNA01N01053/CRUL002; BNA01N01053/CRUL003; BNA01N01000/CRWS009; BNA01N01054/CRUL001; BNA01N01000/CRWS010; BNA01N01055/CRUL001; BNA01N01000/CRWS011; BNA01N01056/CRUL001; BNA01N01000/CRWS012; BNA01N01057/CRUL001; BNA01N01000/CRWS013; BNA01N01058/CRUL001; BNA01N01000/CRWS014; BNA01N01059/CRUL001; BNA01N01000/CRWS015; BNA01N01060/CRUL001; BNA01N01000/CRWS016; BNA01N01061/CRUL001; BNA01N01000/CRWS017; BNA01N01062/CRUL001 | CRWD213 | Kód prvku 18: BNA01N01079/CRXD005; Kód prvku 19: BNA01N01065/CRXD004; datum ve formátu RRRRMMDD 5: 20081231; datum ve formátu RRRRMMDD 6: 20231231; Kód dle metodiky 11: 11; libovolný text 21: Kabel UTP Belden 1583E 4x2 drát Cat.5; dle rejstříku 22: Belden Inc.; dle výrobce 23: 46077 0101000; dle rejstříku 24: COMIMPEX, spol. s r.o.; dle dodavatele 25: 006942; dle dodavatele 51: 122.4A; dle dodavatele 52: C.122.4A; dle dodavatele 53: 21; dle dodavatele 54: 1; dle dodavatele 55: CJ588; dle dodavatele 56: CJ588; dle dodavatele 57: 64.2; dle dodavatele 58: metalický datový UTP; dle dodavatele 59: TP drát; dle dodavatele 60: 8; dle dodavatele 61: 13.3
BNA01N01000/CRWD214 | BNA01N01000/CRWS006; BNA01N01051/CRWS002; BNA01N01051/CRWS004; BNA01N01000/CRWS008; BNA01N01053/CRUL002; BNA01N01053/CRUL003; BNA01N01000/CRWS009; BNA01N01054/CRUL001; BNA01N01000/CRWS010; BNA01N01055/CRUL001; BNA01N01000/CRWS011; BNA01N01056/CRUL001; BNA01N01000/CRWS012; BNA01N01057/CRUL001; BNA01N01000/CRWS013; BNA01N01058/CRUL001; BNA01N01000/CRWS014; BNA01N01059/CRUL001; BNA01N01000/CRWS015; BNA01N01060/CRUL001; BNA01N01000/CRWS016; BNA01N01061/CRUL001; BNA01N01000/CRWS017; BNA01N01062/CRUL001 | CRWD214 | Kód prvku 18: BNA01N01079/CRXD005; Kód prvku 19: BNA01N01065/CRXD004; datum ve formátu RRRRMMDD 5: 20081231; datum ve formátu RRRRMMDD 6: 20231231; Kód dle metodiky 11: 11; libovolný text 21: Kabel UTP Belden 1583E 4x2 drát Cat.5; dle rejstříku 22: Belden Inc.; dle výrobce 23: 46077 0101000; dle rejstříku 24: COMIMPEX, spol. s r.o.; dle dodavatele 25: 006942; dle dodavatele 51: 122.4B; dle dodavatele 52: C.122.4B; dle dodavatele 53: 22; dle dodavatele 54: 2; dle dodavatele 55: CJ588; dle dodavatele 56: CJ588; dle dodavatele 57: 64.4; dle dodavatele 58: metalický datový UTP; dle dodavatele 59: TP drát; dle dodavatele 60: 8; dle dodavatele 61: 13.4
BNA01N01000/CRWD215 | BNA01N01000/CRWS006; BNA01N01051/CRWS002; BNA01N01051/CRWS004; BNA01N01000/CRWS008; BNA01N01053/CRUL002; BNA01N01053/CRUL003; BNA01N01000/CRWS009; BNA01N01054/CRUL001; BNA01N01000/CRWS010; BNA01N01055/CRUL001; BNA01N01000/CRWS011; BNA01N01056/CRUL001; BNA01N01000/CRWS012; BNA01N01057/CRUL001; BNA01N01000/CRWS013; BNA01N01058/CRUL001; BNA01N01000/CRWS014; BNA01N01059/CRUL001; BNA01N01000/CRWS015; BNA01N01060/CRUL001; BNA01N01000/CRWS016; BNA01N01061/CRUL001; BNA01N01000/CRWS017; BNA01N01062/CRUL001 | CRWD215 | Kód prvku 18: BNA01N01079/CRXD005; Kód prvku 19: BNA01N01065/CRXD004; datum ve formátu RRRRMMDD 5: 20081231; datum ve formátu RRRRMMDD 6: 20231231; Kód dle metodiky 11: 11; libovolný text 21: Kabel UTP Belden 1583E 4x2 drát Cat.5; dle rejstříku 22: Belden Inc.; dle výrobce 23: 46077 0101000; dle rejstříku 24: COMIMPEX, spol. s r.o.; dle dodavatele 25: 006942; dle dodavatele 51: 122.4C; dle dodavatele 52: C.122.4C; dle dodavatele 53: 23; dle dodavatele 54: 3; dle dodavatele 55: CJ588; dle dodavatele 56: CJ588; dle dodavatele 57: 64.6; dle dodavatele 58: metalický datový UTP; dle dodavatele 59: TP drát; dle dodavatele 60: 8; dle dodavatele 61: 13.4
BNA01N01000/CRWD216 | BNA01N01000/CRWS006; BNA01N01051/CRWS002; BNA01N01051/CRWS004; BNA01N01000/CRWS008; BNA01N01053/CRUL002; BNA01N01053/CRUL003; BNA01N01000/CRWS009; BNA01N01054/CRUL001; BNA01N01000/CRWS010; BNA01N01055/CRUL001; BNA01N01000/CRWS011; BNA01N01056/CRUL001; BNA01N01000/CRWS012; BNA01N01057/CRUL001; BNA01N01000/CRWS013; BNA01N01058/CRUL001; BNA01N01000/CRWS014; BNA01N01059/CRUL001; BNA01N01000/CRWS015; BNA01N01060/CRUL001; BNA01N01000/CRWS016; BNA01N01061/CRUL001; BNA01N01000/CRWS017; BNA01N01062/CRUL001; BNA01N01000/CRWS018; BNA01N01063/CRUL001 | CRWD216 | Kód prvku 18: BNA01N01079/CRXD005; Kód prvku 19: BNA01N01065a/CRXD001; datum ve formátu RRRRMMDD 5: 20081231; datum ve formátu RRRRMMDD 6: 20231231; Kód dle metodiky 11: 11; libovolný text 21: Kabel UTP Belden 1583E 4x2 drát Cat.5; dle rejstříku 22: Belden Inc.; dle výrobce 23: 46077 0101000; dle rejstříku 24: COMIMPEX, spol. s r.o.; dle dodavatele 25: 006942; dle dodavatele 51: 123.1A; dle dodavatele 52: C.123.1A; dle dodavatele 53: 24; dle dodavatele 54: 1; dle dodavatele 55: CJ588; dle dodavatele 56: CJ588; dle dodavatele 57: 69.5; dle dodavatele 58: metalický datový UTP; dle dodavatele 59: TP drát; dle dodavatele 60: 8; dle dodavatele 61: 14.7
BNA01N01000/CRWD217 | BNA01N01000/CRWS006; BNA01N01051/CRWS002; BNA01N01051/CRWS004; BNA01N01000/CRWS008; BNA01N01053/CRUL002; BNA01N01053/CRUL003; BNA01N01000/CRWS009; BNA01N01054/CRUL001; BNA01N01000/CRWS010; BNA01N01055/CRUL001; BNA01N01000/CRWS011; BNA01N01056/CRUL001; BNA01N01000/CRWS012; BNA01N01057/CRUL001; BNA01N01000/CRWS013; BNA01N01058/CRUL001; BNA01N01000/CRWS014; BNA01N01059/CRUL001; BNA01N01000/CRWS015; BNA01N01060/CRUL001; BNA01N01000/CRWS016; BNA01N01061/CRUL001; BNA01N01000/CRWS017; BNA01N01062/CRUL001; BNA01N01000/CRWS018; BNA01N01063/CRUL001 | CRWD217 | Kód prvku 18: BNA01N01079/CRXD005; Kód prvku 19: BNA01N01065a/CRXD001; datum ve formátu RRRRMMDD 5: 20081231; datum ve formátu RRRRMMDD 6: 20231231; Kód dle metodiky 11: 11; libovolný text 21: Kabel UTP Belden 1583E 4x2 drát Cat.5; dle rejstříku 22: Belden Inc.; dle výrobce 23: 46077 0101000; dle rejstříku 24: COMIMPEX, spol. s r.o.; dle dodavatele 25: 006942; dle dodavatele 51: 123.1B; dle dodavatele 52: C.123.1B; dle dodavatele 53: 25; dle dodavatele 54: 2; dle dodavatele 55: CJ588; dle dodavatele 56: CJ588; dle dodavatele 57: 69.7; dle dodavatele 58: metalický datový UTP; dle dodavatele 59: TP drát; dle dodavatele 60: 8; dle dodavatele 61: 14.7
BNA01N01000/CRWD218 | BNA01N01000/CRWS006; BNA01N01051/CRWS002; BNA01N01051/CRWS004; BNA01N01000/CRWS008; BNA01N01053/CRUL002; BNA01N01053/CRUL003; BNA01N01000/CRWS009; BNA01N01054/CRUL001; BNA01N01000/CRWS010; BNA01N01055/CRUL001; BNA01N01000/CRWS011; BNA01N01056/CRUL001; BNA01N01000/CRWS012; BNA01N01057/CRUL001; BNA01N01000/CRWS013; BNA01N01058/CRUL001; BNA01N01000/CRWS014; BNA01N01059/CRUL001; BNA01N01000/CRWS015; BNA01N01060/CRUL001; BNA01N01000/CRWS016; BNA01N01061/CRUL001; BNA01N01000/CRWS017; BNA01N01062/CRUL001; BNA01N01000/CRWS018; BNA01N01063/CRUL001 | CRWD218 | Kód prvku 18: BNA01N01079/CRXD005; Kód prvku 19: BNA01N01065a/CRXD002; datum ve formátu RRRRMMDD 5: 20081231; datum ve formátu RRRRMMDD 6: 20231231; Kód dle metodiky 11: 11; libovolný text 21: Kabel UTP Belden 1583E 4x2 drát Cat.5; dle rejstříku 22: Belden Inc.; dle výrobce 23: 46077 0101000; dle rejstříku 24: COMIMPEX, spol. s r.o.; dle dodavatele 25: 006942; dle dodavatele 51: 123.2A; dle dodavatele 52: C.123.2A; dle dodavatele 53: 26; dle dodavatele 54: 1; dle dodavatele 55: CJ588; dle dodavatele 56: CJ588; dle dodavatele 57: 69.9; dle dodavatele 58: metalický datový UTP; dle dodavatele 59: TP drát; dle dodavatele 60: 8; dle dodavatele 61: 14.6
BNA01N01000/CRWD219 | BNA01N01000/CRWS006; BNA01N01051/CRWS002; BNA01N01051/CRWS004; BNA01N01000/CRWS008; BNA01N01053/CRUL002; BNA01N01053/CRUL003; BNA01N01000/CRWS009; BNA01N01054/CRUL001; BNA01N01000/CRWS010; BNA01N01055/CRUL001; BNA01N01000/CRWS011; BNA01N01056/CRUL001; BNA01N01000/CRWS012; BNA01N01057/CRUL001; BNA01N01000/CRWS013; BNA01N01058/CRUL001; BNA01N01000/CRWS014; BNA01N01059/CRUL001; BNA01N01000/CRWS015; BNA01N01060/CRUL001; BNA01N01000/CRWS016; BNA01N01061/CRUL001; BNA01N01000/CRWS017; BNA01N01062/CRUL001; BNA01N01000/CRWS018; BNA01N01063/CRUL001 | CRWD219 | Kód prvku 18: BNA01N01079/CRXD005; Kód prvku 19: BNA01N01065a/CRXD002; datum ve formátu RRRRMMDD 5: 20081231; datum ve formátu RRRRMMDD 6: 20231231; Kód dle metodiky 11: 11; libovolný text 21: Kabel UTP Belden 1583E 4x2 drát Cat.5; dle rejstříku 22: Belden Inc.; dle výrobce 23: 46077 0101000; dle rejstříku 24: COMIMPEX, spol. s r.o.; dle dodavatele 25: 006942; dle dodavatele 51: 123.2B; dle dodavatele 52: C.123.2B; dle dodavatele 53: 27; dle dodavatele 54: 2; dle dodavatele 55: CJ588; dle dodavatele 56: CJ588; dle dodavatele 57: 70.5; dle dodavatele 58: metalický datový UTP; dle dodavatele 59: TP drát; dle dodavatele 60: 8; dle dodavatele 61: 14.7
BNA01N01000/CRWD220 | BNA01N01000/CRWS006; BNA01N01051/CRWS002; BNA01N01051/CRWS004; BNA01N01000/CRWS008; BNA01N01053/CRUL002; BNA01N01053/CRUL003; BNA01N01000/CRWS009; BNA01N01054/CRUL001; BNA01N01000/CRWS010; BNA01N01055/CRUL001; BNA01N01000/CRWS011; BNA01N01056/CRUL001; BNA01N01000/CRWS012; BNA01N01057/CRUL001; BNA01N01000/CRWS013; BNA01N01058/CRUL001; BNA01N01000/CRWS014; BNA01N01059/CRUL001; BNA01N01000/CRWS015; BNA01N01060/CRUL001; BNA01N01000/CRWS016; BNA01N01061/CRUL001; BNA01N01000/CRWS017; BNA01N01062/CRUL001; BNA01N01000/CRWS018; BNA01N01063/CRUL001 | CRWD220 | Kód prvku 18: BNA01N01079/CRXD005; Kód prvku 19: BNA01N01065a/CRXD003; datum ve formátu RRRRMMDD 5: 20081231; datum ve formátu RRRRMMDD 6: 20231231; Kód dle metodiky 11: 11; libovolný text 21: Kabel UTP Belden 1583E 4x2 drát Cat.5; dle rejstříku 22: Belden Inc.; dle výrobce 23: 46077 0101000; dle rejstříku 24: COMIMPEX, spol. s r.o.; dle dodavatele 25: 006942; dle dodavatele 51: 123.3A; dle dodavatele 52: C.123.3A; dle dodavatele 53: 28; dle dodavatele 54: 1; dle dodavatele 55: CJ588; dle dodavatele 56: CJ588; dle dodavatele 57: 67.1; dle dodavatele 58: metalický datový UTP; dle dodavatele 59: TP drát; dle dodavatele 60: 8; dle dodavatele 61: 13.9
BNA01N01000/CRWD221 | BNA01N01000/CRWS006; BNA01N01051/CRWS002; BNA01N01051/CRWS004; BNA01N01000/CRWS008; BNA01N01053/CRUL002; BNA01N01053/CRUL003; BNA01N01000/CRWS009; BNA01N01054/CRUL001; BNA01N01000/CRWS010; BNA01N01055/CRUL001; BNA01N01000/CRWS011; BNA01N01056/CRUL001; BNA01N01000/CRWS012; BNA01N01057/CRUL001; BNA01N01000/CRWS013; BNA01N01058/CRUL001; BNA01N01000/CRWS014; BNA01N01059/CRUL001; BNA01N01000/CRWS015; BNA01N01060/CRUL001; BNA01N01000/CRWS016; BNA01N01061/CRUL001; BNA01N01000/CRWS017; BNA01N01062/CRUL001; BNA01N01000/CRWS018; BNA01N01063/CRUL001 | CRWD221 | Kód prvku 18: BNA01N01079/CRXD005; Kód prvku 19: BNA01N01065a/CRXD003; datum ve formátu RRRRMMDD 5: 20081231; datum ve formátu RRRRMMDD 6: 20231231; Kód dle metodiky 11: 11; libovolný text 21: Kabel UTP Belden 1583E 4x2 drát Cat.5; dle rejstříku 22: Belden Inc.; dle výrobce 23: 46077 0101000; dle rejstříku 24: COMIMPEX, spol. s r.o.; dle dodavatele 25: 006942; dle dodavatele 51: 123.3B; dle dodavatele 52: C.123.3B; dle dodavatele 53: 29; dle dodavatele 54: 2; dle dodavatele 55: CJ588; dle dodavatele 56: CJ588; dle dodavatele 57: 66.9; dle dodavatele 58: metalický datový UTP; dle dodavatele 59: TP drát; dle dodavatele 60: 8; dle dodavatele 61: 14
BNA01N01000/CRWD222 | BNA01N01000/CRWS006; BNA01N01051/CRWS002; BNA01N01051/CRWS004; BNA01N01000/CRWS008; BNA01N01053/CRUL002; BNA01N01053/CRUL003; BNA01N01000/CRWS009; BNA01N01054/CRUL001; BNA01N01000/CRWS010; BNA01N01055/CRUL001; BNA01N01000/CRWS011; BNA01N01056/CRUL001; BNA01N01000/CRWS012; BNA01N01057/CRUL001; BNA01N01000/CRWS013; BNA01N01058/CRUL001; BNA01N01000/CRWS014; BNA01N01059/CRUL001; BNA01N01000/CRWS015; BNA01N01060/CRUL001; BNA01N01000/CRWS016; BNA01N01061/CRUL001; BNA01N01000/CRWS017; BNA01N01062/CRUL001; BNA01N01000/CRWS018; BNA01N01063/CRUL001 | CRWD222 | Kód prvku 18: BNA01N01079/CRXD005; Kód prvku 19: BNA01N01065a/CRXD004; datum ve formátu RRRRMMDD 5: 20081231; datum ve formátu RRRRMMDD 6: 20231231; Kód dle metodiky 11: 11; libovolný text 21: Kabel UTP Belden 1583E 4x2 drát Cat.5; dle rejstříku 22: Belden Inc.; dle výrobce 23: 46077 0101000; dle rejstříku 24: COMIMPEX, spol. s r.o.; dle dodavatele 25: 006942; dle dodavatele 51: 123.4A; dle dodavatele 52: C.123.4A; dle dodavatele 53: 30; dle dodavatele 54: 1; dle dodavatele 55: CJ588; dle dodavatele 56: CJ588; dle dodavatele 57: 67.9; dle dodavatele 58: metalický datový UTP; dle dodavatele 59: TP drát; dle dodavatele 60: 8; dle dodavatele 61: 14.2
BNA01N01000/CRWD223 | BNA01N01000/CRWS006; BNA01N01051/CRWS002; BNA01N01051/CRWS004; BNA01N01000/CRWS008; BNA01N01053/CRUL002; BNA01N01053/CRUL003; BNA01N01000/CRWS009; BNA01N01054/CRUL001; BNA01N01000/CRWS010; BNA01N01055/CRUL001; BNA01N01000/CRWS011; BNA01N01056/CRUL001; BNA01N01000/CRWS012; BNA01N01057/CRUL001; BNA01N01000/CRWS013; BNA01N01058/CRUL001; BNA01N01000/CRWS014; BNA01N01059/CRUL001; BNA01N01000/CRWS015; BNA01N01060/CRUL001; BNA01N01000/CRWS016; BNA01N01061/CRUL001; BNA01N01000/CRWS017; BNA01N01062/CRUL001; BNA01N01000/CRWS018; BNA01N01063/CRUL001 | CRWD223 | Kód prvku 18: BNA01N01079/CRXD005; Kód prvku 19: BNA01N01065a/CRXD004; datum ve formátu RRRRMMDD 5: 20081231; datum ve formátu RRRRMMDD 6: 20231231; Kód dle metodiky 11: 11; libovolný text 21: Kabel UTP Belden 1583E 4x2 drát Cat.5; dle rejstříku 22: Belden Inc.; dle výrobce 23: 46077 0101000; dle rejstříku 24: COMIMPEX, spol. s r.o.; dle dodavatele 25: 006942; dle dodavatele 51: 123.4B; dle dodavatele 52: C.123.4B; dle dodavatele 53: 31; dle dodavatele 54: 2; dle dodavatele 55: CJ588; dle dodavatele 56: CJ588; dle dodavatele 57: 68.3; dle dodavatele 58: metalický datový UTP; dle dodavatele 59: TP drát; dle dodavatele 60: 8; dle dodavatele 61: 14.2
BNA01N01000/CRWD224 | BNA01N01000/CRWS006; BNA01N01051/CRWS002; BNA01N01051/CRWS004; BNA01N01000/CRWS008; BNA01N01053/CRUL002; BNA01N01053/CRUL003; BNA01N01000/CRWS009; BNA01N01054/CRUL001; BNA01N01000/CRWS010; BNA01N01055/CRUL001; BNA01N01000/CRWS011; BNA01N01056/CRUL001; BNA01N01000/CRWS012; BNA01N01057/CRUL001; BNA01N01000/CRWS013; BNA01N01058/CRUL001; BNA01N01000/CRWS014; BNA01N01059/CRUL001; BNA01N01000/CRWS015; BNA01N01060/CRUL001; BNA01N01000/CRWS016; BNA01N01061/CRUL001; BNA01N01000/CRWS017; BNA01N01062/CRUL001; BNA01N01000/CRWS018; BNA01N01063/CRUL001 | CRWD224 | Kód prvku 18: BNA01N01079/CRXD005; Kód prvku 19: BNA01N01065a/CRXD005; datum ve formátu RRRRMMDD 5: 20081231; datum ve formátu RRRRMMDD 6: 20231231; Kód dle metodiky 11: 11; libovolný text 21: Kabel UTP Belden 1583E 4x2 drát Cat.5; dle rejstříku 22: Belden Inc.; dle výrobce 23: 46077 0101000; dle rejstříku 24: COMIMPEX, spol. s r.o.; dle dodavatele 25: 006942; dle dodavatele 51: 123.5A; dle dodavatele 52: C.123.5A; dle dodavatele 53: 32; dle dodavatele 54: 1; dle dodavatele 55: CJ588; dle dodavatele 56: CJ588; dle dodavatele 57: 67.1; dle dodavatele 58: metalický datový UTP; dle dodavatele 59: TP drát; dle dodavatele 60: 8; dle dodavatele 61: 14
BNA01N01000/CRWD225 | BNA01N01000/CRWS006; BNA01N01051/CRWS002; BNA01N01051/CRWS004; BNA01N01000/CRWS008; BNA01N01053/CRUL002; BNA01N01053/CRUL003; BNA01N01000/CRWS009; BNA01N01054/CRUL001; BNA01N01000/CRWS010; BNA01N01055/CRUL001; BNA01N01000/CRWS011; BNA01N01056/CRUL001; BNA01N01000/CRWS012; BNA01N01057/CRUL001; BNA01N01000/CRWS013; BNA01N01058/CRUL001; BNA01N01000/CRWS014; BNA01N01059/CRUL001; BNA01N01000/CRWS015; BNA01N01060/CRUL001; BNA01N01000/CRWS016; BNA01N01061/CRUL001; BNA01N01000/CRWS017; BNA01N01062/CRUL001; BNA01N01000/CRWS018; BNA01N01063/CRUL001 | CRWD225 | Kód prvku 18: BNA01N01079/CRXD005; Kód prvku 19: BNA01N01065a/CRXD005; datum ve formátu RRRRMMDD 5: 20081231; datum ve formátu RRRRMMDD 6: 20231231; Kód dle metodiky 11: 11; libovolný text 21: Kabel UTP Belden 1583E 4x2 drát Cat.5; dle rejstříku 22: Belden Inc.; dle výrobce 23: 46077 0101000; dle rejstříku 24: COMIMPEX, spol. s r.o.; dle dodavatele 25: 006942; dle dodavatele 51: 123.5B; dle dodavatele 52: C.123.5B; dle dodavatele 53: 33; dle dodavatele 54: 2; dle dodavatele 55: CJ588; dle dodavatele 56: CJ588; dle dodavatele 57: 66.4; dle dodavatele 58: metalický datový UTP; dle dodavatele 59: TP drát; dle dodavatele 60: 8; dle dodavatele 61: 14
BNA01N01000/CRWD226 | BNA01N01000/CRWS006; BNA01N01051/CRWS002; BNA01N01051/CRWS004; BNA01N01000/CRWS008; BNA01N01053/CRUL002; BNA01N01053/CRUL003; BNA01N01000/CRWS009; BNA01N01054/CRUL001; BNA01N01000/CRWS010; BNA01N01055/CRUL001; BNA01N01000/CRWS011; BNA01N01056/CRUL001; BNA01N01000/CRWS012; BNA01N01057/CRUL001; BNA01N01000/CRWS013; BNA01N01058/CRUL001; BNA01N01000/CRWS014; BNA01N01059/CRUL001; BNA01N01000/CRWS015; BNA01N01060/CRUL001; BNA01N01000/CRWS016; BNA01N01061/CRUL001; BNA01N01000/CRWS017; BNA01N01062/CRUL001; BNA01N01000/CRWS018; BNA01N01063/CRUL001 | CRWD226 | Kód prvku 18: BNA01N01079/CRXD005; Kód prvku 19: BNA01N01065a/CRXD006; datum ve formátu RRRRMMDD 5: 20081231; datum ve formátu RRRRMMDD 6: 20231231; Kód dle metodiky 11: 11; libovolný text 21: Kabel UTP Belden 1583E 4x2 drát Cat.5; dle rejstříku 22: Belden Inc.; dle výrobce 23: 46077 0101000; dle rejstříku 24: COMIMPEX, spol. s r.o.; dle dodavatele 25: 006942; dle dodavatele 51: 123.6A; dle dodavatele 52: C.123.6A; dle dodavatele 53: 34; dle dodavatele 54: 1; dle dodavatele 55: CJ588; dle dodavatele 56: CJ588; dle dodavatele 57: 67.5; dle dodavatele 58: metalický datový UTP; dle dodavatele 59: TP drát; dle dodavatele 60: 8; dle dodavatele 61: 14
BNA01N01000/CRWD227 | BNA01N01000/CRWS006; BNA01N01051/CRWS002; BNA01N01051/CRWS004; BNA01N01000/CRWS008; BNA01N01053/CRUL002; BNA01N01053/CRUL003; BNA01N01000/CRWS009; BNA01N01054/CRUL001; BNA01N01000/CRWS010; BNA01N01055/CRUL001; BNA01N01000/CRWS011; BNA01N01056/CRUL001; BNA01N01000/CRWS012; BNA01N01057/CRUL001; BNA01N01000/CRWS013; BNA01N01058/CRUL001; BNA01N01000/CRWS014; BNA01N01059/CRUL001; BNA01N01000/CRWS015; BNA01N01060/CRUL001; BNA01N01000/CRWS016; BNA01N01061/CRUL001; BNA01N01000/CRWS017; BNA01N01062/CRUL001; BNA01N01000/CRWS018; BNA01N01063/CRUL001 | CRWD227 | Kód prvku 18: BNA01N01079/CRXD005; Kód prvku 19: BNA01N01065a/CRXD006; datum ve formátu RRRRMMDD 5: 20081231; datum ve formátu RRRRMMDD 6: 20231231; Kód dle metodiky 11: 11; libovolný text 21: Kabel UTP Belden 1583E 4x2 drát Cat.5; dle rejstříku 22: Belden Inc.; dle výrobce 23: 46077 0101000; dle rejstříku 24: COMIMPEX, spol. s r.o.; dle dodavatele 25: 006942; dle dodavatele 51: 123.6B; dle dodavatele 52: C.123.6B; dle dodavatele 53: 35; dle dodavatele 54: 2; dle dodavatele 55: CJ588; dle dodavatele 56: CJ588; dle dodavatele 57: 67.3; dle dodavatele 58: metalický datový UTP; dle dodavatele 59: TP drát; dle dodavatele 60: 8; dle dodavatele 61: 13.9
BNA01N01000/CRWD228 | BNA01N01000/CRWS006; BNA01N01051/CRWS002; BNA01N01051/CRWS004; BNA01N01000/CRWS008; BNA01N01053/CRUL002; BNA01N01053/CRUL003; BNA01N01000/CRWS009; BNA01N01054/CRUL001; BNA01N01000/CRWS010; BNA01N01055/CRUL001; BNA01N01000/CRWS011; BNA01N01056/CRUL001; BNA01N01000/CRWS012; BNA01N01057/CRUL001; BNA01N01000/CRWS013; BNA01N01058/CRUL001; BNA01N01000/CRWS014; BNA01N01059/CRUL001; BNA01N01000/CRWS015; BNA01N01060/CRUL001; BNA01N01000/CRWS016; BNA01N01061/CRUL001; BNA01N01000/CRWS017; BNA01N01062/CRUL001; BNA01N01000/CRWS018; BNA01N01063/CRUL001 | CRWD228 | Kód prvku 18: BNA01N01079/CRXD005; Kód prvku 19: BNA01N01065a/CRXD007; datum ve formátu RRRRMMDD 5: 20081231; datum ve formátu RRRRMMDD 6: 20231231; Kód dle metodiky 11: 11; libovolný text 21: Kabel UTP Belden 1583E 4x2 drát Cat.5; dle rejstříku 22: Belden Inc.; dle výrobce 23: 46077 0101000; dle rejstříku 24: COMIMPEX, spol. s r.o.; dle dodavatele 25: 006942; dle dodavatele 51: 123.7A; dle dodavatele 52: C.123.7A; dle dodavatele 53: 36; dle dodavatele 54: 1; dle dodavatele 55: CJ588; dle dodavatele 56: CJ588; dle dodavatele 57: 67.5; dle dodavatele 58: metalický datový UTP; dle dodavatele 59: TP drát; dle dodavatele 60: 8; dle dodavatele 61: 14
BNA01N01000/CRWD229 | BNA01N01000/CRWS006; BNA01N01051/CRWS002; BNA01N01051/CRWS004; BNA01N01000/CRWS008; BNA01N01053/CRUL002; BNA01N01053/CRUL003; BNA01N01000/CRWS009; BNA01N01054/CRUL001; BNA01N01000/CRWS010; BNA01N01055/CRUL001; BNA01N01000/CRWS011; BNA01N01056/CRUL001; BNA01N01000/CRWS012; BNA01N01057/CRUL001; BNA01N01000/CRWS013; BNA01N01058/CRUL001; BNA01N01000/CRWS014; BNA01N01059/CRUL001; BNA01N01000/CRWS015; BNA01N01060/CRUL001; BNA01N01000/CRWS016; BNA01N01061/CRUL001; BNA01N01000/CRWS017; BNA01N01062/CRUL001; BNA01N01000/CRWS018; BNA01N01063/CRUL001 | CRWD229 | Kód prvku 18: BNA01N01079/CRXD005; Kód prvku 19: BNA01N01065a/CRXD007; datum ve formátu RRRRMMDD 5: 20081231; datum ve formátu RRRRMMDD 6: 20231231; Kód dle metodiky 11: 11; libovolný text 21: Kabel UTP Belden 1583E 4x2 drát Cat.5; dle rejstříku 22: Belden Inc.; dle výrobce 23: 46077 0101000; dle rejstříku 24: COMIMPEX, spol. s r.o.; dle dodavatele 25: 006942; dle dodavatele 51: 123.7B; dle dodavatele 52: C.123.7B; dle dodavatele 53: 37; dle dodavatele 54: 2; dle dodavatele 55: CJ588; dle dodavatele 56: CJ588; dle dodavatele 57: 69.3; dle dodavatele 58: metalický datový UTP; dle dodavatele 59: TP drát; dle dodavatele 60: 8; dle dodavatele 61: 14.7
BNA01N01000/CRWD230 | BNA01N01000/CRWS006; BNA01N01051/CRWS002; BNA01N01051/CRWS004; BNA01N01000/CRWS008; BNA01N01053/CRUL002; BNA01N01053/CRUL003; BNA01N01000/CRWS009; BNA01N01054/CRUL001; BNA01N01000/CRWS010; BNA01N01055/CRUL001; BNA01N01000/CRWS011; BNA01N01056/CRUL001; BNA01N01000/CRWS012; BNA01N01057/CRUL001; BNA01N01000/CRWS013; BNA01N01058/CRUL001; BNA01N01000/CRWS014; BNA01N01059/CRUL001; BNA01N01000/CRWS015; BNA01N01060/CRUL001; BNA01N01000/CRWS016; BNA01N01061/CRUL001; BNA01N01000/CRWS017; BNA01N01062/CRUL001; BNA01N01000/CRWS018; BNA01N01063/CRUL001; BNA01N01000/CRWS019; BNA01N01065b/CRUL001; BNA01N01000/CRWS020; BNA01N01065/CRUL001; BNA01N01000/CRWS021; BNA01N01065a/CRUL001; BNA01N01065a/CRUL002; BNA01N01000/CRWS022; BNA01N01066/CRUL001; BNA01N01066/CRUL002 | CRWD230 | Kód prvku 18: BNA01N01079/CRXD005; Kód prvku 19: BNA01N01066/CRXD001; datum ve formátu RRRRMMDD 5: 20081231; datum ve formátu RRRRMMDD 6: 20231231; Kód dle metodiky 11: 11; libovolný text 21: Kabel UTP Belden 1583E 4x2 drát Cat.5; dle rejstříku 22: Belden Inc.; dle výrobce 23: 46077 0101000; dle rejstříku 24: COMIMPEX, spol. s r.o.; dle dodavatele 25: 006942; dle dodavatele 51: 126.1A; dle dodavatele 52: C.126.1A; dle dodavatele 53: 38; dle dodavatele 54: 1; dle dodavatele 55: CJ588; dle dodavatele 56: CJ588; dle dodavatele 57: 94.4; dle dodavatele 58: metalický datový UTP; dle dodavatele 59: TP drát; dle dodavatele 60: 8; dle dodavatele 61: 19.7
BNA01N01000/CRWD231 | BNA01N01000/CRWS006; BNA01N01051/CRWS002; BNA01N01051/CRWS004; BNA01N01000/CRWS008; BNA01N01053/CRUL002; BNA01N01053/CRUL003; BNA01N01000/CRWS009; BNA01N01054/CRUL001; BNA01N01000/CRWS010; BNA01N01055/CRUL001; BNA01N01000/CRWS011; BNA01N01056/CRUL001; BNA01N01000/CRWS012; BNA01N01057/CRUL001; BNA01N01000/CRWS013; BNA01N01058/CRUL001; BNA01N01000/CRWS014; BNA01N01059/CRUL001; BNA01N01000/CRWS015; BNA01N01060/CRUL001; BNA01N01000/CRWS016; BNA01N01061/CRUL001; BNA01N01000/CRWS017; BNA01N01062/CRUL001; BNA01N01000/CRWS018; BNA01N01063/CRUL001; BNA01N01000/CRWS019; BNA01N01065b/CRUL001; BNA01N01000/CRWS020; BNA01N01065/CRUL001; BNA01N01000/CRWS021; BNA01N01065a/CRUL001; BNA01N01065a/CRUL002; BNA01N01000/CRWS022; BNA01N01066/CRUL001; BNA01N01066/CRUL002 | CRWD231 | Kód prvku 18: BNA01N01079/CRXD005; Kód prvku 19: BNA01N01066/CRXD001; datum ve formátu RRRRMMDD 5: 20081231; datum ve formátu RRRRMMDD 6: 20231231; Kód dle metodiky 11: 11; libovolný text 21: Kabel UTP Belden 1583E 4x2 drát Cat.5; dle rejstříku 22: Belden Inc.; dle výrobce 23: 46077 0101000; dle rejstříku 24: COMIMPEX, spol. s r.o.; dle dodavatele 25: 006942; dle dodavatele 51: 126.1B; dle dodavatele 52: C.126.1B; dle dodavatele 53: 39; dle dodavatele 54: 2; dle dodavatele 55: CJ588; dle dodavatele 56: CJ588; dle dodavatele 57: 94.4; dle dodavatele 58: metalický datový UTP; dle dodavatele 59: TP drát; dle dodavatele 60: 8; dle dodavatele 61: 19.8
BNA01N01000/CRWD232 | BNA01N01000/CRWS006; BNA01N01051/CRWS002; BNA01N01051/CRWS004; BNA01N01000/CRWS008; BNA01N01053/CRUL002; BNA01N01053/CRUL003; BNA01N01000/CRWS009; BNA01N01054/CRUL001; BNA01N01000/CRWS010; BNA01N01055/CRUL001; BNA01N01000/CRWS011; BNA01N01056/CRUL001; BNA01N01000/CRWS012; BNA01N01057/CRUL001; BNA01N01000/CRWS013; BNA01N01058/CRUL001; BNA01N01000/CRWS014; BNA01N01059/CRUL001; BNA01N01000/CRWS015; BNA01N01060/CRUL001; BNA01N01000/CRWS016; BNA01N01061/CRUL001; BNA01N01000/CRWS017; BNA01N01062/CRUL001; BNA01N01000/CRWS018; BNA01N01063/CRUL001; BNA01N01000/CRWS019; BNA01N01065b/CRUL001; BNA01N01000/CRWS020; BNA01N01065/CRUL001; BNA01N01000/CRWS021; BNA01N01065a/CRUL001; BNA01N01065a/CRUL002; BNA01N01000/CRWS022; BNA01N01066/CRUL001; BNA01N01066/CRUL002 | CRWD232 | Kód prvku 18: BNA01N01079/CRXD005; Kód prvku 19: BNA01N01066/CRXD002; datum ve formátu RRRRMMDD 5: 20081231; datum ve formátu RRRRMMDD 6: 20231231; Kód dle metodiky 11: 11; libovolný text 21: Kabel UTP Belden 1583E 4x2 drát Cat.5; dle rejstříku 22: Belden Inc.; dle výrobce 23: 46077 0101000; dle rejstříku 24: COMIMPEX, spol. s r.o.; dle dodavatele 25: 006942; dle dodavatele 51: 126.2A; dle dodavatele 52: C.126.2A; dle dodavatele 53: 40; dle dodavatele 54: 1; dle dodavatele 55: CJ588; dle dodavatele 56: CJ588; dle dodavatele 57: 94.4; dle dodavatele 58: metalický datový UTP; dle dodavatele 59: TP drát; dle dodavatele 60: 8; dle dodavatele 61: 19.7
BNA01N01000/CRWD233 | BNA01N01000/CRWS006; BNA01N01051/CRWS002; BNA01N01051/CRWS004; BNA01N01000/CRWS008; BNA01N01053/CRUL002; BNA01N01053/CRUL003; BNA01N01000/CRWS009; BNA01N01054/CRUL001; BNA01N01000/CRWS010; BNA01N01055/CRUL001; BNA01N01000/CRWS011; BNA01N01056/CRUL001; BNA01N01000/CRWS012; BNA01N01057/CRUL001; BNA01N01000/CRWS013; BNA01N01058/CRUL001; BNA01N01000/CRWS014; BNA01N01059/CRUL001; BNA01N01000/CRWS015; BNA01N01060/CRUL001; BNA01N01000/CRWS016; BNA01N01061/CRUL001; BNA01N01000/CRWS017; BNA01N01062/CRUL001; BNA01N01000/CRWS018; BNA01N01063/CRUL001; BNA01N01000/CRWS019; BNA01N01065b/CRUL001; BNA01N01000/CRWS020; BNA01N01065/CRUL001; BNA01N01000/CRWS021; BNA01N01065a/CRUL001; BNA01N01065a/CRUL002; BNA01N01000/CRWS022; BNA01N01066/CRUL001; BNA01N01066/CRUL002 | CRWD233 | Kód prvku 18: BNA01N01079/CRXD005; Kód prvku 19: BNA01N01066/CRXD002; datum ve formátu RRRRMMDD 5: 20081231; datum ve formátu RRRRMMDD 6: 20231231; Kód dle metodiky 11: 11; libovolný text 21: Kabel UTP Belden 1583E 4x2 drát Cat.5; dle rejstříku 22: Belden Inc.; dle výrobce 23: 46077 0101000; dle rejstříku 24: COMIMPEX, spol. s r.o.; dle dodavatele 25: 006942; dle dodavatele 51: 126.2B; dle dodavatele 52: C.126.2B; dle dodavatele 53: 41; dle dodavatele 54: 2; dle dodavatele 55: CJ588; dle dodavatele 56: CJ588; dle dodavatele 57: 95; dle dodavatele 58: metalický datový UTP; dle dodavatele 59: TP drát; dle dodavatele 60: 8; dle dodavatele 61: 19.9
2.NP
BNA01N02000/CRWD001 | BNA01N02062/CRWS002; BNA01N02059/CRUL002; BNA01N02038/CRUL001; BNA01N02038/CRUL002; BNA01N02000/CRWS011; BNA01N02037/CRUL001; BNA01N02000/CRWS012; BNA01N02036/CRUL001; BNA01N02000/CRWS013; BNA01N02035/CRUL001; BNA01N02000/CRWS014; BNA01N02034/CRUL001; BNA01N02000/CRWS015; BNA01N02033/CRUL001 | CRWD001 | Kód prvku 18: BNA01N02062/CRXD002; Kód prvku 19: BNA01N02033/CRXD001; datum ve formátu RRRRMMDD 5: 20081231; datum ve formátu RRRRMMDD 6: 20231231; Kód dle metodiky 11: 11; libovolný text 21: Kabel UTP Belden 1583E 4x2 drát Cat.5; dle rejstříku 22: Belden Inc.; dle výrobce 23: 46077 0101000; dle rejstříku 24: COMIMPEX, spol. s r.o.; dle dodavatele 25: 006942; dle dodavatele 51: 201.1A; dle dodavatele 52: C.201.1A; dle dodavatele 53: 35; dle dodavatele 54: 1; dle dodavatele 55: CJ588; dle dodavatele 56: CJ588; dle dodavatele 57: 26.7; dle dodavatele 58: metalický datový UTP; dle dodavatele 59: TP drát; dle dodavatele 60: 8; dle dodavatele 61: 5.7
BNA01N02000/CRWD002 | BNA01N02062/CRWS002; BNA01N02059/CRUL002; BNA01N02038/CRUL001; BNA01N02038/CRUL002; BNA01N02000/CRWS011; BNA01N02037/CRUL001; BNA01N02000/CRWS012; BNA01N02036/CRUL001; BNA01N02000/CRWS013; BNA01N02035/CRUL001; BNA01N02000/CRWS014; BNA01N02034/CRUL001; BNA01N02000/CRWS015; BNA01N02033/CRUL001 | CRWD002 | Kód prvku 18: BNA01N02062/CRXD002; Kód prvku 19: BNA01N02033/CRXD001; datum ve formátu RRRRMMDD 5: 20081231; datum ve formátu RRRRMMDD 6: 20231231; Kód dle metodiky 11: 11; libovolný text 21: Kabel UTP Belden 1583E 4x2 drát Cat.5; dle rejstříku 22: Belden Inc.; dle výrobce 23: 46077 0101000; dle rejstříku 24: COMIMPEX, spol. s r.o.; dle dodavatele 25: 006942; dle dodavatele 51: 201.1B; dle dodavatele 52: C.201.1B; dle dodavatele 53: 36; dle dodavatele 54: 2; dle dodavatele 55: CJ588; dle dodavatele 56: CJ588; dle dodavatele 57: 26.7; dle dodavatele 58: metalický datový UTP; dle dodavatele 59: TP drát; dle dodavatele 60: 8; dle dodavatele 61: 5.8
BNA01N02000/CRWD003 | BNA01N02062/CRWS002; BNA01N02059/CRUL002; BNA01N02038/CRUL001; BNA01N02038/CRUL002; BNA01N02000/CRWS011; BNA01N02037/CRUL001; BNA01N02000/CRWS012; BNA01N02036/CRUL001; BNA01N02000/CRWS013; BNA01N02035/CRUL001; BNA01N02000/CRWS014; BNA01N02034/CRUL001; | CRWD003 | Kód prvku 18: BNA01N02062/CRXD002; Kód prvku 19: BNA01N02034/CRXD001; datum ve formátu RRRRMMDD 5: 20081231; datum ve formátu RRRRMMDD 6: 20231231; Kód dle metodiky 11: 11; libovolný text 21: Kabel UTP Belden 1583E 4x2 drát Cat.5; dle rejstříku 22: Belden Inc.; dle výrobce 23: 46077 0101000; dle rejstříku 24: COMIMPEX, spol. s r.o.; dle dodavatele 25: 006942; dle dodavatele 51: 202.1A; dle dodavatele 52: C.202.1A; dle dodavatele 53: 37; dle dodavatele 54: 1; dle dodavatele 55: CJ588; dle dodavatele 56: CJ588; dle dodavatele 57: 26.5; dle dodavatele 58: metalický datový UTP; dle dodavatele 59: TP drát; dle dodavatele 60: 8; dle dodavatele 61: 5.7
BNA01N02000/CRWD004 | BNA01N02062/CRWS002; BNA01N02059/CRUL002; BNA01N02038/CRUL001; BNA01N02038/CRUL002; BNA01N02000/CRWS011; BNA01N02037/CRUL001; BNA01N02000/CRWS012; BNA01N02036/CRUL001; BNA01N02000/CRWS013; BNA01N02035/CRUL001; BNA01N02000/CRWS014; BNA01N02034/CRUL001; | CRWD004 | Kód prvku 18: BNA01N02062/CRXD002; Kód prvku 19: BNA01N02034/CRXD001; datum ve formátu RRRRMMDD 5: 20081231; datum ve formátu RRRRMMDD 6: 20231231; Kód dle metodiky 11: 11; libovolný text 21: Kabel UTP Belden 1583E 4x2 drát Cat.5; dle rejstříku 22: Belden Inc.; dle výrobce 23: 46077 0101000; dle rejstříku 24: COMIMPEX, spol. s r.o.; dle dodavatele 25: 006942; dle dodavatele 51: 202.1B; dle dodavatele 52: C.202.1B; dle dodavatele 53: 38; dle dodavatele 54: 2; dle dodavatele 55: CJ588; dle dodavatele 56: CJ588; dle dodavatele 57: 26.7; dle dodavatele 58: metalický datový UTP; dle dodavatele 59: TP drát; dle dodavatele 60: 8; dle dodavatele 61: 6.4
BNA01N02000/CRWD005 | BNA01N02062/CRWS002; BNA01N02059/CRUL002; BNA01N02038/CRUL001; BNA01N02038/CRUL002; BNA01N02000/CRWS011; BNA01N02037/CRUL001; BNA01N02000/CRWS012; BNA01N02036/CRUL001; BNA01N02000/CRWS013; BNA01N02035/CRUL001; BNA01N02000/CRWS014; BNA01N02034/CRUL001; | CRWD005 | Kód prvku 18: BNA01N02062/CRXD002; Kód prvku 19: BNA01N02034/CRXD002; datum ve formátu RRRRMMDD 5: 20081231; datum ve formátu RRRRMMDD 6: 20231231; Kód dle metodiky 11: 11; libovolný text 21: Kabel UTP Belden 1583E 4x2 drát Cat.5; dle rejstříku 22: Belden Inc.; dle výrobce 23: 46077 0101000; dle rejstříku 24: COMIMPEX, spol. s r.o.; dle dodavatele 25: 006942; dle dodavatele 51: 202.2A; dle dodavatele 52: C.202.2A; dle dodavatele 53: 39; dle dodavatele 54: 1; dle dodavatele 55: CJ588; dle dodavatele 56: CJ588; dle dodavatele 57: 24.7; dle dodavatele 58: metalický datový UTP; dle dodavatele 59: TP drát; dle dodavatele 60: 8; dle dodavatele 61: 5.1
BNA01N02000/CRWD006 | BNA01N02062/CRWS002; BNA01N02059/CRUL002; BNA01N02038/CRUL001; BNA01N02038/CRUL002; BNA01N02000/CRWS011; BNA01N02037/CRUL001; BNA01N02000/CRWS012; BNA01N02036/CRUL001; BNA01N02000/CRWS013; BNA01N02035/CRUL001; BNA01N02000/CRWS014; BNA01N02034/CRUL001; | CRWD006 | Kód prvku 18: BNA01N02062/CRXD002; Kód prvku 19: BNA01N02034/CRXD002; datum ve formátu RRRRMMDD 5: 20081231; datum ve formátu RRRRMMDD 6: 20231231; Kód dle metodiky 11: 11; libovolný text 21: Kabel UTP Belden 1583E 4x2 drát Cat.5; dle rejstříku 22: Belden Inc.; dle výrobce 23: 46077 0101000; dle rejstříku 24: COMIMPEX, spol. s r.o.; dle dodavatele 25: 006942; dle dodavatele 51: 202.2B; dle dodavatele 52: C.202.2B; dle dodavatele 53: 40; dle dodavatele 54: 2; dle dodavatele 55: CJ588; dle dodavatele 56: CJ588; dle dodavatele 57: 24.9; dle dodavatele 58: metalický datový UTP; dle dodavatele 59: TP drát; dle dodavatele 60: 8; dle dodavatele 61: 5.6
BNA01N02000/CRWD007 | BNA01N02062/CRWS002; BNA01N02059/CRUL002; BNA01N02038/CRUL001; BNA01N02038/CRUL002; BNA01N02000/CRWS011; BNA01N02037/CRUL001; BNA01N02000/CRWS012; BNA01N02036/CRUL001; BNA01N02000/CRWS013; BNA01N02035/CRUL001; | CRWD007 | Kód prvku 18: BNA01N02062/CRXD002; Kód prvku 19: BNA01N02035/CRXD001; datum ve formátu RRRRMMDD 5: 20081231; datum ve formátu RRRRMMDD 6: 20231231; Kód dle metodiky 11: 11; libovolný text 21: Kabel UTP Belden 1583E 4x2 drát Cat.5; dle rejstříku 22: Belden Inc.; dle výrobce 23: 46077 0101000; dle rejstříku 24: COMIMPEX, spol. s r.o.; dle dodavatele 25: 006942; dle dodavatele 51: 203.1A; dle dodavatele 52: C.203.1A; dle dodavatele 53: 41; dle dodavatele 54: 1; dle dodavatele 55: CJ588; dle dodavatele 56: CJ588; dle dodavatele 57: 23; dle dodavatele 58: metalický datový UTP; dle dodavatele 59: TP drát; dle dodavatele 60: 8; dle dodavatele 61: 5
BNA01N02000/CRWD008 | BNA01N02062/CRWS002; BNA01N02059/CRUL002; BNA01N02038/CRUL001; BNA01N02038/CRUL002; BNA01N02000/CRWS011; BNA01N02037/CRUL001; BNA01N02000/CRWS012; BNA01N02036/CRUL001; BNA01N02000/CRWS013; BNA01N02035/CRUL001; | CRWD008 | Kód prvku 18: BNA01N02062/CRXD002; Kód prvku 19: BNA01N02035/CRXD001; datum ve formátu RRRRMMDD 5: 20081231; datum ve formátu RRRRMMDD 6: 20231231; Kód dle metodiky 11: 11; libovolný text 21: Kabel UTP Belden 1583E 4x2 drát Cat.5; dle rejstříku 22: Belden Inc.; dle výrobce 23: 46077 0101000; dle rejstříku 24: COMIMPEX, spol. s r.o.; dle dodavatele 25: 006942; dle dodavatele 51: 203.1B; dle dodavatele 52: C.203.1B; dle dodavatele 53: 42; dle dodavatele 54: 2; dle dodavatele 55: CJ588; dle dodavatele 56: CJ588; dle dodavatele 57: 23; dle dodavatele 58: metalický datový UTP; dle dodavatele 59: TP drát; dle dodavatele 60: 8; dle dodavatele 61: 5
BNA01N02000/CRWD009 | BNA01N02062/CRWS002; BNA01N02059/CRUL002; BNA01N02038/CRUL001; BNA01N02038/CRUL002; BNA01N02000/CRWS011; BNA01N02037/CRUL001; BNA01N02000/CRWS012; BNA01N02036/CRUL001; BNA01N02000/CRWS013; BNA01N02035/CRUL001; | CRWD009 | Kód prvku 18: BNA01N02062/CRXD002; Kód prvku 19: BNA01N02035/CRXD002; datum ve formátu RRRRMMDD 5: 20081231; datum ve formátu RRRRMMDD 6: 20231231; Kód dle metodiky 11: 11; libovolný text 21: Kabel UTP Belden 1583E 4x2 drát Cat.5; dle rejstříku 22: Belden Inc.; dle výrobce 23: 46077 0101000; dle rejstříku 24: COMIMPEX, spol. s r.o.; dle dodavatele 25: 006942; dle dodavatele 51: 203.2A; dle dodavatele 52: C.203.2A; dle dodavatele 53: 43; dle dodavatele 54: 1; dle dodavatele 55: CJ588; dle dodavatele 56: CJ588; dle dodavatele 57: 22; dle dodavatele 58: metalický datový UTP; dle dodavatele 59: TP drát; dle dodavatele 60: 8; dle dodavatele 61: 5
BNA01N02000/CRWD010 | BNA01N02062/CRWS002; BNA01N02059/CRUL002; BNA01N02038/CRUL001; BNA01N02038/CRUL002; BNA01N02000/CRWS011; BNA01N02037/CRUL001; BNA01N02000/CRWS012; BNA01N02036/CRUL001; BNA01N02000/CRWS013; BNA01N02035/CRUL001; | CRWD010 | Kód prvku 18: BNA01N02062/CRXD002; Kód prvku 19: BNA01N02035/CRXD002; datum ve formátu RRRRMMDD 5: 20081231; datum ve formátu RRRRMMDD 6: 20231231; Kód dle metodiky 11: 11; libovolný text 21: Kabel UTP Belden 1583E 4x2 drát Cat.5; dle rejstříku 22: Belden Inc.; dle výrobce 23: 46077 0101000; dle rejstříku 24: COMIMPEX, spol. s r.o.; dle dodavatele 25: 006942; dle dodavatele 51: 203.2B; dle dodavatele 52: C.203.2B; dle dodavatele 53: 44; dle dodavatele 54: 2; dle dodavatele 55: CJ588; dle dodavatele 56: CJ588; dle dodavatele 57: 21.8; dle dodavatele 58: metalický datový UTP; dle dodavatele 59: TP drát; dle dodavatele 60: 8; dle dodavatele 61: 4.7
BNA01N02000/CRWD011 | BNA01N02062/CRWS002; BNA01N02059/CRUL002; BNA01N02038/CRUL001; BNA01N02038/CRUL002; BNA01N02000/CRWS011; BNA01N02037/CRUL001; BNA01N02000/CRWS012; BNA01N02036/CRUL001; BNA01N02036/CRUL002; BNA01N02036/CRUL003; | CRWD011 | Kód prvku 18: BNA01N02062/CRXD002; Kód prvku 19: BNA01N02036/CRXD001; datum ve formátu RRRRMMDD 5: 20081231; datum ve formátu RRRRMMDD 6: 20231231; Kód dle metodiky 11: 11; libovolný text 21: Kabel UTP Belden 1583E 4x2 drát Cat.5; dle rejstříku 22: Belden Inc.; dle výrobce 23: 46077 0101000; dle rejstříku 24: COMIMPEX, spol. s r.o.; dle dodavatele 25: 006942; dle dodavatele 51: 204.1A; dle dodavatele 52: C.204.1A; dle dodavatele 53: 45; dle dodavatele 54: 1; dle dodavatele 55: CJ588; dle dodavatele 56: CJ588; dle dodavatele 57: 28.3; dle dodavatele 58: metalický datový UTP; dle dodavatele 59: TP drát; dle dodavatele 60: 8; dle dodavatele 61: 6.1
BNA01N02000/CRWD012 | BNA01N02062/CRWS002; BNA01N02059/CRUL002; BNA01N02038/CRUL001; BNA01N02038/CRUL002; BNA01N02000/CRWS011; BNA01N02037/CRUL001; BNA01N02000/CRWS012; BNA01N02036/CRUL001; BNA01N02036/CRUL002; BNA01N02036/CRUL003; | CRWD012 | Kód prvku 18: BNA01N02062/CRXD002; Kód prvku 19: BNA01N02036/CRXD001; datum ve formátu RRRRMMDD 5: 20081231; datum ve formátu RRRRMMDD 6: 20231231; Kód dle metodiky 11: 11; libovolný text 21: Kabel UTP Belden 1583E 4x2 drát Cat.5; dle rejstříku 22: Belden Inc.; dle výrobce 23: 46077 0101000; dle rejstříku 24: COMIMPEX, spol. s r.o.; dle dodavatele 25: 006942; dle dodavatele 51: 204.1B; dle dodavatele 52: C.204.1B; dle dodavatele 53: 46; dle dodavatele 54: 2; dle dodavatele 55: CJ588; dle dodavatele 56: CJ588; dle dodavatele 57: 28.3; dle dodavatele 58: metalický datový UTP; dle dodavatele 59: TP drát; dle dodavatele 60: 8; dle dodavatele 61: 6.1
BNA01N02000/CRWD013 | BNA01N02062/CRWS002; BNA01N02059/CRUL002; BNA01N02038/CRUL001; BNA01N02038/CRUL002; BNA01N02000/CRWS011; BNA01N02037/CRUL001; BNA01N02000/CRWS012; BNA01N02036/CRUL001; BNA01N02036/CRUL002; BNA01N02036/CRUL003; | CRWD013 | Kód prvku 18: BNA01N02062/CRXD002; Kód prvku 19: BNA01N02036/CRXD002; datum ve formátu RRRRMMDD 5: 20081231; datum ve formátu RRRRMMDD 6: 20231231; Kód dle metodiky 11: 11; libovolný text 21: Kabel UTP Belden 1583E 4x2 drát Cat.5; dle rejstříku 22: Belden Inc.; dle výrobce 23: 46077 0101000; dle rejstříku 24: COMIMPEX, spol. s r.o.; dle dodavatele 25: 006942; dle dodavatele 51: 204.2A; dle dodavatele 52: C.204.2A; dle dodavatele 53: 47; dle dodavatele 54: 1; dle dodavatele 55: CJ588; dle dodavatele 56: CJ588; dle dodavatele 57: 28.3; dle dodavatele 58: metalický datový UTP; dle dodavatele 59: TP drát; dle dodavatele 60: 8; dle dodavatele 61: 6.1
BNA01N02000/CRWD014 | BNA01N02062/CRWS002; BNA01N02059/CRUL002; BNA01N02038/CRUL001; BNA01N02038/CRUL002; BNA01N02000/CRWS011; BNA01N02037/CRUL001; BNA01N02000/CRWS012; BNA01N02036/CRUL001; BNA01N02036/CRUL002; BNA01N02036/CRUL003; | CRWD014 | Kód prvku 18: BNA01N02062/CRXD002; Kód prvku 19: BNA01N02036/CRXD002; datum ve formátu RRRRMMDD 5: 20081231; datum ve formátu RRRRMMDD 6: 20231231; Kód dle metodiky 11: 11; libovolný text 21: Kabel UTP Belden 1583E 4x2 drát Cat.5; dle rejstříku 22: Belden Inc.; dle výrobce 23: 46077 0101000; dle rejstříku 24: COMIMPEX, spol. s r.o.; dle dodavatele 25: 006942; dle dodavatele 51: 204.2B; dle dodavatele 52: C.204.2B; dle dodavatele 53: 48; dle dodavatele 54: 2; dle dodavatele 55: CJ588; dle dodavatele 56: CJ588; dle dodavatele 57: 28.3; dle dodavatele 58: metalický datový UTP; dle dodavatele 59: TP drát; dle dodavatele 60: 8; dle dodavatele 61: 6.1
BNA01N02000/CRWD015 | BNA01N02062/CRWS002; BNA01N02059/CRUL002; BNA01N02038/CRUL001; BNA01N02038/CRUL002; BNA01N02000/CRWS011; BNA01N02037/CRUL001; BNA01N02000/CRWS012; BNA01N02036/CRUL001; | CRWD015 | Kód prvku 18: BNA01N02062/CRXD003; Kód prvku 19: BNA01N02036/CRXD003; datum ve formátu RRRRMMDD 5: 20081231; datum ve formátu RRRRMMDD 6: 20231231; Kód dle metodiky 11: 11; libovolný text 21: Kabel UTP Belden 1583E 4x2 drát Cat.5; dle rejstříku 22: Belden Inc.; dle výrobce 23: 46077 0101000; dle rejstříku 24: COMIMPEX, spol. s r.o.; dle dodavatele 25: 006942; dle dodavatele 51: 204.3A; dle dodavatele 52: C.204.3A; dle dodavatele 53: 1; dle dodavatele 54: 1; dle dodavatele 55: CJ588; dle dodavatele 56: CJ588; dle dodavatele 57: 20.6; dle dodavatele 58: metalický datový UTP; dle dodavatele 59: TP drát; dle dodavatele 60: 8; dle dodavatele 61: 5.2
BNA01N02000/CRWD016 | BNA01N02062/CRWS002; BNA01N02059/CRUL002; BNA01N02038/CRUL001; BNA01N02038/CRUL002; BNA01N02000/CRWS011; BNA01N02037/CRUL001; BNA01N02000/CRWS012; BNA01N02036/CRUL001; | CRWD016 | Kód prvku 18: BNA01N02062/CRXD003; Kód prvku 19: BNA01N02036/CRXD003; datum ve formátu RRRRMMDD 5: 20081231; datum ve formátu RRRRMMDD 6: 20231231; Kód dle metodiky 11: 11; libovolný text 21: Kabel UTP Belden 1583E 4x2 drát Cat.5; dle rejstříku 22: Belden Inc.; dle výrobce 23: 46077 0101000; dle rejstříku 24: COMIMPEX, spol. s r.o.; dle dodavatele 25: 006942; dle dodavatele 51: 204.3B; dle dodavatele 52: C.204.3B; dle dodavatele 53: 2; dle dodavatele 54: 2; dle dodavatele 55: CJ588; dle dodavatele 56: CJ588; dle dodavatele 57: 20.4; dle dodavatele 58: metalický datový UTP; dle dodavatele 59: TP drát; dle dodavatele 60: 8; dle dodavatele 61: 4.2
BNA01N02000/CRWD017 | BNA01N02062/CRWS002; BNA01N02059/CRUL002; BNA01N02038/CRUL001; BNA01N02038/CRUL002; BNA01N02000/CRWS011; BNA01N02037/CRUL001; BNA01N02000/CRWS012; BNA01N02036/CRUL001; | CRWD017 | Kód prvku 18: BNA01N02062/CRXD003; Kód prvku 19: BNA01N02036/CRXD004; datum ve formátu RRRRMMDD 5: 20081231; datum ve formátu RRRRMMDD 6: 20231231; Kód dle metodiky 11: 11; libovolný text 21: Kabel UTP Belden 1583E 4x2 drát Cat.5; dle rejstříku 22: Belden Inc.; dle výrobce 23: 46077 0101000; dle rejstříku 24: COMIMPEX, spol. s r.o.; dle dodavatele 25: 006942; dle dodavatele 51: 204.4A; dle dodavatele 52: C.204.4A; dle dodavatele 53: 3; dle dodavatele 54: 1; dle dodavatele 55: CJ588; dle dodavatele 56: CJ588; dle dodavatele 57: 18; dle dodavatele 58: metalický datový UTP; dle dodavatele 59: TP drát; dle dodavatele 60: 8; dle dodavatele 61: 3.8
BNA01N02000/CRWD018 | BNA01N02062/CRWS002; BNA01N02059/CRUL002; BNA01N02038/CRUL001; BNA01N02038/CRUL002; BNA01N02000/CRWS011; BNA01N02037/CRUL001; BNA01N02000/CRWS012; BNA01N02036/CRUL001; | CRWD018 | Kód prvku 18: BNA01N02062/CRXD003; Kód prvku 19: BNA01N02036/CRXD004; datum ve formátu RRRRMMDD 5: 20081231; datum ve formátu RRRRMMDD 6: 20231231; Kód dle metodiky 11: 11; libovolný text 21: Kabel UTP Belden 1583E 4x2 drát Cat.5; dle rejstříku 22: Belden Inc.; dle výrobce 23: 46077 0101000; dle rejstříku 24: COMIMPEX, spol. s r.o.; dle dodavatele 25: 006942; dle dodavatele 51: 204.4B; dle dodavatele 52: C.204.4B; dle dodavatele 53: 4; dle dodavatele 54: 2; dle dodavatele 55: CJ588; dle dodavatele 56: CJ588; dle dodavatele 57: 18; dle dodavatele 58: metalický datový UTP; dle dodavatele 59: TP drát; dle dodavatele 60: 8; dle dodavatele 61: 3.8
BNA01N02000/CRWD019 | BNA01N02062/CRWS002; BNA01N02059/CRUL002; BNA01N02038/CRUL001; BNA01N02038/CRUL002; BNA01N02000/CRWS011; BNA01N02037/CRUL001; BNA01N02000/CRWS012; BNA01N02036/CRUL001; | CRWD019 | Kód prvku 18: BNA01N02062/CRXD003; Kód prvku 19: BNA01N02036/CRXD005; datum ve formátu RRRRMMDD 5: 20081231; datum ve formátu RRRRMMDD 6: 20231231; Kód dle metodiky 11: 11; libovolný text 21: Kabel UTP Belden 1583E 4x2 drát Cat.5; dle rejstříku 22: Belden Inc.; dle výrobce 23: 46077 0101000; dle rejstříku 24: COMIMPEX, spol. s r.o.; dle dodavatele 25: 006942; dle dodavatele 51: 204.5A; dle dodavatele 52: C.204.5A; dle dodavatele 53: 5; dle dodavatele 54: 1; dle dodavatele 55: CJ588; dle dodavatele 56: CJ588; dle dodavatele 57: 17.1; dle dodavatele 58: metalický datový UTP; dle dodavatele 59: TP drát; dle dodavatele 60: 8; dle dodavatele 61: 4.7
BNA01N02000/CRWD020 | BNA01N02062/CRWS002; BNA01N02059/CRUL002; BNA01N02038/CRUL001; BNA01N02038/CRUL002; BNA01N02000/CRWS011; BNA01N02037/CRUL001; BNA01N02000/CRWS012; BNA01N02036/CRUL001; | CRWD020 | Kód prvku 18: BNA01N02062/CRXD003; Kód prvku 19: BNA01N02036/CRXD005; datum ve formátu RRRRMMDD 5: 20081231; datum ve formátu RRRRMMDD 6: 20231231; Kód dle metodiky 11: 11; libovolný text 21: Kabel UTP Belden 1583E 4x2 drát Cat.5; dle rejstříku 22: Belden Inc.; dle výrobce 23: 46077 0101000; dle rejstříku 24: COMIMPEX, spol. s r.o.; dle dodavatele 25: 006942; dle dodavatele 51: 204.5B; dle dodavatele 52: C.204.5B; dle dodavatele 53: 6; dle dodavatele 54: 2; dle dodavatele 55: CJ588; dle dodavatele 56: CJ588; dle dodavatele 57: 16.7; dle dodavatele 58: metalický datový UTP; dle dodavatele 59: TP drát; dle dodavatele 60: 8; dle dodavatele 61: 3.6
BNA01N02000/CRWD021 | BNA01N02062/CRWS002; BNA01N02059/CRUL002; BNA01N02038/CRUL001; BNA01N02038/CRUL002; BNA01N02000/CRWS011; BNA01N02037/CRUL001; | CRWD021 | Kód prvku 18: BNA01N02062/CRXD003; Kód prvku 19: BNA01N02037/CRXD001; datum ve formátu RRRRMMDD 5: 20081231; datum ve formátu RRRRMMDD 6: 20231231; Kód dle metodiky 11: 11; libovolný text 21: Kabel UTP Belden 1583E 4x2 drát Cat.5; dle rejstříku 22: Belden Inc.; dle výrobce 23: 46077 0101000; dle rejstříku 24: COMIMPEX, spol. s r.o.; dle dodavatele 25: 006942; dle dodavatele 51: 205.1A; dle dodavatele 52: C.205.1A; dle dodavatele 53: 7; dle dodavatele 54: 1; dle dodavatele 55: CJ588; dle dodavatele 56: CJ588; dle dodavatele 57: 15.3; dle dodavatele 58: metalický datový UTP; dle dodavatele 59: TP drát; dle dodavatele 60: 8; dle dodavatele 61: 3.4
BNA01N02000/CRWD022 | BNA01N02062/CRWS002; BNA01N02059/CRUL002; BNA01N02038/CRUL001; BNA01N02038/CRUL002; BNA01N02000/CRWS011; BNA01N02037/CRUL001; | CRWD022 | Kód prvku 18: BNA01N02062/CRXD003; Kód prvku 19: BNA01N02037/CRXD001; datum ve formátu RRRRMMDD 5: 20081231; datum ve formátu RRRRMMDD 6: 20231231; Kód dle metodiky 11: 11; libovolný text 21: Kabel UTP Belden 1583E 4x2 drát Cat.5; dle rejstříku 22: Belden Inc.; dle výrobce 23: 46077 0101000; dle rejstříku 24: COMIMPEX, spol. s r.o.; dle dodavatele 25: 006942; dle dodavatele 51: 205.1B; dle dodavatele 52: C.205.1B; dle dodavatele 53: 8; dle dodavatele 54: 2; dle dodavatele 55: CJ588; dle dodavatele 56: CJ588; dle dodavatele 57: 15.3; dle dodavatele 58: metalický datový UTP; dle dodavatele 59: TP drát; dle dodavatele 60: 8; dle dodavatele 61: 3.4
BNA01N02000/CRWD023 | BNA01N02062/CRWS002; BNA01N02059/CRUL002; BNA01N02038/CRUL001; BNA01N02038/CRUL002; BNA01N02000/CRWS011; BNA01N02037/CRUL001; | CRWD023 | Kód prvku 18: BNA01N02062/CRXD003; Kód prvku 19: BNA01N02037/CRXD002; datum ve formátu RRRRMMDD 5: 20081231; datum ve formátu RRRRMMDD 6: 20231231; Kód dle metodiky 11: 11; libovolný text 21: Kabel UTP Belden 1583E 4x2 drát Cat.5; dle rejstříku 22: Belden Inc.; dle výrobce 23: 46077 0101000; dle rejstříku 24: COMIMPEX, spol. s r.o.; dle dodavatele 25: 006942; dle dodavatele 51: 205.2A; dle dodavatele 52: C.205.2A; dle dodavatele 53: 9; dle dodavatele 54: 1; dle dodavatele 55: CJ588; dle dodavatele 56: CJ588; dle dodavatele 57: 13.9; dle dodavatele 58: metalický datový UTP; dle dodavatele 59: TP drát; dle dodavatele 60: 8; dle dodavatele 61: 3
BNA01N02000/CRWD024 | BNA01N02062/CRWS002; BNA01N02059/CRUL002; BNA01N02038/CRUL001; BNA01N02038/CRUL002; BNA01N02000/CRWS011; BNA01N02037/CRUL001; | CRWD024 | Kód prvku 18: BNA01N02062/CRXD003; Kód prvku 19: BNA01N02037/CRXD002; datum ve formátu RRRRMMDD 5: 20081231; datum ve formátu RRRRMMDD 6: 20231231; Kód dle metodiky 11: 11; libovolný text 21: Kabel UTP Belden 1583E 4x2 drát Cat.5; dle rejstříku 22: Belden Inc.; dle výrobce 23: 46077 0101000; dle rejstříku 24: COMIMPEX, spol. s r.o.; dle dodavatele 25: 006942; dle dodavatele 51: 205.2B; dle dodavatele 52: C.205.2B; dle dodavatele 53: 10; dle dodavatele 54: 2; dle dodavatele 55: CJ588; dle dodavatele 56: CJ588; dle dodavatele 57: 14.1; dle dodavatele 58: metalický datový UTP; dle dodavatele 59: TP drát; dle dodavatele 60: 8; dle dodavatele 61: 3
BNA01N02000/CRWD025 | BNA01N02062/CRWS002; BNA01N02059/CRUL002; BNA01N02038/CRUL001; BNA01N02038/CRUL002; BNA01N02000/CRWS011; BNA01N02037/CRUL001; | CRWD025 | Kód prvku 18: BNA01N02062/CRXD003; Kód prvku 19: BNA01N02037/CRXD003; datum ve formátu RRRRMMDD 5: 20081231; datum ve formátu RRRRMMDD 6: 20231231; Kód dle metodiky 11: 11; libovolný text 21: Kabel UTP Belden 1583E 4x2 drát Cat.5; dle rejstříku 22: Belden Inc.; dle výrobce 23: 46077 0101000; dle rejstříku 24: COMIMPEX, spol. s r.o.; dle dodavatele 25: 006942; dle dodavatele 51: 205.3A; dle dodavatele 52: C.205.3A; dle dodavatele 53: 11; dle dodavatele 54: 1; dle dodavatele 55: CJ588; dle dodavatele 56: CJ588; dle dodavatele 57: 13.3; dle dodavatele 58: metalický datový UTP; dle dodavatele 59: TP drát; dle dodavatele 60: 8; dle dodavatele 61: 2.9
BNA01N02000/CRWD026 | BNA01N02062/CRWS002; BNA01N02059/CRUL002; BNA01N02038/CRUL001; BNA01N02038/CRUL002; BNA01N02000/CRWS011; BNA01N02037/CRUL001; | CRWD026 | Kód prvku 18: BNA01N02062/CRXD003; Kód prvku 19: BNA01N02037/CRXD003; datum ve formátu RRRRMMDD 5: 20081231; datum ve formátu RRRRMMDD 6: 20231231; Kód dle metodiky 11: 11; libovolný text 21: Kabel UTP Belden 1583E 4x2 drát Cat.5; dle rejstříku 22: Belden Inc.; dle výrobce 23: 46077 0101000; dle rejstříku 24: COMIMPEX, spol. s r.o.; dle dodavatele 25: 006942; dle dodavatele 51: 205.3B; dle dodavatele 52: C.205.3B; dle dodavatele 53: 12; dle dodavatele 54: 2; dle dodavatele 55: CJ588; dle dodavatele 56: CJ588; dle dodavatele 57: 13.3; dle dodavatele 58: metalický datový UTP; dle dodavatele 59: TP drát; dle dodavatele 60: 8; dle dodavatele 61: 2.9
BNA01N02000/CRWD027 | BNA01N02062/CRWS002; BNA01N02059/CRUL002; BNA01N02038/CRUL001; BNA01N02038/CRUL002; BNA01N02000/CRWS011; BNA01N02037/CRUL001; | CRWD027 | Kód prvku 18: BNA01N02062/CRXD003; Kód prvku 19: BNA01N02037/CRXD004; datum ve formátu RRRRMMDD 5: 20081231; datum ve formátu RRRRMMDD 6: 20231231; Kód dle metodiky 11: 11; libovolný text 21: Kabel UTP Belden 1583E 4x2 drát Cat.5; dle rejstříku 22: Belden Inc.; dle výrobce 23: 46077 0101000; dle rejstříku 24: COMIMPEX, spol. s r.o.; dle dodavatele 25: 006942; dle dodavatele 51: 205.4A; dle dodavatele 52: C.205.4A; dle dodavatele 53: 13; dle dodavatele 54: 1; dle dodavatele 55: CJ588; dle dodavatele 56: CJ588; dle dodavatele 57: 11.4; dle dodavatele 58: metalický datový UTP; dle dodavatele 59: TP drát; dle dodavatele 60: 8; dle dodavatele 61: 2.5
BNA01N02000/CRWD028 | BNA01N02062/CRWS002; BNA01N02059/CRUL002; BNA01N02038/CRUL001; BNA01N02038/CRUL002; BNA01N02000/CRWS011; BNA01N02037/CRUL001; | CRWD028 | Kód prvku 18: BNA01N02062/CRXD003; Kód prvku 19: BNA01N02037/CRXD004; datum ve formátu RRRRMMDD 5: 20081231; datum ve formátu RRRRMMDD 6: 20231231; Kód dle metodiky 11: 11; libovolný text 21: Kabel UTP Belden 1583E 4x2 drát Cat.5; dle rejstříku 22: Belden Inc.; dle výrobce 23: 46077 0101000; dle rejstříku 24: COMIMPEX, spol. s r.o.; dle dodavatele 25: 006942; dle dodavatele 51: 205.4B; dle dodavatele 52: C.205.4B; dle dodavatele 53: 14; dle dodavatele 54: 2; dle dodavatele 55: CJ588; dle dodavatele 56: CJ588; dle dodavatele 57: 11.4; dle dodavatele 58: metalický datový UTP; dle dodavatele 59: TP drát; dle dodavatele 60: 8; dle dodavatele 61: 2.5
BNA01N02000/CRWD029 | BNA01N02062/CRWS002; BNA01N02059/CRUL002; BNA01N02038/CRUL001; BNA01N02038/CRUL002; | CRWD029 | Kód prvku 18: BNA01N02062/CRXD003; Kód prvku 19: BNA01N02038/CRXD001; datum ve formátu RRRRMMDD 5: 20081231; datum ve formátu RRRRMMDD 6: 20231231; Kód dle metodiky 11: 11; libovolný text 21: Kabel UTP Belden 1583E 4x2 drát Cat.5; dle rejstříku 22: Belden Inc.; dle výrobce 23: 46077 0101000; dle rejstříku 24: COMIMPEX, spol. s r.o.; dle dodavatele 25: 006942; dle dodavatele 51: 206.1A; dle dodavatele 52: C.206.1A; dle dodavatele 53: 15; dle dodavatele 54: 1; dle dodavatele 55: CJ588; dle dodavatele 56: CJ588; dle dodavatele 57: 11; dle dodavatele 58: metalický datový UTP; dle dodavatele 59: TP drát; dle dodavatele 60: 8; dle dodavatele 61: 2.4
BNA01N02000/CRWD030 | BNA01N02062/CRWS002; BNA01N02059/CRUL002; BNA01N02038/CRUL001; BNA01N02038/CRUL002; | CRWD030 | Kód prvku 18: BNA01N02062/CRXD003; Kód prvku 19: BNA01N02038/CRXD001; datum ve formátu RRRRMMDD 5: 20081231; datum ve formátu RRRRMMDD 6: 20231231; Kód dle metodiky 11: 11; libovolný text 21: Kabel UTP Belden 1583E 4x2 drát Cat.5; dle rejstříku 22: Belden Inc.; dle výrobce 23: 46077 0101000; dle rejstříku 24: COMIMPEX, spol. s r.o.; dle dodavatele 25: 006942; dle dodavatele 51: 206.1B; dle dodavatele 52: C.206.1B; dle dodavatele 53: 16; dle dodavatele 54: 2; dle dodavatele 55: CJ588; dle dodavatele 56: CJ588; dle dodavatele 57: 11; dle dodavatele 58: metalický datový UTP; dle dodavatele 59: TP drát; dle dodavatele 60: 8; dle dodavatele 61: 2.4
BNA01N02000/CRWD031 | BNA01N02062/CRWS002; BNA01N02059/CRUL002; BNA01N02038/CRUL001; BNA01N02038/CRUL002; | CRWD031 | Kód prvku 18: BNA01N02062/CRXD003; Kód prvku 19: BNA01N02038/CRXD001; datum ve formátu RRRRMMDD 5: 20081231; datum ve formátu RRRRMMDD 6: 20231231; Kód dle metodiky 11: 11; libovolný text 21: Kabel UTP Belden 1583E 4x2 drát Cat.5; dle rejstříku 22: Belden Inc.; dle výrobce 23: 46077 0101000; dle rejstříku 24: COMIMPEX, spol. s r.o.; dle dodavatele 25: 006942; dle dodavatele 51: 206.1C; dle dodavatele 52: C.206.1C; dle dodavatele 53: 17; dle dodavatele 54: 3; dle dodavatele 55: CJ588; dle dodavatele 56: CJ588; dle dodavatele 57: 11; dle dodavatele 58: metalický datový UTP; dle dodavatele 59: TP drát; dle dodavatele 60: 8; dle dodavatele 61: 2.4
BNA01N02000/CRWD032 | BNA01N02062/CRWS002; BNA01N02059/CRUL002; BNA01N02038/CRUL001; BNA01N02038/CRUL002; | CRWD032 | Kód prvku 18: BNA01N02062/CRXD003; Kód prvku 19: BNA01N02038/CRXD002; datum ve formátu RRRRMMDD 5: 20081231; datum ve formátu RRRRMMDD 6: 20231231; Kód dle metodiky 11: 11; libovolný text 21: Kabel UTP Belden 1583E 4x2 drát Cat.5; dle rejstříku 22: Belden Inc.; dle výrobce 23: 46077 0101000; dle rejstříku 24: COMIMPEX, spol. s r.o.; dle dodavatele 25: 006942; dle dodavatele 51: 206.2A; dle dodavatele 52: C.206.2A; dle dodavatele 53: 18; dle dodavatele 54: 1; dle dodavatele 55: CJ588; dle dodavatele 56: CJ588; dle dodavatele 57: 9.2; dle dodavatele 58: metalický datový UTP; dle dodavatele 59: TP drát; dle dodavatele 60: 8; dle dodavatele 61: 2.1
BNA01N02000/CRWD033 | BNA01N02062/CRWS002; BNA01N02059/CRUL002; BNA01N02038/CRUL001; BNA01N02038/CRUL002; | CRWD033 | Kód prvku 18: BNA01N02062/CRXD003; Kód prvku 19: BNA01N02038/CRXD002; datum ve formátu RRRRMMDD 5: 20081231; datum ve formátu RRRRMMDD 6: 20231231; Kód dle metodiky 11: 11; libovolný text 21: Kabel UTP Belden 1583E 4x2 drát Cat.5; dle rejstříku 22: Belden Inc.; dle výrobce 23: 46077 0101000; dle rejstříku 24: COMIMPEX, spol. s r.o.; dle dodavatele 25: 006942; dle dodavatele 51: 206.2B; dle dodavatele 52: C.206.2B; dle dodavatele 53: 19; dle dodavatele 54: 2; dle dodavatele 55: CJ588; dle dodavatele 56: CJ588; dle dodavatele 57: 9.2; dle dodavatele 58: metalický datový UTP; dle dodavatele 59: TP drát; dle dodavatele 60: 8; dle dodavatele 61: 2.1
BNA01N02000/CRWD034 | BNA01N02062/CRWS002; BNA01N02059/CRUL002; BNA01N02038/CRUL001; BNA01N02038/CRUL002; | CRWD034 | Kód prvku 18: BNA01N02062/CRXD003; Kód prvku 19: BNA01N02038/CRXD002; datum ve formátu RRRRMMDD 5: 20081231; datum ve formátu RRRRMMDD 6: 20231231; Kód dle metodiky 11: 11; libovolný text 21: Kabel UTP Belden 1583E 4x2 drát Cat.5; dle rejstříku 22: Belden Inc.; dle výrobce 23: 46077 0101000; dle rejstříku 24: COMIMPEX, spol. s r.o.; dle dodavatele 25: 006942; dle dodavatele 51: 206.2C; dle dodavatele 52: C.206.2C; dle dodavatele 53: 20; dle dodavatele 54: 3; dle dodavatele 55: CJ588; dle dodavatele 56: CJ588; dle dodavatele 57: 9.2; dle dodavatele 58: metalický datový UTP; dle dodavatele 59: TP drát; dle dodavatele 60: 8; dle dodavatele 61: 2.1
BNA01N02000/CRWD035 | BNA01N02062/CRWS003; BNA01N02062/CRUL002; BNA01N02000/CRWS016; BNA01N02061/CRUL001; BNA01N02000/CRWS017; BNA01N02061/CRUL002; BNA01N02000/CRWS018; BNA01N02039/CRUL001; BNA01N02039/CRUL002; | CRWD035 | Kód prvku 18: BNA01N02062/CRXD001; Kód prvku 19: BNA01N02039/CRXD001; datum ve formátu RRRRMMDD 5: 20081231; datum ve formátu RRRRMMDD 6: 20231231; Kód dle metodiky 11: 11; libovolný text 21: Kabel UTP Belden 1583E 4x2 drát Cat.5; dle rejstříku 22: Belden Inc.; dle výrobce 23: 46077 0101000; dle rejstříku 24: COMIMPEX, spol. s r.o.; dle dodavatele 25: 006942; dle dodavatele 51: 207.1A; dle dodavatele 52: C.207.1A; dle dodavatele 53: 1; dle dodavatele 54: 1; dle dodavatele 55: CJ588; dle dodavatele 56: CJ588; dle dodavatele 57: 10.4; dle dodavatele 58: metalický datový UTP; dle dodavatele 59: TP drát; dle dodavatele 60: 8; dle dodavatele 61: 2.4
BNA01N02000/CRWD036 | BNA01N02062/CRWS003; BNA01N02062/CRUL002; BNA01N02000/CRWS016; BNA01N02061/CRUL001; BNA01N02000/CRWS017; BNA01N02061/CRUL002; BNA01N02000/CRWS018; BNA01N02039/CRUL001; BNA01N02039/CRUL002; | CRWD036 | Kód prvku 18: BNA01N02062/CRXD001; Kód prvku 19: BNA01N02039/CRXD001; datum ve formátu RRRRMMDD 5: 20081231; datum ve formátu RRRRMMDD 6: 20231231; Kód dle metodiky 11: 11; libovolný text 21: Kabel UTP Belden 1583E 4x2 drát Cat.5; dle rejstříku 22: Belden Inc.; dle výrobce 23: 46077 0101000; dle rejstříku 24: COMIMPEX, spol. s r.o.; dle dodavatele 25: 006942; dle dodavatele 51: 207.1B; dle dodavatele 52: C.207.1B; dle dodavatele 53: 2; dle dodavatele 54: 2; dle dodavatele 55: CJ588; dle dodavatele 56: CJ588; dle dodavatele 57: 10.2; dle dodavatele 58: metalický datový UTP; dle dodavatele 59: TP drát; dle dodavatele 60: 8; dle dodavatele 61: 2.3
BNA01N02000/CRWD037 | BNA01N02062/CRWS003; BNA01N02062/CRUL002; BNA01N02000/CRWS016; BNA01N02061/CRUL001; BNA01N02000/CRWS017; BNA01N02061/CRUL002; BNA01N02000/CRWS018; BNA01N02039/CRUL001; BNA01N02039/CRUL002; | CRWD037 | Kód prvku 18: BNA01N02062/CRXD001; Kód prvku 19: BNA01N02039/CRXD001; datum ve formátu RRRRMMDD 5: 20081231; datum ve formátu RRRRMMDD 6: 20231231; Kód dle metodiky 11: 11; libovolný text 21: Kabel UTP Belden 1583E 4x2 drát Cat.5; dle rejstříku 22: Belden Inc.; dle výrobce 23: 46077 0101000; dle rejstříku 24: COMIMPEX, spol. s r.o.; dle dodavatele 25: 006942; dle dodavatele 51: 207.1C; dle dodavatele 52: C.207.1C; dle dodavatele 53: 3; dle dodavatele 54: 3; dle dodavatele 55: CJ588; dle dodavatele 56: CJ588; dle dodavatele 57: 10.4; dle dodavatele 58: metalický datový UTP; dle dodavatele 59: TP drát; dle dodavatele 60: 8; dle dodavatele 61: 3.3
BNA01N02000/CRWD038 | BNA01N02062/CRWS003; BNA01N02062/CRUL002; BNA01N02000/CRWS016; BNA01N02061/CRUL001; BNA01N02000/CRWS017; BNA01N02061/CRUL002; BNA01N02000/CRWS018; BNA01N02039/CRUL001; BNA01N02039/CRUL002; | CRWD038 | Kód prvku 18: BNA01N02062/CRXD001; Kód prvku 19: BNA01N02039/CRXD002; datum ve formátu RRRRMMDD 5: 20081231; datum ve formátu RRRRMMDD 6: 20231231; Kód dle metodiky 11: 11; libovolný text 21: Kabel UTP Belden 1583E 4x2 drát Cat.5; dle rejstříku 22: Belden Inc.; dle výrobce 23: 46077 0101000; dle rejstříku 24: COMIMPEX, spol. s r.o.; dle dodavatele 25: 006942; dle dodavatele 51: 207.2A; dle dodavatele 52: C.207.2A; dle dodavatele 53: 4; dle dodavatele 54: 1; dle dodavatele 55: CJ588; dle dodavatele 56: CJ588; dle dodavatele 57: 10.6; dle dodavatele 58: metalický datový UTP; dle dodavatele 59: TP drát; dle dodavatele 60: 8; dle dodavatele 61: 2.4
BNA01N02000/CRWD039 | BNA01N02062/CRWS003; BNA01N02062/CRUL002; BNA01N02000/CRWS016; BNA01N02061/CRUL001; BNA01N02000/CRWS017; BNA01N02061/CRUL002; BNA01N02000/CRWS018; BNA01N02039/CRUL001; BNA01N02039/CRUL002; | CRWD039 | Kód prvku 18: BNA01N02062/CRXD001; Kód prvku 19: BNA01N02039/CRXD002; datum ve formátu RRRRMMDD 5: 20081231; datum ve formátu RRRRMMDD 6: 20231231; Kód dle metodiky 11: 11; libovolný text 21: Kabel UTP Belden 1583E 4x2 drát Cat.5; dle rejstříku 22: Belden Inc.; dle výrobce 23: 46077 0101000; dle rejstříku 24: COMIMPEX, spol. s r.o.; dle dodavatele 25: 006942; dle dodavatele 51: 207.2B; dle dodavatele 52: C.207.2B; dle dodavatele 53: 5; dle dodavatele 54: 2; dle dodavatele 55: CJ588; dle dodavatele 56: CJ588; dle dodavatele 57: 10.6; dle dodavatele 58: metalický datový UTP; dle dodavatele 59: TP drát; dle dodavatele 60: 8; dle dodavatele 61: 2.4
BNA01N02000/CRWD040 | BNA01N02062/CRWS003; BNA01N02062/CRUL002; BNA01N02000/CRWS016; BNA01N02061/CRUL001; BNA01N02000/CRWS017; BNA01N02061/CRUL002; BNA01N02000/CRWS018; BNA01N02039/CRUL001; BNA01N02039/CRUL002; | CRWD040 | Kód prvku 18: BNA01N02062/CRXD001; Kód prvku 19: BNA01N02039/CRXD002; datum ve formátu RRRRMMDD 5: 20081231; datum ve formátu RRRRMMDD 6: 20231231; Kód dle metodiky 11: 11; libovolný text 21: Kabel UTP Belden 1583E 4x2 drát Cat.5; dle rejstříku 22: Belden Inc.; dle výrobce 23: 46077 0101000; dle rejstříku 24: COMIMPEX, spol. s r.o.; dle dodavatele 25: 006942; dle dodavatele 51: 207.2C; dle dodavatele 52: C.207.2C; dle dodavatele 53: 6; dle dodavatele 54: 3; dle dodavatele 55: CJ588; dle dodavatele 56: CJ588; dle dodavatele 57: 10.6; dle dodavatele 58: metalický datový UTP; dle dodavatele 59: TP drát; dle dodavatele 60: 8; dle dodavatele 61: 2.9
BNA01N02000/CRWD041 | BNA01N02062/CRWS003; BNA01N02062/CRUL002; BNA01N02000/CRWS016; BNA01N02061/CRUL001; BNA01N02000/CRWS017; BNA01N02061/CRUL002; BNA01N02000/CRWS018; BNA01N02039/CRUL001; BNA01N02039/CRUL002; BNA01N02000/CRWS019; BNA01N02040a/CRUL001; | CRWD041 | Kód prvku 18: BNA01N02062/CRXD001; Kód prvku 19: BNA01N02040a/CRXD001; datum ve formátu RRRRMMDD 5: 20081231; datum ve formátu RRRRMMDD 6: 20231231; Kód dle metodiky 11: 11; libovolný text 21: Kabel UTP Belden 1583E 4x2 drát Cat.5; dle rejstříku 22: Belden Inc.; dle výrobce 23: 46077 0101000; dle rejstříku 24: COMIMPEX, spol. s r.o.; dle dodavatele 25: 006942; dle dodavatele 51: 208a.1A; dle dodavatele 52: C.208a.1A; dle dodavatele 53: 7; dle dodavatele 54: 1; dle dodavatele 55: CJ588; dle dodavatele 56: CJ588; dle dodavatele 57: 13; dle dodavatele 58: metalický datový UTP; dle dodavatele 59: TP drát; dle dodavatele 60: 8; dle dodavatele 61: 2.7
BNA01N02000/CRWD042 | BNA01N02062/CRWS003; BNA01N02062/CRUL002; BNA01N02000/CRWS016; BNA01N02061/CRUL001; BNA01N02000/CRWS017; BNA01N02061/CRUL002; BNA01N02000/CRWS018; BNA01N02039/CRUL001; BNA01N02039/CRUL002; BNA01N02000/CRWS019; BNA01N02040a/CRUL001; | CRWD042 | Kód prvku 18: BNA01N02062/CRXD001; Kód prvku 19: BNA01N02040a/CRXD001; datum ve formátu RRRRMMDD 5: 20081231; datum ve formátu RRRRMMDD 6: 20231231; Kód dle metodiky 11: 11; libovolný text 21: Kabel UTP Belden 1583E 4x2 drát Cat.5; dle rejstříku 22: Belden Inc.; dle výrobce 23: 46077 0101000; dle rejstříku 24: COMIMPEX, spol. s r.o.; dle dodavatele 25: 006942; dle dodavatele 51: 208a.1B; dle dodavatele 52: C.208a.1B; dle dodavatele 53: 8; dle dodavatele 54: 2; dle dodavatele 55: CJ588; dle dodavatele 56: CJ588; dle dodavatele 57: 13; dle dodavatele 58: metalický datový UTP; dle dodavatele 59: TP drát; dle dodavatele 60: 8; dle dodavatele 61: 2.9
BNA01N02000/CRWD043 | BNA01N02062/CRWS003; BNA01N02062/CRUL002; BNA01N02000/CRWS016; BNA01N02061/CRUL001; BNA01N02000/CRWS017; BNA01N02061/CRUL002; BNA01N02000/CRWS018; BNA01N02039/CRUL001; BNA01N02039/CRUL002; BNA01N02000/CRWS019; BNA01N02040a/CRUL001; | CRWD043 | Kód prvku 18: BNA01N02062/CRXD001; Kód prvku 19: BNA01N02040a/CRXD001; datum ve formátu RRRRMMDD 5: 20081231; datum ve formátu RRRRMMDD 6: 20231231; Kód dle metodiky 11: 11; libovolný text 21: Kabel UTP Belden 1583E 4x2 drát Cat.5; dle rejstříku 22: Belden Inc.; dle výrobce 23: 46077 0101000; dle rejstříku 24: COMIMPEX, spol. s r.o.; dle dodavatele 25: 006942; dle dodavatele 51: 208a.1C; dle dodavatele 52: C.208a.1C; dle dodavatele 53: 9; dle dodavatele 54: 3; dle dodavatele 55: CJ588; dle dodavatele 56: CJ588; dle dodavatele 57: 13; dle dodavatele 58: metalický datový UTP; dle dodavatele 59: TP drát; dle dodavatele 60: 8; dle dodavatele 61: 2.7
BNA01N02000/CRWD044 | BNA01N02062/CRWS003; BNA01N02062/CRUL002; BNA01N02000/CRWS016; BNA01N02061/CRUL001; BNA01N02000/CRWS017; BNA01N02061/CRUL002; BNA01N02000/CRWS018; BNA01N02039/CRUL001; BNA01N02039/CRUL002; BNA01N02000/CRWS019; BNA01N02040a/CRUL001; | CRWD044 | Kód prvku 18: BNA01N02062/CRXD001; Kód prvku 19: BNA01N02040a/CRXD002; datum ve formátu RRRRMMDD 5: 20081231; datum ve formátu RRRRMMDD 6: 20231231; Kód dle metodiky 11: 11; libovolný text 21: Kabel UTP Belden 1583E 4x2 drát Cat.5; dle rejstříku 22: Belden Inc.; dle výrobce 23: 46077 0101000; dle rejstříku 24: COMIMPEX, spol. s r.o.; dle dodavatele 25: 006942; dle dodavatele 51: 208a.2A; dle dodavatele 52: C.208a.2A; dle dodavatele 53: 10; dle dodavatele 54: 1; dle dodavatele 55: CJ588; dle dodavatele 56: CJ588; dle dodavatele 57: 13.3; dle dodavatele 58: metalický datový UTP; dle dodavatele 59: TP drát; dle dodavatele 60: 8; dle dodavatele 61: 2.9
BNA01N02000/CRWD045 | BNA01N02062/CRWS003; BNA01N02062/CRUL002; BNA01N02000/CRWS016; BNA01N02061/CRUL001; BNA01N02000/CRWS017; BNA01N02061/CRUL002; BNA01N02000/CRWS018; BNA01N02039/CRUL001; BNA01N02039/CRUL002; BNA01N02000/CRWS019; BNA01N02040a/CRUL001; | CRWD045 | Kód prvku 18: BNA01N02062/CRXD001; Kód prvku 19: BNA01N02040a/CRXD002; datum ve formátu RRRRMMDD 5: 20081231; datum ve formátu RRRRMMDD 6: 20231231; Kód dle metodiky 11: 11; libovolný text 21: Kabel UTP Belden 1583E 4x2 drát Cat.5; dle rejstříku 22: Belden Inc.; dle výrobce 23: 46077 0101000; dle rejstříku 24: COMIMPEX, spol. s r.o.; dle dodavatele 25: 006942; dle dodavatele 51: 208a.2B; dle dodavatele 52: C.208a.2B; dle dodavatele 53: 11; dle dodavatele 54: 2; dle dodavatele 55: CJ588; dle dodavatele 56: CJ588; dle dodavatele 57: 13; dle dodavatele 58: metalický datový UTP; dle dodavatele 59: TP drát; dle dodavatele 60: 8; dle dodavatele 61: 2.8
BNA01N02000/CRWD046 | BNA01N02062/CRWS003; BNA01N02062/CRUL002; BNA01N02000/CRWS016; BNA01N02061/CRUL001; BNA01N02000/CRWS017; BNA01N02061/CRUL002; BNA01N02000/CRWS018; BNA01N02039/CRUL001; BNA01N02039/CRUL002; BNA01N02000/CRWS019; BNA01N02040a/CRUL001; | CRWD046 | Kód prvku 18: BNA01N02062/CRXD001; Kód prvku 19: BNA01N02040a/CRXD002; datum ve formátu RRRRMMDD 5: 20081231; datum ve formátu RRRRMMDD 6: 20231231; Kód dle metodiky 11: 11; libovolný text 21: Kabel UTP Belden 1583E 4x2 drát Cat.5; dle rejstříku 22: Belden Inc.; dle výrobce 23: 46077 0101000; dle rejstříku 24: COMIMPEX, spol. s r.o.; dle dodavatele 25: 006942; dle dodavatele 51: 208a.2C; dle dodavatele 52: C.208a.2C; dle dodavatele 53: 12; dle dodavatele 54: 3; dle dodavatele 55: CJ588; dle dodavatele 56: CJ588; dle dodavatele 57: 13; dle dodavatele 58: metalický datový UTP; dle dodavatele 59: TP drát; dle dodavatele 60: 8; dle dodavatele 61: 2.9
BNA01N02000/CRWD047 | BNA01N02062/CRWS003; BNA01N02062/CRUL002; BNA01N02000/CRWS016; BNA01N02061/CRUL001; BNA01N02000/CRWS017; BNA01N02061/CRUL002; BNA01N02000/CRWS018; BNA01N02039/CRUL001; BNA01N02039/CRUL002; BNA01N02000/CRWS019; BNA01N02040a/CRUL001; BNA01N02000/CRWS020; BNA01N02040/CRUL001; | CRWD047 | Kód prvku 18: BNA01N02062/CRXD001; Kód prvku 19: BNA01N02040/CRXD001; datum ve formátu RRRRMMDD 5: 20081231; datum ve formátu RRRRMMDD 6: 20231231; Kód dle metodiky 11: 11; libovolný text 21: Kabel UTP Belden 1583E 4x2 drát Cat.5; dle rejstříku 22: Belden Inc.; dle výrobce 23: 46077 0101000; dle rejstříku 24: COMIMPEX, spol. s r.o.; dle dodavatele 25: 006942; dle dodavatele 51: 208b.1A; dle dodavatele 52: C.208b.1A; dle dodavatele 53: 13; dle dodavatele 54: 1; dle dodavatele 55: CJ588; dle dodavatele 56: CJ588; dle dodavatele 57: 13.7; dle dodavatele 58: metalický datový UTP; dle dodavatele 59: TP drát; dle dodavatele 60: 8; dle dodavatele 61: 3
BNA01N02000/CRWD048 | BNA01N02062/CRWS003; BNA01N02062/CRUL002; BNA01N02000/CRWS016; BNA01N02061/CRUL001; BNA01N02000/CRWS017; BNA01N02061/CRUL002; BNA01N02000/CRWS018; BNA01N02039/CRUL001; BNA01N02039/CRUL002; BNA01N02000/CRWS019; BNA01N02040a/CRUL001; BNA01N02000/CRWS020; BNA01N02040/CRUL001; | CRWD048 | Kód prvku 18: BNA01N02062/CRXD001; Kód prvku 19: BNA01N02040/CRXD001; datum ve formátu RRRRMMDD 5: 20081231; datum ve formátu RRRRMMDD 6: 20231231; Kód dle metodiky 11: 11; libovolný text 21: Kabel UTP Belden 1583E 4x2 drát Cat.5; dle rejstříku 22: Belden Inc.; dle výrobce 23: 46077 0101000; dle rejstříku 24: COMIMPEX, spol. s r.o.; dle dodavatele 25: 006942; dle dodavatele 51: 208b.1B; dle dodavatele 52: C.208b.1B; dle dodavatele 53: 14; dle dodavatele 54: 2; dle dodavatele 55: CJ588; dle dodavatele 56: CJ588; dle dodavatele 57: 13.7; dle dodavatele 58: metalický datový UTP; dle dodavatele 59: TP drát; dle dodavatele 60: 8; dle dodavatele 61: 3.6
BNA01N02000/CRWD049 | BNA01N02062/CRWS003; BNA01N02062/CRUL002; BNA01N02000/CRWS016; BNA01N02061/CRUL001; BNA01N02000/CRWS017; BNA01N02061/CRUL002; BNA01N02000/CRWS018; BNA01N02039/CRUL001; BNA01N02039/CRUL002; BNA01N02000/CRWS019; BNA01N02040a/CRUL001; BNA01N02000/CRWS020; BNA01N02040/CRUL001; | CRWD049 | Kód prvku 18: BNA01N02062/CRXD001; Kód prvku 19: BNA01N02040/CRXD001; datum ve formátu RRRRMMDD 5: 20081231; datum ve formátu RRRRMMDD 6: 20231231; Kód dle metodiky 11: 11; libovolný text 21: Kabel UTP Belden 1583E 4x2 drát Cat.5; dle rejstříku 22: Belden Inc.; dle výrobce 23: 46077 0101000; dle rejstříku 24: COMIMPEX, spol. s r.o.; dle dodavatele 25: 006942; dle dodavatele 51: 208b.1C; dle dodavatele 52: C.208b.1C; dle dodavatele 53: 15; dle dodavatele 54: 3; dle dodavatele 55: CJ588; dle dodavatele 56: CJ588; dle dodavatele 57: 13.7; dle dodavatele 58: metalický datový UTP; dle dodavatele 59: TP drát; dle dodavatele 60: 8; dle dodavatele 61: 3.4
BNA01N02000/CRWD050 | BNA01N02062/CRWS003; BNA01N02062/CRUL002; BNA01N02000/CRWS016; BNA01N02061/CRUL001; BNA01N02000/CRWS017; BNA01N02061/CRUL002; BNA01N02000/CRWS018; BNA01N02039/CRUL001; BNA01N02039/CRUL002; BNA01N02000/CRWS019; BNA01N02040a/CRUL001; BNA01N02000/CRWS020; BNA01N02040/CRUL001; | CRWD050 | Kód prvku 18: BNA01N02062/CRXD001; Kód prvku 19: BNA01N02040/CRXD002; datum ve formátu RRRRMMDD 5: 20081231; datum ve formátu RRRRMMDD 6: 20231231; Kód dle metodiky 11: 11; libovolný text 21: Kabel UTP Belden 1583E 4x2 drát Cat.5; dle rejstříku 22: Belden Inc.; dle výrobce 23: 46077 0101000; dle rejstříku 24: COMIMPEX, spol. s r.o.; dle dodavatele 25: 006942; dle dodavatele 51: 208b.2A; dle dodavatele 52: C.208b.2A; dle dodavatele 53: 16; dle dodavatele 54: 1; dle dodavatele 55: CJ588; dle dodavatele 56: CJ588; dle dodavatele 57: 16.3; dle dodavatele 58: metalický datový UTP; dle dodavatele 59: TP drát; dle dodavatele 60: 8; dle dodavatele 61: 3.6
BNA01N02000/CRWD051 | BNA01N02062/CRWS003; BNA01N02062/CRUL002; BNA01N02000/CRWS016; BNA01N02061/CRUL001; BNA01N02000/CRWS017; BNA01N02061/CRUL002; BNA01N02000/CRWS018; BNA01N02039/CRUL001; BNA01N02039/CRUL002; BNA01N02000/CRWS019; BNA01N02040a/CRUL001; BNA01N02000/CRWS020; BNA01N02040/CRUL001; | CRWD051 | Kód prvku 18: BNA01N02062/CRXD001; Kód prvku 19: BNA01N02040/CRXD002; datum ve formátu RRRRMMDD 5: 20081231; datum ve formátu RRRRMMDD 6: 20231231; Kód dle metodiky 11: 11; libovolný text 21: Kabel UTP Belden 1583E 4x2 drát Cat.5; dle rejstříku 22: Belden Inc.; dle výrobce 23: 46077 0101000; dle rejstříku 24: COMIMPEX, spol. s r.o.; dle dodavatele 25: 006942; dle dodavatele 51: 208b.2B; dle dodavatele 52: C.208b.2B; dle dodavatele 53: 17; dle dodavatele 54: 2; dle dodavatele 55: CJ588; dle dodavatele 56: CJ588; dle dodavatele 57: 16.5; dle dodavatele 58: metalický datový UTP; dle dodavatele 59: TP drát; dle dodavatele 60: 8; dle dodavatele 61: 3.6
BNA01N02000/CRWD052 | BNA01N02062/CRWS003; BNA01N02062/CRUL002; BNA01N02000/CRWS016; BNA01N02061/CRUL001; BNA01N02000/CRWS017; BNA01N02061/CRUL002; BNA01N02000/CRWS018; BNA01N02039/CRUL001; BNA01N02039/CRUL002; BNA01N02000/CRWS019; BNA01N02040a/CRUL001; BNA01N02000/CRWS020; BNA01N02040/CRUL001; | CRWD052 | Kód prvku 18: BNA01N02062/CRXD001; Kód prvku 19: BNA01N02040/CRXD002; datum ve formátu RRRRMMDD 5: 20081231; datum ve formátu RRRRMMDD 6: 20231231; Kód dle metodiky 11: 11; libovolný text 21: Kabel UTP Belden 1583E 4x2 drát Cat.5; dle rejstříku 22: Belden Inc.; dle výrobce 23: 46077 0101000; dle rejstříku 24: COMIMPEX, spol. s r.o.; dle dodavatele 25: 006942; dle dodavatele 51: 208b.2C; dle dodavatele 52: C.208b.2C; dle dodavatele 53: 18; dle dodavatele 54: 3; dle dodavatele 55: CJ588; dle dodavatele 56: CJ588; dle dodavatele 57: 16.3; dle dodavatele 58: metalický datový UTP; dle dodavatele 59: TP drát; dle dodavatele 60: 8; dle dodavatele 61: 3.5
BNA01N02000/CRWD053 | BNA01N02062/CRWS003; BNA01N02062/CRUL002; BNA01N02000/CRWS016; BNA01N02061/CRUL001; BNA01N02000/CRWS017; BNA01N02061/CRUL002; BNA01N02000/CRWS018; BNA01N02039/CRUL001; BNA01N02039/CRUL002; BNA01N02000/CRWS019; BNA01N02040a/CRUL001; BNA01N02000/CRWS020; BNA01N02040/CRUL001; BNA01N02000/CRWS021; BNA01N02064/CRUL001; BNA01N02064/CRUL002; BNA01N02000/CRWS022; BNA01N02041a/CRUL001; BNA01N02041a/CRUL002; | CRWD053 | Kód prvku 18: BNA01N02062/CRXD001; Kód prvku 19: BNA01N02041a/CRXD001; datum ve formátu RRRRMMDD 5: 20081231; datum ve formátu RRRRMMDD 6: 20231231; Kód dle metodiky 11: 11; libovolný text 21: Kabel UTP Belden 1583E 4x2 drát Cat.5; dle rejstříku 22: Belden Inc.; dle výrobce 23: 46077 0101000; dle rejstříku 24: COMIMPEX, spol. s r.o.; dle dodavatele 25: 006942; dle dodavatele 51: 209a.1A; dle dodavatele 52: C.209a.1A; dle dodavatele 53: 19; dle dodavatele 54: 1; dle dodavatele 55: CJ588; dle dodavatele 56: CJ588; dle dodavatele 57: 25.1; dle dodavatele 58: metalický datový UTP; dle dodavatele 59: TP drát; dle dodavatele 60: 8; dle dodavatele 61: 5.3
BNA01N02000/CRWD054 | BNA01N02062/CRWS003; BNA01N02062/CRUL002; BNA01N02000/CRWS016; BNA01N02061/CRUL001; BNA01N02000/CRWS017; BNA01N02061/CRUL002; BNA01N02000/CRWS018; BNA01N02039/CRUL001; BNA01N02039/CRUL002; BNA01N02000/CRWS019; BNA01N02040a/CRUL001; BNA01N02000/CRWS020; BNA01N02040/CRUL001; BNA01N02000/CRWS021; BNA01N02064/CRUL001; BNA01N02064/CRUL002; BNA01N02000/CRWS022; BNA01N02041a/CRUL001; BNA01N02041a/CRUL002; | CRWD054 | Kód prvku 18: BNA01N02062/CRXD001; Kód prvku 19: BNA01N02041a/CRXD001; datum ve formátu RRRRMMDD 5: 20081231; datum ve formátu RRRRMMDD 6: 20231231; Kód dle metodiky 11: 11; libovolný text 21: Kabel UTP Belden 1583E 4x2 drát Cat.5; dle rejstříku 22: Belden Inc.; dle výrobce 23: 46077 0101000; dle rejstříku 24: COMIMPEX, spol. s r.o.; dle dodavatele 25: 006942; dle dodavatele 51: 209a.1B; dle dodavatele 52: C.209a.1B; dle dodavatele 53: 20; dle dodavatele 54: 2; dle dodavatele 55: CJ588; dle dodavatele 56: CJ588; dle dodavatele 57: 24.7; dle dodavatele 58: metalický datový UTP; dle dodavatele 59: TP drát; dle dodavatele 60: 8; dle dodavatele 61: 5.6
BNA01N02000/CRWD055 | BNA01N02062/CRWS003; BNA01N02062/CRUL002; BNA01N02000/CRWS016; BNA01N02061/CRUL001; BNA01N02000/CRWS017; BNA01N02061/CRUL002; BNA01N02000/CRWS018; BNA01N02039/CRUL001; BNA01N02039/CRUL002; BNA01N02000/CRWS019; BNA01N02040a/CRUL001; BNA01N02000/CRWS020; BNA01N02040/CRUL001; BNA01N02000/CRWS021; BNA01N02064/CRUL001; BNA01N02064/CRUL002; BNA01N02000/CRWS022; BNA01N02041a/CRUL001; BNA01N02041a/CRUL002; | CRWD055 | Kód prvku 18: BNA01N02062/CRXD001; Kód prvku 19: BNA01N02041a/CRXD001; datum ve formátu RRRRMMDD 5: 20081231; datum ve formátu RRRRMMDD 6: 20231231; Kód dle metodiky 11: 11; libovolný text 21: Kabel UTP Belden 1583E 4x2 drát Cat.5; dle rejstříku 22: Belden Inc.; dle výrobce 23: 46077 0101000; dle rejstříku 24: COMIMPEX, spol. s r.o.; dle dodavatele 25: 006942; dle dodavatele 51: 209a.1C; dle dodavatele 52: C.209a.1C; dle dodavatele 53: 21; dle dodavatele 54: 3; dle dodavatele 55: CJ588; dle dodavatele 56: CJ588; dle dodavatele 57: 25.1; dle dodavatele 58: metalický datový UTP; dle dodavatele 59: TP drát; dle dodavatele 60: 8; dle dodavatele 61: 5.6
BNA01N02000/CRWD056 | BNA01N02062/CRWS003; BNA01N02062/CRUL002; BNA01N02000/CRWS016; BNA01N02061/CRUL001; BNA01N02000/CRWS017; BNA01N02061/CRUL002; BNA01N02000/CRWS018; BNA01N02039/CRUL001; BNA01N02039/CRUL002; BNA01N02000/CRWS019; BNA01N02040a/CRUL001; BNA01N02000/CRWS020; BNA01N02040/CRUL001; BNA01N02000/CRWS021; BNA01N02064/CRUL001; BNA01N02064/CRUL002; BNA01N02000/CRWS022; BNA01N02041a/CRUL001; BNA01N02041a/CRUL002; | CRWD056 | Kód prvku 18: BNA01N02062/CRXD001; Kód prvku 19: BNA01N02041a/CRXD002; datum ve formátu RRRRMMDD 5: 20081231; datum ve formátu RRRRMMDD 6: 20231231; Kód dle metodiky 11: 11; libovolný text 21: Kabel UTP Belden 1583E 4x2 drát Cat.5; dle rejstříku 22: Belden Inc.; dle výrobce 23: 46077 0101000; dle rejstříku 24: COMIMPEX, spol. s r.o.; dle dodavatele 25: 006942; dle dodavatele 51: 209a.2A; dle dodavatele 52: C.209a.2A; dle dodavatele 53: 22; dle dodavatele 54: 1; dle dodavatele 55: CJ588; dle dodavatele 56: CJ588; dle dodavatele 57: 26.9; dle dodavatele 58: metalický datový UTP; dle dodavatele 59: TP drát; dle dodavatele 60: 8; dle dodavatele 61: 5.7
BNA01N02000/CRWD057 | BNA01N02062/CRWS003; BNA01N02062/CRUL002; BNA01N02000/CRWS016; BNA01N02061/CRUL001; BNA01N02000/CRWS017; BNA01N02061/CRUL002; BNA01N02000/CRWS018; BNA01N02039/CRUL001; BNA01N02039/CRUL002; BNA01N02000/CRWS019; BNA01N02040a/CRUL001; BNA01N02000/CRWS020; BNA01N02040/CRUL001; BNA01N02000/CRWS021; BNA01N02064/CRUL001; BNA01N02064/CRUL002; BNA01N02000/CRWS022; BNA01N02041a/CRUL001; BNA01N02041a/CRUL002; | CRWD057 | Kód prvku 18: BNA01N02062/CRXD001; Kód prvku 19: BNA01N02041a/CRXD002; datum ve formátu RRRRMMDD 5: 20081231; datum ve formátu RRRRMMDD 6: 20231231; Kód dle metodiky 11: 11; libovolný text 21: Kabel UTP Belden 1583E 4x2 drát Cat.5; dle rejstříku 22: Belden Inc.; dle výrobce 23: 46077 0101000; dle rejstříku 24: COMIMPEX, spol. s r.o.; dle dodavatele 25: 006942; dle dodavatele 51: 209a.2B; dle dodavatele 52: C.209a.2B; dle dodavatele 53: 23; dle dodavatele 54: 2; dle dodavatele 55: CJ588; dle dodavatele 56: CJ588; dle dodavatele 57: 26.9; dle dodavatele 58: metalický datový UTP; dle dodavatele 59: TP drát; dle dodavatele 60: 8; dle dodavatele 61: 5.9
BNA01N02000/CRWD058 | BNA01N02062/CRWS003; BNA01N02062/CRUL002; BNA01N02000/CRWS016; BNA01N02061/CRUL001; BNA01N02000/CRWS017; BNA01N02061/CRUL002; BNA01N02000/CRWS018; BNA01N02039/CRUL001; BNA01N02039/CRUL002; BNA01N02000/CRWS019; BNA01N02040a/CRUL001; BNA01N02000/CRWS020; BNA01N02040/CRUL001; BNA01N02000/CRWS021; BNA01N02064/CRUL001; BNA01N02064/CRUL002; BNA01N02000/CRWS022; BNA01N02041a/CRUL001; BNA01N02041a/CRUL002; | CRWD058 | Kód prvku 18: BNA01N02062/CRXD001; Kód prvku 19: BNA01N02041a/CRXD003; datum ve formátu RRRRMMDD 5: 20081231; datum ve formátu RRRRMMDD 6: 20231231; Kód dle metodiky 11: 11; libovolný text 21: Kabel UTP Belden 1583E 4x2 drát Cat.5; dle rejstříku 22: Belden Inc.; dle výrobce 23: 46077 0101000; dle rejstříku 24: COMIMPEX, spol. s r.o.; dle dodavatele 25: 006942; dle dodavatele 51: 209a.3A; dle dodavatele 52: C.209a.3A; dle dodavatele 53: 24; dle dodavatele 54: 1; dle dodavatele 55: CJ588; dle dodavatele 56: CJ588; dle dodavatele 57: 29.4; dle dodavatele 58: metalický datový UTP; dle dodavatele 59: TP drát; dle dodavatele 60: 8; dle dodavatele 61: 6.4
BNA01N02000/CRWD059 | BNA01N02062/CRWS003; BNA01N02062/CRUL002; BNA01N02000/CRWS016; BNA01N02061/CRUL001; BNA01N02000/CRWS017; BNA01N02061/CRUL002; BNA01N02000/CRWS018; BNA01N02039/CRUL001; BNA01N02039/CRUL002; BNA01N02000/CRWS019; BNA01N02040a/CRUL001; BNA01N02000/CRWS020; BNA01N02040/CRUL001; BNA01N02000/CRWS021; BNA01N02064/CRUL001; BNA01N02064/CRUL002; BNA01N02000/CRWS022; BNA01N02041a/CRUL001; BNA01N02041a/CRUL002; | CRWD059 | Kód prvku 18: BNA01N02062/CRXD001; Kód prvku 19: BNA01N02041a/CRXD003; datum ve formátu RRRRMMDD 5: 20081231; datum ve formátu RRRRMMDD 6: 20231231; Kód dle metodiky 11: 11; libovolný text 21: Kabel UTP Belden 1583E 4x2 drát Cat.5; dle rejstříku 22: Belden Inc.; dle výrobce 23: 46077 0101000; dle rejstříku 24: COMIMPEX, spol. s r.o.; dle dodavatele 25: 006942; dle dodavatele 51: 209a.3B; dle dodavatele 52: C.209a.3B; dle dodavatele 53: 25; dle dodavatele 54: 2; dle dodavatele 55: CJ588; dle dodavatele 56: CJ588; dle dodavatele 57: 29.4; dle dodavatele 58: metalický datový UTP; dle dodavatele 59: TP drát; dle dodavatele 60: 8; dle dodavatele 61: 6.3
BNA01N02000/CRWD060 | BNA01N02062/CRWS003; BNA01N02062/CRUL002; BNA01N02000/CRWS016; BNA01N02061/CRUL001; BNA01N02000/CRWS017; BNA01N02061/CRUL002; BNA01N02000/CRWS018; BNA01N02039/CRUL001; BNA01N02039/CRUL002; BNA01N02000/CRWS019; BNA01N02040a/CRUL001; BNA01N02000/CRWS020; BNA01N02040/CRUL001; BNA01N02000/CRWS021; BNA01N02064/CRUL001; BNA01N02064/CRUL002; BNA01N02000/CRWS022; BNA01N02041a/CRUL001; BNA01N02041a/CRUL002; | CRWD060 | Kód prvku 18: BNA01N02062/CRXD001; Kód prvku 19: BNA01N02041a/CRXD003; datum ve formátu RRRRMMDD 5: 20081231; datum ve formátu RRRRMMDD 6: 20231231; Kód dle metodiky 11: 11; libovolný text 21: Kabel UTP Belden 1583E 4x2 drát Cat.5; dle rejstříku 22: Belden Inc.; dle výrobce 23: 46077 0101000; dle rejstříku 24: COMIMPEX, spol. s r.o.; dle dodavatele 25: 006942; dle dodavatele 51: 209a.3C; dle dodavatele 52: C.209a.3C; dle dodavatele 53: 26; dle dodavatele 54: 3; dle dodavatele 55: CJ588; dle dodavatele 56: CJ588; dle dodavatele 57: 29; dle dodavatele 58: metalický datový UTP; dle dodavatele 59: TP drát; dle dodavatele 60: 8; dle dodavatele 61: 6.6
BNA01N02000/CRWD061 | BNA01N02062/CRWS003; BNA01N02062/CRUL002; BNA01N02000/CRWS016; BNA01N02061/CRUL001; BNA01N02000/CRWS017; BNA01N02061/CRUL002; BNA01N02000/CRWS018; BNA01N02039/CRUL001; BNA01N02039/CRUL002; BNA01N02000/CRWS019; BNA01N02040a/CRUL001; BNA01N02000/CRWS020; BNA01N02040/CRUL001; BNA01N02000/CRWS021; BNA01N02064/CRUL001; BNA01N02064/CRUL002; BNA01N02000/CRWS022; BNA01N02041a/CRUL001; BNA01N02041a/CRUL002; BNA01N02000/CRWS023; BNA01N02041/CRUL001; | CRWD061 | Kód prvku 18: BNA01N02062/CRXD001; Kód prvku 19: BNA01N02041/CRXD001; datum ve formátu RRRRMMDD 5: 20081231; datum ve formátu RRRRMMDD 6: 20231231; Kód dle metodiky 11: 11; libovolný text 21: Kabel UTP Belden 1583E 4x2 drát Cat.5; dle rejstříku 22: Belden Inc.; dle výrobce 23: 46077 0101000; dle rejstříku 24: COMIMPEX, spol. s r.o.; dle dodavatele 25: 006942; dle dodavatele 51: 209b.1A; dle dodavatele 52: C.209b.1A; dle dodavatele 53: 27; dle dodavatele 54: 1; dle dodavatele 55: CJ588; dle dodavatele 56: CJ588; dle dodavatele 57: 29.7; dle dodavatele 58: metalický datový UTP; dle dodavatele 59: TP drát; dle dodavatele 60: 8; dle dodavatele 61: 6.2
BNA01N02000/CRWD062 | BNA01N02062/CRWS003; BNA01N02062/CRUL002; BNA01N02000/CRWS016; BNA01N02061/CRUL001; BNA01N02000/CRWS017; BNA01N02061/CRUL002; BNA01N02000/CRWS018; BNA01N02039/CRUL001; BNA01N02039/CRUL002; BNA01N02000/CRWS019; BNA01N02040a/CRUL001; BNA01N02000/CRWS020; BNA01N02040/CRUL001; BNA01N02000/CRWS021; BNA01N02064/CRUL001; BNA01N02064/CRUL002; BNA01N02000/CRWS022; BNA01N02041a/CRUL001; BNA01N02041a/CRUL002; BNA01N02000/CRWS023; BNA01N02041/CRUL001; | CRWD062 | Kód prvku 18: BNA01N02062/CRXD001; Kód prvku 19: BNA01N02041/CRXD001; datum ve formátu RRRRMMDD 5: 20081231; datum ve formátu RRRRMMDD 6: 20231231; Kód dle metodiky 11: 11; libovolný text 21: Kabel UTP Belden 1583E 4x2 drát Cat.5; dle rejstříku 22: Belden Inc.; dle výrobce 23: 46077 0101000; dle rejstříku 24: COMIMPEX, spol. s r.o.; dle dodavatele 25: 006942; dle dodavatele 51: 209b.1B; dle dodavatele 52: C.209b.1B; dle dodavatele 53: 28; dle dodavatele 54: 2; dle dodavatele 55: CJ588; dle dodavatele 56: CJ588; dle dodavatele 57: 30.4; dle dodavatele 58: metalický datový UTP; dle dodavatele 59: TP drát; dle dodavatele 60: 8; dle dodavatele 61: 6.4
BNA01N02000/CRWD063 | BNA01N02062/CRWS003; BNA01N02062/CRUL002; BNA01N02000/CRWS016; BNA01N02061/CRUL001; BNA01N02000/CRWS017; BNA01N02061/CRUL002; BNA01N02000/CRWS018; BNA01N02039/CRUL001; BNA01N02039/CRUL002; BNA01N02000/CRWS019; BNA01N02040a/CRUL001; BNA01N02000/CRWS020; BNA01N02040/CRUL001; BNA01N02000/CRWS021; BNA01N02064/CRUL001; BNA01N02064/CRUL002; BNA01N02000/CRWS022; BNA01N02041a/CRUL001; BNA01N02041a/CRUL002; BNA01N02000/CRWS023; BNA01N02041/CRUL001; | CRWD063 | Kód prvku 18: BNA01N02062/CRXD001; Kód prvku 19: BNA01N02041/CRXD001; datum ve formátu RRRRMMDD 5: 20081231; datum ve formátu RRRRMMDD 6: 20231231; Kód dle metodiky 11: 11; libovolný text 21: Kabel UTP Belden 1583E 4x2 drát Cat.5; dle rejstříku 22: Belden Inc.; dle výrobce 23: 46077 0101000; dle rejstříku 24: COMIMPEX, spol. s r.o.; dle dodavatele 25: 006942; dle dodavatele 51: 209b.1C; dle dodavatele 52: C.209b.1C; dle dodavatele 53: 29; dle dodavatele 54: 3; dle dodavatele 55: CJ588; dle dodavatele 56: CJ588; dle dodavatele 57: 30.6; dle dodavatele 58: metalický datový UTP; dle dodavatele 59: TP drát; dle dodavatele 60: 8; dle dodavatele 61: 6.5
BNA01N02000/CRWD064 | BNA01N02062/CRWS003; BNA01N02062/CRUL002; BNA01N02000/CRWS016; BNA01N02061/CRUL001; BNA01N02000/CRWS017; BNA01N02061/CRUL002; BNA01N02000/CRWS018; BNA01N02039/CRUL001; BNA01N02039/CRUL002; BNA01N02000/CRWS019; BNA01N02040a/CRUL001; BNA01N02000/CRWS020; BNA01N02040/CRUL001; BNA01N02000/CRWS021; BNA01N02064/CRUL001; BNA01N02064/CRUL002; BNA01N02000/CRWS022; BNA01N02041a/CRUL001; BNA01N02041a/CRUL002; BNA01N02000/CRWS023; BNA01N02041/CRUL001; | CRWD064 | Kód prvku 18: BNA01N02062/CRXD001; Kód prvku 19: BNA01N02041/CRXD002; datum ve formátu RRRRMMDD 5: 20081231; datum ve formátu RRRRMMDD 6: 20231231; Kód dle metodiky 11: 11; libovolný text 21: Kabel UTP Belden 1583E 4x2 drát Cat.5; dle rejstříku 22: Belden Inc.; dle výrobce 23: 46077 0101000; dle rejstříku 24: COMIMPEX, spol. s r.o.; dle dodavatele 25: 006942; dle dodavatele 51: 209b.2A; dle dodavatele 52: C.209b.2A; dle dodavatele 53: 30; dle dodavatele 54: 1; dle dodavatele 55: CJ588; dle dodavatele 56: CJ588; dle dodavatele 57: 32; dle dodavatele 58: metalický datový UTP; dle dodavatele 59: TP drát; dle dodavatele 60: 8; dle dodavatele 61: 6.8
BNA01N02000/CRWD065 | BNA01N02062/CRWS003; BNA01N02062/CRUL002; BNA01N02000/CRWS016; BNA01N02061/CRUL001; BNA01N02000/CRWS017; BNA01N02061/CRUL002; BNA01N02000/CRWS018; BNA01N02039/CRUL001; BNA01N02039/CRUL002; BNA01N02000/CRWS019; BNA01N02040a/CRUL001; BNA01N02000/CRWS020; BNA01N02040/CRUL001; BNA01N02000/CRWS021; BNA01N02064/CRUL001; BNA01N02064/CRUL002; BNA01N02000/CRWS022; BNA01N02041a/CRUL001; BNA01N02041a/CRUL002; BNA01N02000/CRWS023; BNA01N02041/CRUL001; | CRWD065 | Kód prvku 18: BNA01N02062/CRXD001; Kód prvku 19: BNA01N02041/CRXD002; datum ve formátu RRRRMMDD 5: 20081231; datum ve formátu RRRRMMDD 6: 20231231; Kód dle metodiky 11: 11; libovolný text 21: Kabel UTP Belden 1583E 4x2 drát Cat.5; dle rejstříku 22: Belden Inc.; dle výrobce 23: 46077 0101000; dle rejstříku 24: COMIMPEX, spol. s r.o.; dle dodavatele 25: 006942; dle dodavatele 51: 209b.2B; dle dodavatele 52: C.209b.2B; dle dodavatele 53: 31; dle dodavatele 54: 2; dle dodavatele 55: CJ588; dle dodavatele 56: CJ588; dle dodavatele 57: 31.8; dle dodavatele 58: metalický datový UTP; dle dodavatele 59: TP drát; dle dodavatele 60: 8; dle dodavatele 61: 6.8
BNA01N02000/CRWD066 | BNA01N02062/CRWS003; BNA01N02062/CRUL002; BNA01N02000/CRWS016; BNA01N02061/CRUL001; BNA01N02000/CRWS017; BNA01N02061/CRUL002; BNA01N02000/CRWS018; BNA01N02039/CRUL001; BNA01N02039/CRUL002; BNA01N02000/CRWS019; BNA01N02040a/CRUL001; BNA01N02000/CRWS020; BNA01N02040/CRUL001; BNA01N02000/CRWS021; BNA01N02064/CRUL001; BNA01N02064/CRUL002; BNA01N02000/CRWS022; BNA01N02041a/CRUL001; BNA01N02041a/CRUL002; BNA01N02000/CRWS023; BNA01N02041/CRUL001; | CRWD066 | Kód prvku 18: BNA01N02062/CRXD001; Kód prvku 19: BNA01N02041/CRXD003; datum ve formátu RRRRMMDD 5: 20081231; datum ve formátu RRRRMMDD 6: 20231231; Kód dle metodiky 11: 11; libovolný text 21: Kabel UTP Belden 1583E 4x2 drát Cat.5; dle rejstříku 22: Belden Inc.; dle výrobce 23: 46077 0101000; dle rejstříku 24: COMIMPEX, spol. s r.o.; dle dodavatele 25: 006942; dle dodavatele 51: 209b.3A; dle dodavatele 52: C.209b.3A; dle dodavatele 53: 32; dle dodavatele 54: 1; dle dodavatele 55: CJ588; dle dodavatele 56: CJ588; dle dodavatele 57: 34.9; dle dodavatele 58: metalický datový UTP; dle dodavatele 59: TP drát; dle dodavatele 60: 8; dle dodavatele 61: 7.5
BNA01N02000/CRWD067 | BNA01N02062/CRWS003; BNA01N02062/CRUL002; BNA01N02000/CRWS016; BNA01N02061/CRUL001; BNA01N02000/CRWS017; BNA01N02061/CRUL002; BNA01N02000/CRWS018; BNA01N02039/CRUL001; BNA01N02039/CRUL002; BNA01N02000/CRWS019; BNA01N02040a/CRUL001; BNA01N02000/CRWS020; BNA01N02040/CRUL001; BNA01N02000/CRWS021; BNA01N02064/CRUL001; BNA01N02064/CRUL002; BNA01N02000/CRWS022; BNA01N02041a/CRUL001; BNA01N02041a/CRUL002; BNA01N02000/CRWS023; BNA01N02041/CRUL001; | CRWD067 | Kód prvku 18: BNA01N02062/CRXD001; Kód prvku 19: BNA01N02041/CRXD003; datum ve formátu RRRRMMDD 5: 20081231; datum ve formátu RRRRMMDD 6: 20231231; Kód dle metodiky 11: 11; libovolný text 21: Kabel UTP Belden 1583E 4x2 drát Cat.5; dle rejstříku 22: Belden Inc.; dle výrobce 23: 46077 0101000; dle rejstříku 24: COMIMPEX, spol. s r.o.; dle dodavatele 25: 006942; dle dodavatele 51: 209b.3B; dle dodavatele 52: C.209b.3B; dle dodavatele 53: 33; dle dodavatele 54: 2; dle dodavatele 55: CJ588; dle dodavatele 56: CJ588; dle dodavatele 57: 35.1; dle dodavatele 58: metalický datový UTP; dle dodavatele 59: TP drát; dle dodavatele 60: 8; dle dodavatele 61: 8
BNA01N02000/CRWD068 | BNA01N02062/CRWS003; BNA01N02062/CRUL002; BNA01N02000/CRWS016; BNA01N02061/CRUL001; BNA01N02000/CRWS017; BNA01N02061/CRUL002; BNA01N02000/CRWS018; BNA01N02039/CRUL001; BNA01N02039/CRUL002; BNA01N02000/CRWS019; BNA01N02040a/CRUL001; BNA01N02000/CRWS020; BNA01N02040/CRUL001; BNA01N02000/CRWS021; BNA01N02064/CRUL001; BNA01N02064/CRUL002; BNA01N02000/CRWS022; BNA01N02041a/CRUL001; BNA01N02041a/CRUL002; BNA01N02000/CRWS023; BNA01N02041/CRUL001; | CRWD068 | Kód prvku 18: BNA01N02062/CRXD001; Kód prvku 19: BNA01N02041/CRXD003; datum ve formátu RRRRMMDD 5: 20081231; datum ve formátu RRRRMMDD 6: 20231231; Kód dle metodiky 11: 11; libovolný text 21: Kabel UTP Belden 1583E 4x2 drát Cat.5; dle rejstříku 22: Belden Inc.; dle výrobce 23: 46077 0101000; dle rejstříku 24: COMIMPEX, spol. s r.o.; dle dodavatele 25: 006942; dle dodavatele 51: 209b.3C; dle dodavatele 52: C.209b.3C; dle dodavatele 53: 34; dle dodavatele 54: 3; dle dodavatele 55: CJ588; dle dodavatele 56: CJ588; dle dodavatele 57: 34.3; dle dodavatele 58: metalický datový UTP; dle dodavatele 59: TP drát; dle dodavatele 60: 8; dle dodavatele 61: 7.2
BNA01N02000/CRWD069 | BNA01N02062/CRWS001; BNA01N02062/CRUL001; BNA01N02000/CRWS001; BNA01N02059/CRUL001; BNA01N02000/CRWS002; BNA01N02063/CRUL001; BNA01N02000/CRWS003; BNA01N02044a/CRUL001; BNA01N02044a/CRUL002; BNA01N02044a/CRUL003 | CRWD069 | Kód prvku 18: BNA01N02062/CRXD001; Kód prvku 19: BNA01N02044a/CRXD001; datum ve formátu RRRRMMDD 5: 20081231; datum ve formátu RRRRMMDD 6: 20231231; Kód dle metodiky 11: 11; libovolný text 21: Kabel UTP Belden 1583E 4x2 drát Cat.5; dle rejstříku 22: Belden Inc.; dle výrobce 23: 46077 0101000; dle rejstříku 24: COMIMPEX, spol. s r.o.; dle dodavatele 25: 006942; dle dodavatele 51: 212.1A; dle dodavatele 52: C.212.1A; dle dodavatele 53: 35; dle dodavatele 54: 1; dle dodavatele 55: CJ588; dle dodavatele 56: CJ588; dle dodavatele 57: 21.6; dle dodavatele 58: metalický datový UTP; dle dodavatele 59: TP drát; dle dodavatele 60: 8; dle dodavatele 61: 4.7
BNA01N02000/CRWD070 | BNA01N02062/CRWS001; BNA01N02062/CRUL001; BNA01N02000/CRWS001; BNA01N02059/CRUL001; BNA01N02000/CRWS002; BNA01N02063/CRUL001; BNA01N02000/CRWS003; BNA01N02044a/CRUL001; BNA01N02044a/CRUL002; BNA01N02044a/CRUL003 | CRWD070 | Kód prvku 18: BNA01N02062/CRXD001; Kód prvku 19: BNA01N02044a/CRXD001; datum ve formátu RRRRMMDD 5: 20081231; datum ve formátu RRRRMMDD 6: 20231231; Kód dle metodiky 11: 11; libovolný text 21: Kabel UTP Belden 1583E 4x2 drát Cat.5; dle rejstříku 22: Belden Inc.; dle výrobce 23: 46077 0101000; dle rejstříku 24: COMIMPEX, spol. s r.o.; dle dodavatele 25: 006942; dle dodavatele 51: 212.1B; dle dodavatele 52: C.212.1B; dle dodavatele 53: 36; dle dodavatele 54: 2; dle dodavatele 55: CJ588; dle dodavatele 56: CJ588; dle dodavatele 57: 21.6; dle dodavatele 58: metalický datový UTP; dle dodavatele 59: TP drát; dle dodavatele 60: 8; dle dodavatele 61: 4.9
BNA01N02000/CRWD071 | BNA01N02062/CRWS001; BNA01N02062/CRUL001; BNA01N02000/CRWS001; BNA01N02059/CRUL001; BNA01N02000/CRWS002; BNA01N02063/CRUL001; BNA01N02000/CRWS003; BNA01N02044a/CRUL001; BNA01N02044a/CRUL002; BNA01N02044a/CRUL003 | CRWD071 | Kód prvku 18: BNA01N02062/CRXD001; Kód prvku 19: BNA01N02044a/CRXD001; datum ve formátu RRRRMMDD 5: 20081231; datum ve formátu RRRRMMDD 6: 20231231; Kód dle metodiky 11: 11; libovolný text 21: Kabel UTP Belden 1583E 4x2 drát Cat.5; dle rejstříku 22: Belden Inc.; dle výrobce 23: 46077 0101000; dle rejstříku 24: COMIMPEX, spol. s r.o.; dle dodavatele 25: 006942; dle dodavatele 51: 212.1C; dle dodavatele 52: C.212.1C; dle dodavatele 53: 37; dle dodavatele 54: 3; dle dodavatele 55: CJ588; dle dodavatele 56: CJ588; dle dodavatele 57: 21.6; dle dodavatele 58: metalický datový UTP; dle dodavatele 59: TP drát; dle dodavatele 60: 8; dle dodavatele 61: 4.7
BNA01N02000/CRWD072 | BNA01N02062/CRWS001; BNA01N02062/CRUL001; BNA01N02000/CRWS001; BNA01N02059/CRUL001; BNA01N02000/CRWS002; BNA01N02063/CRUL001; BNA01N02000/CRWS003; BNA01N02044a/CRUL001; BNA01N02044a/CRUL002; BNA01N02044a/CRUL003; BNA01N02044a/CRUL004 | CRWD072 | Kód prvku 18: BNA01N02062/CRXD001; Kód prvku 19: BNA01N02044a/CRXD002; datum ve formátu RRRRMMDD 5: 20081231; datum ve formátu RRRRMMDD 6: 20231231; Kód dle metodiky 11: 11; libovolný text 21: Kabel UTP Belden 1583E 4x2 drát Cat.5; dle rejstříku 22: Belden Inc.; dle výrobce 23: 46077 0101000; dle rejstříku 24: COMIMPEX, spol. s r.o.; dle dodavatele 25: 006942; dle dodavatele 51: 212.2A; dle dodavatele 52: C.212.2A; dle dodavatele 53: 38; dle dodavatele 54: 1; dle dodavatele 55: CJ588; dle dodavatele 56: CJ588; dle dodavatele 57: 23.2; dle dodavatele 58: metalický datový UTP; dle dodavatele 59: TP drát; dle dodavatele 60: 8; dle dodavatele 61: 4.9
BNA01N02000/CRWD073 | BNA01N02062/CRWS001; BNA01N02062/CRUL001; BNA01N02000/CRWS001; BNA01N02059/CRUL001; BNA01N02000/CRWS002; BNA01N02063/CRUL001; BNA01N02000/CRWS003; BNA01N02044a/CRUL001; BNA01N02044a/CRUL002; BNA01N02044a/CRUL003; BNA01N02044a/CRUL004 | CRWD073 | Kód prvku 18: BNA01N02062/CRXD001; Kód prvku 19: BNA01N02044a/CRXD002; datum ve formátu RRRRMMDD 5: 20081231; datum ve formátu RRRRMMDD 6: 20231231; Kód dle metodiky 11: 11; libovolný text 21: Kabel UTP Belden 1583E 4x2 drát Cat.5; dle rejstříku 22: Belden Inc.; dle výrobce 23: 46077 0101000; dle rejstříku 24: COMIMPEX, spol. s r.o.; dle dodavatele 25: 006942; dle dodavatele 51: 212.2B; dle dodavatele 52: C.212.2B; dle dodavatele 53: 39; dle dodavatele 54: 2; dle dodavatele 55: CJ588; dle dodavatele 56: CJ588; dle dodavatele 57: 23.4; dle dodavatele 58: metalický datový UTP; dle dodavatele 59: TP drát; dle dodavatele 60: 8; dle dodavatele 61: 5
BNA01N02000/CRWD074 | BNA01N02062/CRWS001; BNA01N02062/CRUL001; BNA01N02000/CRWS001; BNA01N02059/CRUL001; BNA01N02000/CRWS002; BNA01N02063/CRUL001; BNA01N02000/CRWS003; BNA01N02044a/CRUL001; BNA01N02044a/CRUL002; BNA01N02044a/CRUL003; BNA01N02044a/CRUL004 | CRWD074 | Kód prvku 18: BNA01N02062/CRXD001; Kód prvku 19: BNA01N02044a/CRXD002; datum ve formátu RRRRMMDD 5: 20081231; datum ve formátu RRRRMMDD 6: 20231231; Kód dle metodiky 11: 11; libovolný text 21: Kabel UTP Belden 1583E 4x2 drát Cat.5; dle rejstříku 22: Belden Inc.; dle výrobce 23: 46077 0101000; dle rejstříku 24: COMIMPEX, spol. s r.o.; dle dodavatele 25: 006942; dle dodavatele 51: 212.2C; dle dodavatele 52: C.212.2C; dle dodavatele 53: 40; dle dodavatele 54: 3; dle dodavatele 55: CJ588; dle dodavatele 56: CJ588; dle dodavatele 57: 23.4; dle dodavatele 58: metalický datový UTP; dle dodavatele 59: TP drát; dle dodavatele 60: 8; dle dodavatele 61: 5.6
BNA01N02000/CRWD075 | BNA01N02062/CRWS001; BNA01N02062/CRUL001; BNA01N02000/CRWS001; BNA01N02059/CRUL001; BNA01N02000/CRWS002; BNA01N02063/CRUL001; BNA01N02000/CRWS003; BNA01N02044a/CRUL001; BNA01N02044a/CRUL002; BNA01N02044a/CRUL003; BNA01N02044a/CRUL004; BNA01N02000/CRWS004; BNA01N02044/CRUL001 | CRWD075 | Kód prvku 18: BNA01N02062/CRXD001; Kód prvku 19: BNA01N02044/CRXD001; datum ve formátu RRRRMMDD 5: 20081231; datum ve formátu RRRRMMDD 6: 20231231; Kód dle metodiky 11: 11; libovolný text 21: Kabel UTP Belden 1583E 4x2 drát Cat.5; dle rejstříku 22: Belden Inc.; dle výrobce 23: 46077 0101000; dle rejstříku 24: COMIMPEX, spol. s r.o.; dle dodavatele 25: 006942; dle dodavatele 51: 212b.1A; dle dodavatele 52: C.212b.1A; dle dodavatele 53: 41; dle dodavatele 54: 1; dle dodavatele 55: CJ588; dle dodavatele 56: CJ588; dle dodavatele 57: 24.5; dle dodavatele 58: metalický datový UTP; dle dodavatele 59: TP drát; dle dodavatele 60: 8; dle dodavatele 61: 5.4
BNA01N02000/CRWD076 | BNA01N02062/CRWS001; BNA01N02062/CRUL001; BNA01N02000/CRWS001; BNA01N02059/CRUL001; BNA01N02000/CRWS002; BNA01N02063/CRUL001; BNA01N02000/CRWS003; BNA01N02044a/CRUL001; BNA01N02044a/CRUL002; BNA01N02044a/CRUL003; BNA01N02044a/CRUL004; BNA01N02000/CRWS004; BNA01N02044/CRUL001 | CRWD076 | Kód prvku 18: BNA01N02062/CRXD001; Kód prvku 19: BNA01N02044/CRXD001; datum ve formátu RRRRMMDD 5: 20081231; datum ve formátu RRRRMMDD 6: 20231231; Kód dle metodiky 11: 11; libovolný text 21: Kabel UTP Belden 1583E 4x2 drát Cat.5; dle rejstříku 22: Belden Inc.; dle výrobce 23: 46077 0101000; dle rejstříku 24: COMIMPEX, spol. s r.o.; dle dodavatele 25: 006942; dle dodavatele 51: 212b.1B; dle dodavatele 52: C.212b.1B; dle dodavatele 53: 42; dle dodavatele 54: 2; dle dodavatele 55: CJ588; dle dodavatele 56: CJ588; dle dodavatele 57: 24.5; dle dodavatele 58: metalický datový UTP; dle dodavatele 59: TP drát; dle dodavatele 60: 8; dle dodavatele 61: 5.2
BNA01N02000/CRWD077 | BNA01N02062/CRWS001; BNA01N02062/CRUL001; BNA01N02000/CRWS001; BNA01N02059/CRUL001; BNA01N02000/CRWS002; BNA01N02063/CRUL001; BNA01N02000/CRWS003; BNA01N02044a/CRUL001; BNA01N02044a/CRUL002; BNA01N02044a/CRUL003; BNA01N02044a/CRUL004; BNA01N02000/CRWS004; BNA01N02044/CRUL001 | CRWD077 | Kód prvku 18: BNA01N02062/CRXD001; Kód prvku 19: BNA01N02044/CRXD001; datum ve formátu RRRRMMDD 5: 20081231; datum ve formátu RRRRMMDD 6: 20231231; Kód dle metodiky 11: 11; libovolný text 21: Kabel UTP Belden 1583E 4x2 drát Cat.5; dle rejstříku 22: Belden Inc.; dle výrobce 23: 46077 0101000; dle rejstříku 24: COMIMPEX, spol. s r.o.; dle dodavatele 25: 006942; dle dodavatele 51: 212b.1C; dle dodavatele 52: C.212b.1C; dle dodavatele 53: 43; dle dodavatele 54: 3; dle dodavatele 55: CJ588; dle dodavatele 56: CJ588; dle dodavatele 57: 24.5; dle dodavatele 58: metalický datový UTP; dle dodavatele 59: TP drát; dle dodavatele 60: 8; dle dodavatele 61: 5.3
BNA01N02000/CRWD078 | BNA01N02062/CRWS001; BNA01N02062/CRUL001; BNA01N02000/CRWS001; BNA01N02059/CRUL001; BNA01N02000/CRWS002; BNA01N02063/CRUL001; BNA01N02000/CRWS003; BNA01N02044a/CRUL001; BNA01N02044a/CRUL002; BNA01N02044a/CRUL003; BNA01N02044a/CRUL004; BNA01N02000/CRWS004; BNA01N02044/CRUL001; BNA01N02044/CRUL002 | CRWD078 | Kód prvku 18: BNA01N02062/CRXD001; Kód prvku 19: BNA01N02044/CRXD002; datum ve formátu RRRRMMDD 5: 20081231; datum ve formátu RRRRMMDD 6: 20231231; Kód dle metodiky 11: 11; libovolný text 21: Kabel UTP Belden 1583E 4x2 drát Cat.5; dle rejstříku 22: Belden Inc.; dle výrobce 23: 46077 0101000; dle rejstříku 24: COMIMPEX, spol. s r.o.; dle dodavatele 25: 006942; dle dodavatele 51: 212b.2A; dle dodavatele 52: C.212b.2A; dle dodavatele 53: 44; dle dodavatele 54: 1; dle dodavatele 55: CJ588; dle dodavatele 56: CJ588; dle dodavatele 57: 26.3; dle dodavatele 58: metalický datový UTP; dle dodavatele 59: TP drát; dle dodavatele 60: 8; dle dodavatele 61: 5.7
BNA01N02000/CRWD079 | BNA01N02062/CRWS001; BNA01N02062/CRUL001; BNA01N02000/CRWS001; BNA01N02059/CRUL001; BNA01N02000/CRWS002; BNA01N02063/CRUL001; BNA01N02000/CRWS003; BNA01N02044a/CRUL001; BNA01N02044a/CRUL002; BNA01N02044a/CRUL003; BNA01N02044a/CRUL004; BNA01N02000/CRWS004; BNA01N02044/CRUL001; BNA01N02044/CRUL002 | CRWD079 | Kód prvku 18: BNA01N02062/CRXD001; Kód prvku 19: BNA01N02044/CRXD002; datum ve formátu RRRRMMDD 5: 20081231; datum ve formátu RRRRMMDD 6: 20231231; Kód dle metodiky 11: 11; libovolný text 21: Kabel UTP Belden 1583E 4x2 drát Cat.5; dle rejstříku 22: Belden Inc.; dle výrobce 23: 46077 0101000; dle rejstříku 24: COMIMPEX, spol. s r.o.; dle dodavatele 25: 006942; dle dodavatele 51: 212b.2B; dle dodavatele 52: C.212b.2B; dle dodavatele 53: 45; dle dodavatele 54: 2; dle dodavatele 55: CJ588; dle dodavatele 56: CJ588; dle dodavatele 57: 26.5; dle dodavatele 58: metalický datový UTP; dle dodavatele 59: TP drát; dle dodavatele 60: 8; dle dodavatele 61: 6
BNA01N02000/CRWD080 | BNA01N02062/CRWS001; BNA01N02062/CRUL001; BNA01N02000/CRWS001; BNA01N02059/CRUL001; BNA01N02000/CRWS002; BNA01N02063/CRUL001; BNA01N02000/CRWS003; BNA01N02044a/CRUL001; BNA01N02044a/CRUL002; BNA01N02044a/CRUL003; BNA01N02044a/CRUL004; BNA01N02000/CRWS004; BNA01N02044/CRUL001; BNA01N02044/CRUL002 | CRWD080 | Kód prvku 18: BNA01N02062/CRXD001; Kód prvku 19: BNA01N02044/CRXD002; datum ve formátu RRRRMMDD 5: 20081231; datum ve formátu RRRRMMDD 6: 20231231; Kód dle metodiky 11: 11; libovolný text 21: Kabel UTP Belden 1583E 4x2 drát Cat.5; dle rejstříku 22: Belden Inc.; dle výrobce 23: 46077 0101000; dle rejstříku 24: COMIMPEX, spol. s r.o.; dle dodavatele 25: 006942; dle dodavatele 51: 212b.2C; dle dodavatele 52: C.212b.2C; dle dodavatele 53: 46; dle dodavatele 54: 3; dle dodavatele 55: CJ588; dle dodavatele 56: CJ588; dle dodavatele 57: 26.3; dle dodavatele 58: metalický datový UTP; dle dodavatele 59: TP drát; dle dodavatele 60: 8; dle dodavatele 61: 5.6
BNA01N02000/CRWD081 | BNA01N02062/CRWS001; BNA01N02062/CRUL001; BNA01N02000/CRWS001; BNA01N02059/CRUL001; BNA01N02000/CRWS002; BNA01N02063/CRUL001; BNA01N02000/CRWS003; BNA01N02044a/CRUL001; BNA01N02044a/CRUL002; BNA01N02044a/CRUL003; BNA01N02044a/CRUL004; BNA01N02000/CRWS004; BNA01N02044/CRUL001; BNA01N02000/CRWS005; BNA01N02044b/CRUL001 | CRWD081 | Kód prvku 18: BNA01N02062/CRXD001; Kód prvku 19: BNA01N02044b/CRXD001; datum ve formátu RRRRMMDD 5: 20081231; datum ve formátu RRRRMMDD 6: 20231231; Kód dle metodiky 11: 11; libovolný text 21: Kabel UTP Belden 1583E 4x2 drát Cat.5; dle rejstříku 22: Belden Inc.; dle výrobce 23: 46077 0101000; dle rejstříku 24: COMIMPEX, spol. s r.o.; dle dodavatele 25: 006942; dle dodavatele 51: 212a.1A; dle dodavatele 52: C.212a.1A; dle dodavatele 53: 47; dle dodavatele 54: 1; dle dodavatele 55: CJ588; dle dodavatele 56: CJ588; dle dodavatele 57: 26.7; dle dodavatele 58: metalický datový UTP; dle dodavatele 59: TP drát; dle dodavatele 60: 8; dle dodavatele 61: 5.7
BNA01N02000/CRWD082 | BNA01N02062/CRWS001; BNA01N02062/CRUL001; BNA01N02000/CRWS001; BNA01N02059/CRUL001; BNA01N02000/CRWS002; BNA01N02063/CRUL001; BNA01N02000/CRWS003; BNA01N02044a/CRUL001; BNA01N02044a/CRUL002; BNA01N02044a/CRUL003; BNA01N02044a/CRUL004; BNA01N02000/CRWS004; BNA01N02044/CRUL001; BNA01N02000/CRWS005; BNA01N02044b/CRUL001 | CRWD082 | Kód prvku 18: BNA01N02062/CRXD001; Kód prvku 19: BNA01N02044b/CRXD001; datum ve formátu RRRRMMDD 5: 20081231; datum ve formátu RRRRMMDD 6: 20231231; Kód dle metodiky 11: 11; libovolný text 21: Kabel UTP Belden 1583E 4x2 drát Cat.5; dle rejstříku 22: Belden Inc.; dle výrobce 23: 46077 0101000; dle rejstříku 24: COMIMPEX, spol. s r.o.; dle dodavatele 25: 006942; dle dodavatele 51: 212a.1B; dle dodavatele 52: C.212a.1B; dle dodavatele 53: 48; dle dodavatele 54: 2; dle dodavatele 55: CJ588; dle dodavatele 56: CJ588; dle dodavatele 57: 26.7; dle dodavatele 58: metalický datový UTP; dle dodavatele 59: TP drát; dle dodavatele 60: 8; dle dodavatele 61: 5.7
BNA01N02000/CRWD083 | BNA01N02062/CRWS001; BNA01N02062/CRUL001; BNA01N02000/CRWS001; BNA01N02059/CRUL001; BNA01N02000/CRWS002; BNA01N02063/CRUL001; BNA01N02000/CRWS003; BNA01N02044a/CRUL001; BNA01N02044a/CRUL002; BNA01N02044a/CRUL003; BNA01N02044a/CRUL004; BNA01N02000/CRWS004; BNA01N02044/CRUL001; BNA01N02000/CRWS005; BNA01N02044b/CRUL001 | CRWD083 | Kód prvku 18: BNA01N02062/CRXD002; Kód prvku 19: BNA01N02044b/CRXD001; datum ve formátu RRRRMMDD 5: 20081231; datum ve formátu RRRRMMDD 6: 20231231; Kód dle metodiky 11: 11; libovolný text 21: Kabel UTP Belden 1583E 4x2 drát Cat.5; dle rejstříku 22: Belden Inc.; dle výrobce 23: 46077 0101000; dle rejstříku 24: COMIMPEX, spol. s r.o.; dle dodavatele 25: 006942; dle dodavatele 51: 212a.1C; dle dodavatele 52: C.212a.1C; dle dodavatele 53: 1; dle dodavatele 54: 3; dle dodavatele 55: CJ588; dle dodavatele 56: CJ588; dle dodavatele 57: 26.7; dle dodavatele 58: metalický datový UTP; dle dodavatele 59: TP drát; dle dodavatele 60: 8; dle dodavatele 61: 5.7
BNA01N02000/CRWD084 | BNA01N02062/CRWS001; BNA01N02062/CRUL001; BNA01N02000/CRWS001; BNA01N02059/CRUL001; BNA01N02000/CRWS002; BNA01N02063/CRUL001; BNA01N02000/CRWS003; BNA01N02044a/CRUL001; BNA01N02044a/CRUL002; BNA01N02044a/CRUL003; BNA01N02044a/CRUL004; BNA01N02000/CRWS004; BNA01N02044/CRUL001; BNA01N02000/CRWS005; BNA01N02044b/CRUL001 | CRWD084 | Kód prvku 18: BNA01N02062/CRXD002; Kód prvku 19: BNA01N02044b/CRXD002; datum ve formátu RRRRMMDD 5: 20081231; datum ve formátu RRRRMMDD 6: 20231231; Kód dle metodiky 11: 11; libovolný text 21: Kabel UTP Belden 1583E 4x2 drát Cat.5; dle rejstříku 22: Belden Inc.; dle výrobce 23: 46077 0101000; dle rejstříku 24: COMIMPEX, spol. s r.o.; dle dodavatele 25: 006942; dle dodavatele 51: 212a.2A; dle dodavatele 52: C.212a.2A; dle dodavatele 53: 2; dle dodavatele 54: 1; dle dodavatele 55: CJ588; dle dodavatele 56: CJ588; dle dodavatele 57: 27.1; dle dodavatele 58: metalický datový UTP; dle dodavatele 59: TP drát; dle dodavatele 60: 8; dle dodavatele 61: 5.6
BNA01N02000/CRWD085 | BNA01N02062/CRWS001; BNA01N02062/CRUL001; BNA01N02000/CRWS001; BNA01N02059/CRUL001; BNA01N02000/CRWS002; BNA01N02063/CRUL001; BNA01N02000/CRWS003; BNA01N02044a/CRUL001; BNA01N02044a/CRUL002; BNA01N02044a/CRUL003; BNA01N02044a/CRUL004; BNA01N02000/CRWS004; BNA01N02044/CRUL001; BNA01N02000/CRWS005; BNA01N02044b/CRUL001 | CRWD085 | Kód prvku 18: BNA01N02062/CRXD002; Kód prvku 19: BNA01N02044b/CRXD002; datum ve formátu RRRRMMDD 5: 20081231; datum ve formátu RRRRMMDD 6: 20231231; Kód dle metodiky 11: 11; libovolný text 21: Kabel UTP Belden 1583E 4x2 drát Cat.5; dle rejstříku 22: Belden Inc.; dle výrobce 23: 46077 0101000; dle rejstříku 24: COMIMPEX, spol. s r.o.; dle dodavatele 25: 006942; dle dodavatele 51: 212a.2B; dle dodavatele 52: C.212a.2B; dle dodavatele 53: 3; dle dodavatele 54: 2; dle dodavatele 55: CJ588; dle dodavatele 56: CJ588; dle dodavatele 57: 27.1; dle dodavatele 58: metalický datový UTP; dle dodavatele 59: TP drát; dle dodavatele 60: 8; dle dodavatele 61: 5.8
BNA01N02000/CRWD086 | BNA01N02062/CRWS001; BNA01N02062/CRUL001; BNA01N02000/CRWS001; BNA01N02059/CRUL001; BNA01N02000/CRWS002; BNA01N02063/CRUL001; BNA01N02000/CRWS003; BNA01N02044a/CRUL001; BNA01N02044a/CRUL002; BNA01N02044a/CRUL003; BNA01N02044a/CRUL004; BNA01N02000/CRWS004; BNA01N02044/CRUL001; BNA01N02000/CRWS005; BNA01N02044b/CRUL001 | CRWD086 | Kód prvku 18: BNA01N02062/CRXD002; Kód prvku 19: BNA01N02044b/CRXD002; datum ve formátu RRRRMMDD 5: 20081231; datum ve formátu RRRRMMDD 6: 20231231; Kód dle metodiky 11: 11; libovolný text 21: Kabel UTP Belden 1583E 4x2 drát Cat.5; dle rejstříku 22: Belden Inc.; dle výrobce 23: 46077 0101000; dle rejstříku 24: COMIMPEX, spol. s r.o.; dle dodavatele 25: 006942; dle dodavatele 51: 212a.2C; dle dodavatele 52: C.212a.2C; dle dodavatele 53: 4; dle dodavatele 54: 3; dle dodavatele 55: CJ588; dle dodavatele 56: CJ588; dle dodavatele 57: 26.9; dle dodavatele 58: metalický datový UTP; dle dodavatele 59: TP drát; dle dodavatele 60: 8; dle dodavatele 61: 5.7
BNA01N02000/CRWD087 | BNA01N02062/CRWS001; BNA01N02062/CRUL001; BNA01N02000/CRWS001; BNA01N02059/CRUL001; BNA01N02000/CRWS002; BNA01N02063/CRUL001; BNA01N02000/CRWS003; BNA01N02044a/CRUL001; BNA01N02044a/CRUL002; BNA01N02044a/CRUL003; BNA01N02044a/CRUL004; BNA01N02000/CRWS004; BNA01N02044/CRUL001; BNA01N02000/CRWS005; BNA01N02044b/CRUL001; BNA01N02044b/CRUL002; BNA01N02000/CRWS006; BNA01N02046/CRUL001 | CRWD087 | Kód prvku 18: BNA01N02062/CRXD002; Kód prvku 19: BNA01N02046/CRXD001; datum ve formátu RRRRMMDD 5: 20081231; datum ve formátu RRRRMMDD 6: 20231231; Kód dle metodiky 11: 11; libovolný text 21: Kabel UTP Belden 1583E 4x2 drát Cat.5; dle rejstříku 22: Belden Inc.; dle výrobce 23: 46077 0101000; dle rejstříku 24: COMIMPEX, spol. s r.o.; dle dodavatele 25: 006942; dle dodavatele 51: 214.1A; dle dodavatele 52: C.214.1A; dle dodavatele 53: 5; dle dodavatele 54: 1; dle dodavatele 55: CJ588; dle dodavatele 56: CJ588; dle dodavatele 57: 29.6; dle dodavatele 58: metalický datový UTP; dle dodavatele 59: TP drát; dle dodavatele 60: 8; dle dodavatele 61: 6.3
BNA01N02000/CRWD088 | BNA01N02062/CRWS001; BNA01N02062/CRUL001; BNA01N02000/CRWS001; BNA01N02059/CRUL001; BNA01N02000/CRWS002; BNA01N02063/CRUL001; BNA01N02000/CRWS003; BNA01N02044a/CRUL001; BNA01N02044a/CRUL002; BNA01N02044a/CRUL003; BNA01N02044a/CRUL004; BNA01N02000/CRWS004; BNA01N02044/CRUL001; BNA01N02000/CRWS005; BNA01N02044b/CRUL001; BNA01N02044b/CRUL002; BNA01N02000/CRWS006; BNA01N02046/CRUL001 | CRWD088 | Kód prvku 18: BNA01N02062/CRXD002; Kód prvku 19: BNA01N02046/CRXD001; datum ve formátu RRRRMMDD 5: 20081231; datum ve formátu RRRRMMDD 6: 20231231; Kód dle metodiky 11: 11; libovolný text 21: Kabel UTP Belden 1583E 4x2 drát Cat.5; dle rejstříku 22: Belden Inc.; dle výrobce 23: 46077 0101000; dle rejstříku 24: COMIMPEX, spol. s r.o.; dle dodavatele 25: 006942; dle dodavatele 51: 214.1B; dle dodavatele 52: C.214.1B; dle dodavatele 53: 6; dle dodavatele 54: 2; dle dodavatele 55: CJ588; dle dodavatele 56: CJ588; dle dodavatele 57: 29.1; dle dodavatele 58: metalický datový UTP; dle dodavatele 59: TP drát; dle dodavatele 60: 8; dle dodavatele 61: 6.2
BNA01N02000/CRWD089 | BNA01N02062/CRWS001; BNA01N02062/CRUL001; BNA01N02000/CRWS001; BNA01N02059/CRUL001; BNA01N02000/CRWS002; BNA01N02063/CRUL001; BNA01N02000/CRWS003; BNA01N02044a/CRUL001; BNA01N02044a/CRUL002; BNA01N02044a/CRUL003; BNA01N02044a/CRUL004; BNA01N02000/CRWS004; BNA01N02044/CRUL001; BNA01N02000/CRWS005; BNA01N02044b/CRUL001; BNA01N02044b/CRUL002; BNA01N02000/CRWS006; BNA01N02046/CRUL001 | CRWD089 | Kód prvku 18: BNA01N02062/CRXD002; Kód prvku 19: BNA01N02046/CRXD002; datum ve formátu RRRRMMDD 5: 20081231; datum ve formátu RRRRMMDD 6: 20231231; Kód dle metodiky 11: 11; libovolný text 21: Kabel UTP Belden 1583E 4x2 drát Cat.5; dle rejstříku 22: Belden Inc.; dle výrobce 23: 46077 0101000; dle rejstříku 24: COMIMPEX, spol. s r.o.; dle dodavatele 25: 006942; dle dodavatele 51: 214.2A; dle dodavatele 52: C.214.2A; dle dodavatele 53: 7; dle dodavatele 54: 1; dle dodavatele 55: CJ588; dle dodavatele 56: CJ588; dle dodavatele 57: 32; dle dodavatele 58: metalický datový UTP; dle dodavatele 59: TP drát; dle dodavatele 60: 8; dle dodavatele 61: 6.7
BNA01N02000/CRWD090 | BNA01N02062/CRWS001; BNA01N02062/CRUL001; BNA01N02000/CRWS001; BNA01N02059/CRUL001; BNA01N02000/CRWS002; BNA01N02063/CRUL001; BNA01N02000/CRWS003; BNA01N02044a/CRUL001; BNA01N02044a/CRUL002; BNA01N02044a/CRUL003; BNA01N02044a/CRUL004; BNA01N02000/CRWS004; BNA01N02044/CRUL001; BNA01N02000/CRWS005; BNA01N02044b/CRUL001; BNA01N02044b/CRUL002; BNA01N02000/CRWS006; BNA01N02046/CRUL001 | CRWD090 | Kód prvku 18: BNA01N02062/CRXD002; Kód prvku 19: BNA01N02046/CRXD002; datum ve formátu RRRRMMDD 5: 20081231; datum ve formátu RRRRMMDD 6: 20231231; Kód dle metodiky 11: 11; libovolný text 21: Kabel UTP Belden 1583E 4x2 drát Cat.5; dle rejstříku 22: Belden Inc.; dle výrobce 23: 46077 0101000; dle rejstříku 24: COMIMPEX, spol. s r.o.; dle dodavatele 25: 006942; dle dodavatele 51: 214.2B; dle dodavatele 52: C.214.2B; dle dodavatele 53: 8; dle dodavatele 54: 2; dle dodavatele 55: CJ588; dle dodavatele 56: CJ588; dle dodavatele 57: 31.8; dle dodavatele 58: metalický datový UTP; dle dodavatele 59: TP drát; dle dodavatele 60: 8; dle dodavatele 61: 6.7
BNA01N02000/CRWD091 | BNA01N02062/CRWS001; BNA01N02062/CRUL001; BNA01N02000/CRWS001; BNA01N02059/CRUL001; BNA01N02000/CRWS002; BNA01N02063/CRUL001; BNA01N02000/CRWS003; BNA01N02044a/CRUL001; BNA01N02044a/CRUL002; BNA01N02044a/CRUL003; BNA01N02044a/CRUL004; BNA01N02000/CRWS004; BNA01N02044/CRUL001; BNA01N02000/CRWS005; BNA01N02044b/CRUL001; BNA01N02044b/CRUL002; BNA01N02000/CRWS006; BNA01N02046/CRUL001 | CRWD091 | Kód prvku 18: BNA01N02062/CRXD002; Kód prvku 19: BNA01N02046/CRXD003; datum ve formátu RRRRMMDD 5: 20081231; datum ve formátu RRRRMMDD 6: 20231231; Kód dle metodiky 11: 11; libovolný text 21: Kabel UTP Belden 1583E 4x2 drát Cat.5; dle rejstříku 22: Belden Inc.; dle výrobce 23: 46077 0101000; dle rejstříku 24: COMIMPEX, spol. s r.o.; dle dodavatele 25: 006942; dle dodavatele 51: 214.3A; dle dodavatele 52: C.214.3A; dle dodavatele 53: 9; dle dodavatele 54: 1; dle dodavatele 55: CJ588; dle dodavatele 56: CJ588; dle dodavatele 57: 32.6; dle dodavatele 58: metalický datový UTP; dle dodavatele 59: TP drát; dle dodavatele 60: 8; dle dodavatele 61: 6.9
BNA01N02000/CRWD092 | BNA01N02062/CRWS001; BNA01N02062/CRUL001; BNA01N02000/CRWS001; BNA01N02059/CRUL001; BNA01N02000/CRWS002; BNA01N02063/CRUL001; BNA01N02000/CRWS003; BNA01N02044a/CRUL001; BNA01N02044a/CRUL002; BNA01N02044a/CRUL003; BNA01N02044a/CRUL004; BNA01N02000/CRWS004; BNA01N02044/CRUL001; BNA01N02000/CRWS005; BNA01N02044b/CRUL001; BNA01N02044b/CRUL002; BNA01N02000/CRWS006; BNA01N02046/CRUL001 | CRWD092 | Kód prvku 18: BNA01N02062/CRXD002; Kód prvku 19: BNA01N02046/CRXD003; datum ve formátu RRRRMMDD 5: 20081231; datum ve formátu RRRRMMDD 6: 20231231; Kód dle metodiky 11: 11; libovolný text 21: Kabel UTP Belden 1583E 4x2 drát Cat.5; dle rejstříku 22: Belden Inc.; dle výrobce 23: 46077 0101000; dle rejstříku 24: COMIMPEX, spol. s r.o.; dle dodavatele 25: 006942; dle dodavatele 51: 214.3B; dle dodavatele 52: C.214.3B; dle dodavatele 53: 10; dle dodavatele 54: 2; dle dodavatele 55: CJ588; dle dodavatele 56: CJ588; dle dodavatele 57: 32.8; dle dodavatele 58: metalický datový UTP; dle dodavatele 59: TP drát; dle dodavatele 60: 8; dle dodavatele 61: 7
BNA01N02000/CRWD093 | BNA01N02062/CRWS001; BNA01N02062/CRUL001; BNA01N02000/CRWS001; BNA01N02059/CRUL001; BNA01N02000/CRWS002; BNA01N02063/CRUL001; BNA01N02000/CRWS003; BNA01N02044a/CRUL001; BNA01N02044a/CRUL002; BNA01N02044a/CRUL003; BNA01N02044a/CRUL004; BNA01N02000/CRWS004; BNA01N02044/CRUL001; BNA01N02000/CRWS005; BNA01N02044b/CRUL001; BNA01N02044b/CRUL002; BNA01N02000/CRWS006; BNA01N02046/CRUL001 | CRWD093 | Kód prvku 18: BNA01N02062/CRXD002; Kód prvku 19: BNA01N02046/CRXD004; datum ve formátu RRRRMMDD 5: 20081231; datum ve formátu RRRRMMDD 6: 20231231; Kód dle metodiky 11: 11; libovolný text 21: Kabel UTP Belden 1583E 4x2 drát Cat.5; dle rejstříku 22: Belden Inc.; dle výrobce 23: 46077 0101000; dle rejstříku 24: COMIMPEX, spol. s r.o.; dle dodavatele 25: 006942; dle dodavatele 51: 214.4A; dle dodavatele 52: C.214.4A; dle dodavatele 53: 11; dle dodavatele 54: 1; dle dodavatele 55: CJ588; dle dodavatele 56: CJ588; dle dodavatele 57: 33.8; dle dodavatele 58: metalický datový UTP; dle dodavatele 59: TP drát; dle dodavatele 60: 8; dle dodavatele 61: 7
BNA01N02000/CRWD094 | BNA01N02062/CRWS001; BNA01N02062/CRUL001; BNA01N02000/CRWS001; BNA01N02059/CRUL001; BNA01N02000/CRWS002; BNA01N02063/CRUL001; BNA01N02000/CRWS003; BNA01N02044a/CRUL001; BNA01N02044a/CRUL002; BNA01N02044a/CRUL003; BNA01N02044a/CRUL004; BNA01N02000/CRWS004; BNA01N02044/CRUL001; BNA01N02000/CRWS005; BNA01N02044b/CRUL001; BNA01N02044b/CRUL002; BNA01N02000/CRWS006; BNA01N02046/CRUL001 | CRWD094 | Kód prvku 18: BNA01N02062/CRXD002; Kód prvku 19: BNA01N02046/CRXD004; datum ve formátu RRRRMMDD 5: 20081231; datum ve formátu RRRRMMDD 6: 20231231; Kód dle metodiky 11: 11; libovolný text 21: Kabel UTP Belden 1583E 4x2 drát Cat.5; dle rejstříku 22: Belden Inc.; dle výrobce 23: 46077 0101000; dle rejstříku 24: COMIMPEX, spol. s r.o.; dle dodavatele 25: 006942; dle dodavatele 51: 214.4B; dle dodavatele 52: C.214.4B; dle dodavatele 53: 12; dle dodavatele 54: 2; dle dodavatele 55: CJ588; dle dodavatele 56: CJ588; dle dodavatele 57: 33.8; dle dodavatele 58: metalický datový UTP; dle dodavatele 59: TP drát; dle dodavatele 60: 8; dle dodavatele 61: 7.1
BNA01N02000/CRWD095 | BNA01N02062/CRWS001; BNA01N02062/CRUL001; BNA01N02000/CRWS001; BNA01N02059/CRUL001; BNA01N02000/CRWS002; BNA01N02063/CRUL001; BNA01N02000/CRWS003; BNA01N02044a/CRUL001; BNA01N02044a/CRUL002; BNA01N02044a/CRUL003; BNA01N02044a/CRUL004; BNA01N02000/CRWS004; BNA01N02044/CRUL001; BNA01N02000/CRWS005; BNA01N02044b/CRUL001; BNA01N02044b/CRUL002; BNA01N02000/CRWS006; BNA01N02046/CRUL001; BNA01N02000/CRWS007; BNA01N02047/CRUL001 | CRWD095 | Kód prvku 18: BNA01N02062/CRXD002; Kód prvku 19: BNA01N02047/CRXD001; datum ve formátu RRRRMMDD 5: 20081231; datum ve formátu RRRRMMDD 6: 20231231; Kód dle metodiky 11: 11; libovolný text 21: Kabel UTP Belden 1583E 4x2 drát Cat.5; dle rejstříku 22: Belden Inc.; dle výrobce 23: 46077 0101000; dle rejstříku 24: COMIMPEX, spol. s r.o.; dle dodavatele 25: 006942; dle dodavatele 51: 215.1A; dle dodavatele 52: C.215.1A; dle dodavatele 53: 13; dle dodavatele 54: 1; dle dodavatele 55: CJ588; dle dodavatele 56: CJ588; dle dodavatele 57: 34.4; dle dodavatele 58: metalický datový UTP; dle dodavatele 59: TP drát; dle dodavatele 60: 8; dle dodavatele 61: 7.4
BNA01N02000/CRWD096 | BNA01N02062/CRWS001; BNA01N02062/CRUL001; BNA01N02000/CRWS001; BNA01N02059/CRUL001; BNA01N02000/CRWS002; BNA01N02063/CRUL001; BNA01N02000/CRWS003; BNA01N02044a/CRUL001; BNA01N02044a/CRUL002; BNA01N02044a/CRUL003; BNA01N02044a/CRUL004; BNA01N02000/CRWS004; BNA01N02044/CRUL001; BNA01N02000/CRWS005; BNA01N02044b/CRUL001; BNA01N02044b/CRUL002; BNA01N02000/CRWS006; BNA01N02046/CRUL001; BNA01N02000/CRWS007; BNA01N02047/CRUL001 | CRWD096 | Kód prvku 18: BNA01N02062/CRXD002; Kód prvku 19: BNA01N02047/CRXD001; datum ve formátu RRRRMMDD 5: 20081231; datum ve formátu RRRRMMDD 6: 20231231; Kód dle metodiky 11: 11; libovolný text 21: Kabel UTP Belden 1583E 4x2 drát Cat.5; dle rejstříku 22: Belden Inc.; dle výrobce 23: 46077 0101000; dle rejstříku 24: COMIMPEX, spol. s r.o.; dle dodavatele 25: 006942; dle dodavatele 51: 215.1B; dle dodavatele 52: C.215.1B; dle dodavatele 53: 14; dle dodavatele 54: 2; dle dodavatele 55: CJ588; dle dodavatele 56: CJ588; dle dodavatele 57: 34.7; dle dodavatele 58: metalický datový UTP; dle dodavatele 59: TP drát; dle dodavatele 60: 8; dle dodavatele 61: 7.7
BNA01N02000/CRWD097 | BNA01N02062/CRWS001; BNA01N02062/CRUL001; BNA01N02000/CRWS001; BNA01N02059/CRUL001; BNA01N02000/CRWS002; BNA01N02063/CRUL001; BNA01N02000/CRWS003; BNA01N02044a/CRUL001; BNA01N02044a/CRUL002; BNA01N02044a/CRUL003; BNA01N02044a/CRUL004; BNA01N02000/CRWS004; BNA01N02044/CRUL001; BNA01N02000/CRWS005; BNA01N02044b/CRUL001; BNA01N02044b/CRUL002; BNA01N02000/CRWS006; BNA01N02046/CRUL001; BNA01N02000/CRWS007; BNA01N02047/CRUL001 | CRWD097 | Kód prvku 18: BNA01N02062/CRXD002; Kód prvku 19: BNA01N02047/CRXD001; datum ve formátu RRRRMMDD 5: 20081231; datum ve formátu RRRRMMDD 6: 20231231; Kód dle metodiky 11: 11; libovolný text 21: Kabel UTP Belden 1583E 4x2 drát Cat.5; dle rejstříku 22: Belden Inc.; dle výrobce 23: 46077 0101000; dle rejstříku 24: COMIMPEX, spol. s r.o.; dle dodavatele 25: 006942; dle dodavatele 51: 215.1C; dle dodavatele 52: C.215.1C; dle dodavatele 53: 15; dle dodavatele 54: 3; dle dodavatele 55: CJ588; dle dodavatele 56: CJ588; dle dodavatele 57: 34.4; dle dodavatele 58: metalický datový UTP; dle dodavatele 59: TP drát; dle dodavatele 60: 8; dle dodavatele 61: 7.6
BNA01N02000/CRWD098 | BNA01N02062/CRWS001; BNA01N02062/CRUL001; BNA01N02000/CRWS001; BNA01N02059/CRUL001; BNA01N02000/CRWS002; BNA01N02063/CRUL001; BNA01N02000/CRWS003; BNA01N02044a/CRUL001; BNA01N02044a/CRUL002; BNA01N02044a/CRUL003; BNA01N02044a/CRUL004; BNA01N02000/CRWS004; BNA01N02044/CRUL001; BNA01N02000/CRWS005; BNA01N02044b/CRUL001; BNA01N02044b/CRUL002; BNA01N02000/CRWS006; BNA01N02046/CRUL001; BNA01N02000/CRWS007; BNA01N02047/CRUL001 | CRWD098 | Kód prvku 18: BNA01N02062/CRXD002; Kód prvku 19: BNA01N02047/CRXD002; datum ve formátu RRRRMMDD 5: 20081231; datum ve formátu RRRRMMDD 6: 20231231; Kód dle metodiky 11: 11; libovolný text 21: Kabel UTP Belden 1583E 4x2 drát Cat.5; dle rejstříku 22: Belden Inc.; dle výrobce 23: 46077 0101000; dle rejstříku 24: COMIMPEX, spol. s r.o.; dle dodavatele 25: 006942; dle dodavatele 51: 215.2A; dle dodavatele 52: C.215.2A; dle dodavatele 53: 16; dle dodavatele 54: 1; dle dodavatele 55: CJ588; dle dodavatele 56: CJ588; dle dodavatele 57: 36.1; dle dodavatele 58: metalický datový UTP; dle dodavatele 59: TP drát; dle dodavatele 60: 8; dle dodavatele 61: 7.5
BNA01N02000/CRWD099 | BNA01N02062/CRWS001; BNA01N02062/CRUL001; BNA01N02000/CRWS001; BNA01N02059/CRUL001; BNA01N02000/CRWS002; BNA01N02063/CRUL001; BNA01N02000/CRWS003; BNA01N02044a/CRUL001; BNA01N02044a/CRUL002; BNA01N02044a/CRUL003; BNA01N02044a/CRUL004; BNA01N02000/CRWS004; BNA01N02044/CRUL001; BNA01N02000/CRWS005; BNA01N02044b/CRUL001; BNA01N02044b/CRUL002; BNA01N02000/CRWS006; BNA01N02046/CRUL001; BNA01N02000/CRWS007; BNA01N02047/CRUL001 | CRWD099 | Kód prvku 18: BNA01N02062/CRXD002; Kód prvku 19: BNA01N02047/CRXD002; datum ve formátu RRRRMMDD 5: 20081231; datum ve formátu RRRRMMDD 6: 20231231; Kód dle metodiky 11: 11; libovolný text 21: Kabel UTP Belden 1583E 4x2 drát Cat.5; dle rejstříku 22: Belden Inc.; dle výrobce 23: 46077 0101000; dle rejstříku 24: COMIMPEX, spol. s r.o.; dle dodavatele 25: 006942; dle dodavatele 51: 215.2B; dle dodavatele 52: C.215.2B; dle dodavatele 53: 17; dle dodavatele 54: 2; dle dodavatele 55: CJ588; dle dodavatele 56: CJ588; dle dodavatele 57: 35.9; dle dodavatele 58: metalický datový UTP; dle dodavatele 59: TP drát; dle dodavatele 60: 8; dle dodavatele 61: 7.5
BNA01N02000/CRWD100 | BNA01N02062/CRWS001; BNA01N02062/CRUL001; BNA01N02000/CRWS001; BNA01N02059/CRUL001; BNA01N02000/CRWS002; BNA01N02063/CRUL001; BNA01N02000/CRWS003; BNA01N02044a/CRUL001; BNA01N02044a/CRUL002; BNA01N02044a/CRUL003; BNA01N02044a/CRUL004; BNA01N02000/CRWS004; BNA01N02044/CRUL001; BNA01N02000/CRWS005; BNA01N02044b/CRUL001; BNA01N02044b/CRUL002; BNA01N02000/CRWS006; BNA01N02046/CRUL001; BNA01N02000/CRWS007; BNA01N02047/CRUL001 | CRWD100 | Kód prvku 18: BNA01N02062/CRXD002; Kód prvku 19: BNA01N02047/CRXD002; datum ve formátu RRRRMMDD 5: 20081231; datum ve formátu RRRRMMDD 6: 20231231; Kód dle metodiky 11: 11; libovolný text 21: Kabel UTP Belden 1583E 4x2 drát Cat.5; dle rejstříku 22: Belden Inc.; dle výrobce 23: 46077 0101000; dle rejstříku 24: COMIMPEX, spol. s r.o.; dle dodavatele 25: 006942; dle dodavatele 51: 215.2C; dle dodavatele 52: C.215.2C; dle dodavatele 53: 18; dle dodavatele 54: 3; dle dodavatele 55: CJ588; dle dodavatele 56: CJ588; dle dodavatele 57: 36.1; dle dodavatele 58: metalický datový UTP; dle dodavatele 59: TP drát; dle dodavatele 60: 8; dle dodavatele 61: 7.6
BNA01N02000/CRWD101 | BNA01N02062/CRWS001; BNA01N02062/CRUL001; BNA01N02000/CRWS001; BNA01N02059/CRUL001; BNA01N02000/CRWS002; BNA01N02063/CRUL001; BNA01N02000/CRWS003; BNA01N02044a/CRUL001; BNA01N02044a/CRUL002; BNA01N02044a/CRUL003; BNA01N02044a/CRUL004; BNA01N02000/CRWS004; BNA01N02044/CRUL001; BNA01N02000/CRWS005; BNA01N02044b/CRUL001; BNA01N02044b/CRUL002; BNA01N02000/CRWS006; BNA01N02046/CRUL001; BNA01N02000/CRWS007; BNA01N02047/CRUL001; BNA01N02000/CRWS008; BNA01N02048/CRUL001 | CRWD101 | Kód prvku 18: BNA01N02062/CRXD002; Kód prvku 19: BNA01N02048/CRXD001; datum ve formátu RRRRMMDD 5: 20081231; datum ve formátu RRRRMMDD 6: 20231231; Kód dle metodiky 11: 11; libovolný text 21: Kabel UTP Belden 1583E 4x2 drát Cat.5; dle rejstříku 22: Belden Inc.; dle výrobce 23: 46077 0101000; dle rejstříku 24: COMIMPEX, spol. s r.o.; dle dodavatele 25: 006942; dle dodavatele 51: 216.1A; dle dodavatele 52: C.216.1A; dle dodavatele 53: 19; dle dodavatele 54: 1; dle dodavatele 55: CJ588; dle dodavatele 56: CJ588; dle dodavatele 57: 37.5; dle dodavatele 58: metalický datový UTP; dle dodavatele 59: TP drát; dle dodavatele 60: 8; dle dodavatele 61: 8.1
BNA01N02000/CRWD102 | BNA01N02062/CRWS001; BNA01N02062/CRUL001; BNA01N02000/CRWS001; BNA01N02059/CRUL001; BNA01N02000/CRWS002; BNA01N02063/CRUL001; BNA01N02000/CRWS003; BNA01N02044a/CRUL001; BNA01N02044a/CRUL002; BNA01N02044a/CRUL003; BNA01N02044a/CRUL004; BNA01N02000/CRWS004; BNA01N02044/CRUL001; BNA01N02000/CRWS005; BNA01N02044b/CRUL001; BNA01N02044b/CRUL002; BNA01N02000/CRWS006; BNA01N02046/CRUL001; BNA01N02000/CRWS007; BNA01N02047/CRUL001; BNA01N02000/CRWS008; BNA01N02048/CRUL001 | CRWD102 | Kód prvku 18: BNA01N02062/CRXD002; Kód prvku 19: BNA01N02048/CRXD001; datum ve formátu RRRRMMDD 5: 20081231; datum ve formátu RRRRMMDD 6: 20231231; Kód dle metodiky 11: 11; libovolný text 21: Kabel UTP Belden 1583E 4x2 drát Cat.5; dle rejstříku 22: Belden Inc.; dle výrobce 23: 46077 0101000; dle rejstříku 24: COMIMPEX, spol. s r.o.; dle dodavatele 25: 006942; dle dodavatele 51: 216.1B; dle dodavatele 52: C.216.1B; dle dodavatele 53: 20; dle dodavatele 54: 2; dle dodavatele 55: CJ588; dle dodavatele 56: CJ588; dle dodavatele 57: 37.5; dle dodavatele 58: metalický datový UTP; dle dodavatele 59: TP drát; dle dodavatele 60: 8; dle dodavatele 61: 7.9
BNA01N02000/CRWD103 | BNA01N02062/CRWS001; BNA01N02062/CRUL001; BNA01N02000/CRWS001; BNA01N02059/CRUL001; BNA01N02000/CRWS002; BNA01N02063/CRUL001; BNA01N02000/CRWS003; BNA01N02044a/CRUL001; BNA01N02044a/CRUL002; BNA01N02044a/CRUL003; BNA01N02044a/CRUL004; BNA01N02000/CRWS004; BNA01N02044/CRUL001; BNA01N02000/CRWS005; BNA01N02044b/CRUL001; BNA01N02044b/CRUL002; BNA01N02000/CRWS006; BNA01N02046/CRUL001; BNA01N02000/CRWS007; BNA01N02047/CRUL001; BNA01N02000/CRWS008; BNA01N02048/CRUL001 | CRWD103 | Kód prvku 18: BNA01N02062/CRXD002; Kód prvku 19: BNA01N02048/CRXD001; datum ve formátu RRRRMMDD 5: 20081231; datum ve formátu RRRRMMDD 6: 20231231; Kód dle metodiky 11: 11; libovolný text 21: Kabel UTP Belden 1583E 4x2 drát Cat.5; dle rejstříku 22: Belden Inc.; dle výrobce 23: 46077 0101000; dle rejstříku 24: COMIMPEX, spol. s r.o.; dle dodavatele 25: 006942; dle dodavatele 51: 216.1C; dle dodavatele 52: C.216.1C; dle dodavatele 53: 21; dle dodavatele 54: 3; dle dodavatele 55: CJ588; dle dodavatele 56: CJ588; dle dodavatele 57: 37.5; dle dodavatele 58: metalický datový UTP; dle dodavatele 59: TP drát; dle dodavatele 60: 8; dle dodavatele 61: 8.1
BNA01N02000/CRWD104 | BNA01N02062/CRWS001; BNA01N02062/CRUL001; BNA01N02000/CRWS001; BNA01N02059/CRUL001; BNA01N02000/CRWS002; BNA01N02063/CRUL001; BNA01N02000/CRWS003; BNA01N02044a/CRUL001; BNA01N02044a/CRUL002; BNA01N02044a/CRUL003; BNA01N02044a/CRUL004; BNA01N02000/CRWS004; BNA01N02044/CRUL001; BNA01N02000/CRWS005; BNA01N02044b/CRUL001; BNA01N02044b/CRUL002; BNA01N02000/CRWS006; BNA01N02046/CRUL001; BNA01N02000/CRWS007; BNA01N02047/CRUL001; BNA01N02000/CRWS008; BNA01N02048/CRUL001 | CRWD104 | Kód prvku 18: BNA01N02062/CRXD002; Kód prvku 19: BNA01N02048/CRXD002; datum ve formátu RRRRMMDD 5: 20081231; datum ve formátu RRRRMMDD 6: 20231231; Kód dle metodiky 11: 11; libovolný text 21: Kabel UTP Belden 1583E 4x2 drát Cat.5; dle rejstříku 22: Belden Inc.; dle výrobce 23: 46077 0101000; dle rejstříku 24: COMIMPEX, spol. s r.o.; dle dodavatele 25: 006942; dle dodavatele 51: 216.2A; dle dodavatele 52: C.216.2A; dle dodavatele 53: 22; dle dodavatele 54: 1; dle dodavatele 55: CJ588; dle dodavatele 56: CJ588; dle dodavatele 57: 38.9; dle dodavatele 58: metalický datový UTP; dle dodavatele 59: TP drát; dle dodavatele 60: 8; dle dodavatele 61: 8.7
BNA01N02000/CRWD105 | BNA01N02062/CRWS001; BNA01N02062/CRUL001; BNA01N02000/CRWS001; BNA01N02059/CRUL001; BNA01N02000/CRWS002; BNA01N02063/CRUL001; BNA01N02000/CRWS003; BNA01N02044a/CRUL001; BNA01N02044a/CRUL002; BNA01N02044a/CRUL003; BNA01N02044a/CRUL004; BNA01N02000/CRWS004; BNA01N02044/CRUL001; BNA01N02000/CRWS005; BNA01N02044b/CRUL001; BNA01N02044b/CRUL002; BNA01N02000/CRWS006; BNA01N02046/CRUL001; BNA01N02000/CRWS007; BNA01N02047/CRUL001; BNA01N02000/CRWS008; BNA01N02048/CRUL001 | CRWD105 | Kód prvku 18: BNA01N02062/CRXD002; Kód prvku 19: BNA01N02048/CRXD002; datum ve formátu RRRRMMDD 5: 20081231; datum ve formátu RRRRMMDD 6: 20231231; Kód dle metodiky 11: 11; libovolný text 21: Kabel UTP Belden 1583E 4x2 drát Cat.5; dle rejstříku 22: Belden Inc.; dle výrobce 23: 46077 0101000; dle rejstříku 24: COMIMPEX, spol. s r.o.; dle dodavatele 25: 006942; dle dodavatele 51: 216.2B; dle dodavatele 52: C.216.2B; dle dodavatele 53: 23; dle dodavatele 54: 2; dle dodavatele 55: CJ588; dle dodavatele 56: CJ588; dle dodavatele 57: 38.7; dle dodavatele 58: metalický datový UTP; dle dodavatele 59: TP drát; dle dodavatele 60: 8; dle dodavatele 61: 8.3
BNA01N02000/CRWD106 | BNA01N02062/CRWS001; BNA01N02062/CRUL001; BNA01N02000/CRWS001; BNA01N02059/CRUL001; BNA01N02000/CRWS002; BNA01N02063/CRUL001; BNA01N02000/CRWS003; BNA01N02044a/CRUL001; BNA01N02044a/CRUL002; BNA01N02044a/CRUL003; BNA01N02044a/CRUL004; BNA01N02000/CRWS004; BNA01N02044/CRUL001; BNA01N02000/CRWS005; BNA01N02044b/CRUL001; BNA01N02044b/CRUL002; BNA01N02000/CRWS006; BNA01N02046/CRUL001; BNA01N02000/CRWS007; BNA01N02047/CRUL001; BNA01N02000/CRWS008; BNA01N02048/CRUL001 | CRWD106 | Kód prvku 18: BNA01N02062/CRXD002; Kód prvku 19: BNA01N02048/CRXD002; datum ve formátu RRRRMMDD 5: 20081231; datum ve formátu RRRRMMDD 6: 20231231; Kód dle metodiky 11: 11; libovolný text 21: Kabel UTP Belden 1583E 4x2 drát Cat.5; dle rejstříku 22: Belden Inc.; dle výrobce 23: 46077 0101000; dle rejstříku 24: COMIMPEX, spol. s r.o.; dle dodavatele 25: 006942; dle dodavatele 51: 216.2C; dle dodavatele 52: C.216.2C; dle dodavatele 53: 24; dle dodavatele 54: 3; dle dodavatele 55: CJ588; dle dodavatele 56: CJ588; dle dodavatele 57: 38.7; dle dodavatele 58: metalický datový UTP; dle dodavatele 59: TP drát; dle dodavatele 60: 8; dle dodavatele 61: 8.2
BNA01N02000/CRWD107 | BNA01N02062/CRWS001; BNA01N02062/CRUL001; BNA01N02000/CRWS001; BNA01N02059/CRUL001; BNA01N02000/CRWS002; BNA01N02063/CRUL001; BNA01N02000/CRWS003; BNA01N02044a/CRUL001; BNA01N02044a/CRUL002; BNA01N02044a/CRUL003; BNA01N02044a/CRUL004; BNA01N02000/CRWS004; BNA01N02044/CRUL001; BNA01N02000/CRWS005; BNA01N02044b/CRUL001; BNA01N02044b/CRUL002; BNA01N02000/CRWS006; BNA01N02046/CRUL001; BNA01N02000/CRWS007; BNA01N02047/CRUL001; BNA01N02000/CRWS008; BNA01N02048/CRUL001; BNA01N02000/CRWS009; BNA01N02049/CRUL001; BNA01N02049/CRUL002 | CRWD107 | Kód prvku 18: BNA01N02062/CRXD002; Kód prvku 19: BNA01N02049/CRXD001; datum ve formátu RRRRMMDD 5: 20081231; datum ve formátu RRRRMMDD 6: 20231231; Kód dle metodiky 11: 11; libovolný text 21: Kabel UTP Belden 1583E 4x2 drát Cat.5; dle rejstříku 22: Belden Inc.; dle výrobce 23: 46077 0101000; dle rejstříku 24: COMIMPEX, spol. s r.o.; dle dodavatele 25: 006942; dle dodavatele 51: 217.1A; dle dodavatele 52: C.217.1A; dle dodavatele 53: 25; dle dodavatele 54: 1; dle dodavatele 55: CJ588; dle dodavatele 56: CJ588; dle dodavatele 57: 40.2; dle dodavatele 58: metalický datový UTP; dle dodavatele 59: TP drát; dle dodavatele 60: 8; dle dodavatele 61: 8.5
BNA01N02000/CRWD108 | BNA01N02062/CRWS001; BNA01N02062/CRUL001; BNA01N02000/CRWS001; BNA01N02059/CRUL001; BNA01N02000/CRWS002; BNA01N02063/CRUL001; BNA01N02000/CRWS003; BNA01N02044a/CRUL001; BNA01N02044a/CRUL002; BNA01N02044a/CRUL003; BNA01N02044a/CRUL004; BNA01N02000/CRWS004; BNA01N02044/CRUL001; BNA01N02000/CRWS005; BNA01N02044b/CRUL001; BNA01N02044b/CRUL002; BNA01N02000/CRWS006; BNA01N02046/CRUL001; BNA01N02000/CRWS007; BNA01N02047/CRUL001; BNA01N02000/CRWS008; BNA01N02048/CRUL001; BNA01N02000/CRWS009; BNA01N02049/CRUL001; BNA01N02049/CRUL002 | CRWD108 | Kód prvku 18: BNA01N02062/CRXD002; Kód prvku 19: BNA01N02049/CRXD001; datum ve formátu RRRRMMDD 5: 20081231; datum ve formátu RRRRMMDD 6: 20231231; Kód dle metodiky 11: 11; libovolný text 21: Kabel UTP Belden 1583E 4x2 drát Cat.5; dle rejstříku 22: Belden Inc.; dle výrobce 23: 46077 0101000; dle rejstříku 24: COMIMPEX, spol. s r.o.; dle dodavatele 25: 006942; dle dodavatele 51: 217.1B; dle dodavatele 52: C.217.1B; dle dodavatele 53: 26; dle dodavatele 54: 2; dle dodavatele 55: CJ588; dle dodavatele 56: CJ588; dle dodavatele 57: 40; dle dodavatele 58: metalický datový UTP; dle dodavatele 59: TP drát; dle dodavatele 60: 8; dle dodavatele 61: 8.6
BNA01N02000/CRWD109 | BNA01N02062/CRWS001; BNA01N02062/CRUL001; BNA01N02000/CRWS001; BNA01N02059/CRUL001; BNA01N02000/CRWS002; BNA01N02063/CRUL001; BNA01N02000/CRWS003; BNA01N02044a/CRUL001; BNA01N02044a/CRUL002; BNA01N02044a/CRUL003; BNA01N02044a/CRUL004; BNA01N02000/CRWS004; BNA01N02044/CRUL001; BNA01N02000/CRWS005; BNA01N02044b/CRUL001; BNA01N02044b/CRUL002; BNA01N02000/CRWS006; BNA01N02046/CRUL001; BNA01N02000/CRWS007; BNA01N02047/CRUL001; BNA01N02000/CRWS008; BNA01N02048/CRUL001; BNA01N02000/CRWS009; BNA01N02049/CRUL001; BNA01N02049/CRUL002 | CRWD109 | Kód prvku 18: BNA01N02062/CRXD002; Kód prvku 19: BNA01N02049/CRXD001; datum ve formátu RRRRMMDD 5: 20081231; datum ve formátu RRRRMMDD 6: 20231231; Kód dle metodiky 11: 11; libovolný text 21: Kabel UTP Belden 1583E 4x2 drát Cat.5; dle rejstříku 22: Belden Inc.; dle výrobce 23: 46077 0101000; dle rejstříku 24: COMIMPEX, spol. s r.o.; dle dodavatele 25: 006942; dle dodavatele 51: 217.1C; dle dodavatele 52: C.217.1C; dle dodavatele 53: 27; dle dodavatele 54: 3; dle dodavatele 55: CJ588; dle dodavatele 56: CJ588; dle dodavatele 57: 40.2; dle dodavatele 58: metalický datový UTP; dle dodavatele 59: TP drát; dle dodavatele 60: 8; dle dodavatele 61: 8.5
BNA01N02000/CRWD110 | BNA01N02062/CRWS001; BNA01N02062/CRUL001; BNA01N02000/CRWS001; BNA01N02059/CRUL001; BNA01N02000/CRWS002; BNA01N02063/CRUL001; BNA01N02000/CRWS003; BNA01N02044a/CRUL001; BNA01N02044a/CRUL002; BNA01N02044a/CRUL003; BNA01N02044a/CRUL004; BNA01N02000/CRWS004; BNA01N02044/CRUL001; BNA01N02000/CRWS005; BNA01N02044b/CRUL001; BNA01N02044b/CRUL002; BNA01N02000/CRWS006; BNA01N02046/CRUL001; BNA01N02000/CRWS007; BNA01N02047/CRUL001; BNA01N02000/CRWS008; BNA01N02048/CRUL001; BNA01N02000/CRWS009; BNA01N02049/CRUL001; BNA01N02049/CRUL002 | CRWD110 | Kód prvku 18: BNA01N02062/CRXD002; Kód prvku 19: BNA01N02049/CRXD002; datum ve formátu RRRRMMDD 5: 20081231; datum ve formátu RRRRMMDD 6: 20231231; Kód dle metodiky 11: 11; libovolný text 21: Kabel UTP Belden 1583E 4x2 drát Cat.5; dle rejstříku 22: Belden Inc.; dle výrobce 23: 46077 0101000; dle rejstříku 24: COMIMPEX, spol. s r.o.; dle dodavatele 25: 006942; dle dodavatele 51: 217.2A; dle dodavatele 52: C.217.2A; dle dodavatele 53: 28; dle dodavatele 54: 1; dle dodavatele 55: CJ588; dle dodavatele 56: CJ588; dle dodavatele 57: 39.7; dle dodavatele 58: metalický datový UTP; dle dodavatele 59: TP drát; dle dodavatele 60: 8; dle dodavatele 61: 8.5
BNA01N02000/CRWD111 | BNA01N02062/CRWS001; BNA01N02062/CRUL001; BNA01N02000/CRWS001; BNA01N02059/CRUL001; BNA01N02000/CRWS002; BNA01N02063/CRUL001; BNA01N02000/CRWS003; BNA01N02044a/CRUL001; BNA01N02044a/CRUL002; BNA01N02044a/CRUL003; BNA01N02044a/CRUL004; BNA01N02000/CRWS004; BNA01N02044/CRUL001; BNA01N02000/CRWS005; BNA01N02044b/CRUL001; BNA01N02044b/CRUL002; BNA01N02000/CRWS006; BNA01N02046/CRUL001; BNA01N02000/CRWS007; BNA01N02047/CRUL001; BNA01N02000/CRWS008; BNA01N02048/CRUL001; BNA01N02000/CRWS009; BNA01N02049/CRUL001; BNA01N02049/CRUL002 | CRWD111 | Kód prvku 18: BNA01N02062/CRXD002; Kód prvku 19: BNA01N02049/CRXD002; datum ve formátu RRRRMMDD 5: 20081231; datum ve formátu RRRRMMDD 6: 20231231; Kód dle metodiky 11: 11; libovolný text 21: Kabel UTP Belden 1583E 4x2 drát Cat.5; dle rejstříku 22: Belden Inc.; dle výrobce 23: 46077 0101000; dle rejstříku 24: COMIMPEX, spol. s r.o.; dle dodavatele 25: 006942; dle dodavatele 51: 217.2B; dle dodavatele 52: C.217.2B; dle dodavatele 53: 29; dle dodavatele 54: 2; dle dodavatele 55: CJ588; dle dodavatele 56: CJ588; dle dodavatele 57: 40; dle dodavatele 58: metalický datový UTP; dle dodavatele 59: TP drát; dle dodavatele 60: 8; dle dodavatele 61: 8.4
BNA01N02000/CRWD112 | BNA01N02062/CRWS001; BNA01N02062/CRUL001; BNA01N02000/CRWS001; BNA01N02059/CRUL001; BNA01N02000/CRWS002; BNA01N02063/CRUL001; BNA01N02000/CRWS003; BNA01N02044a/CRUL001; BNA01N02044a/CRUL002; BNA01N02044a/CRUL003; BNA01N02044a/CRUL004; BNA01N02000/CRWS004; BNA01N02044/CRUL001; BNA01N02000/CRWS005; BNA01N02044b/CRUL001; BNA01N02044b/CRUL002; BNA01N02000/CRWS006; BNA01N02046/CRUL001; BNA01N02000/CRWS007; BNA01N02047/CRUL001; BNA01N02000/CRWS008; BNA01N02048/CRUL001; BNA01N02000/CRWS009; BNA01N02049/CRUL001; BNA01N02049/CRUL002 | CRWD112 | Kód prvku 18: BNA01N02062/CRXD002; Kód prvku 19: BNA01N02049/CRXD002; datum ve formátu RRRRMMDD 5: 20081231; datum ve formátu RRRRMMDD 6: 20231231; Kód dle metodiky 11: 11; libovolný text 21: Kabel UTP Belden 1583E 4x2 drát Cat.5; dle rejstříku 22: Belden Inc.; dle výrobce 23: 46077 0101000; dle rejstříku 24: COMIMPEX, spol. s r.o.; dle dodavatele 25: 006942; dle dodavatele 51: 217.2C; dle dodavatele 52: C.217.2C; dle dodavatele 53: 30; dle dodavatele 54: 3; dle dodavatele 55: CJ588; dle dodavatele 56: CJ588; dle dodavatele 57: 39.7; dle dodavatele 58: metalický datový UTP; dle dodavatele 59: TP drát; dle dodavatele 60: 8; dle dodavatele 61: 8.4
BNA01N02000/CRWD113 | BNA01N02062/CRWS001; BNA01N02062/CRUL001; BNA01N02000/CRWS001; BNA01N02059/CRUL001; BNA01N02000/CRWS002; BNA01N02063/CRUL001; BNA01N02000/CRWS003; BNA01N02044a/CRUL001; BNA01N02044a/CRUL002; BNA01N02044a/CRUL003; BNA01N02044a/CRUL004; BNA01N02000/CRWS004; BNA01N02044/CRUL001; BNA01N02000/CRWS005; BNA01N02044b/CRUL001; BNA01N02044b/CRUL002; BNA01N02000/CRWS006; BNA01N02046/CRUL001; BNA01N02000/CRWS007; BNA01N02047/CRUL001; BNA01N02000/CRWS008; BNA01N02048/CRUL001; BNA01N02000/CRWS009; BNA01N02049/CRUL001; BNA01N02049/CRUL003; BNA01N02000/CRWS010; BNA01N02045/CRUL001 | CRWD113 | Kód prvku 18: BNA01N02062/CRXD002; Kód prvku 19: BNA01N02045/CRXD001; datum ve formátu RRRRMMDD 5: 20081231; datum ve formátu RRRRMMDD 6: 20231231; Kód dle metodiky 11: 11; libovolný text 21: Kabel UTP Belden 1583E 4x2 drát Cat.5; dle rejstříku 22: Belden Inc.; dle výrobce 23: 46077 0101000; dle rejstříku 24: COMIMPEX, spol. s r.o.; dle dodavatele 25: 006942; dle dodavatele 51: 220.1A; dle dodavatele 52: C.220.1A; dle dodavatele 53: 31; dle dodavatele 54: 1; dle dodavatele 55: CJ588; dle dodavatele 56: CJ588; dle dodavatele 57: 46.3; dle dodavatele 58: metalický datový UTP; dle dodavatele 59: TP drát; dle dodavatele 60: 8; dle dodavatele 61: 9.7
BNA01N02000/CRWD114 | BNA01N02062/CRWS001; BNA01N02062/CRUL001; BNA01N02000/CRWS001; BNA01N02059/CRUL001; BNA01N02000/CRWS002; BNA01N02063/CRUL001; BNA01N02000/CRWS003; BNA01N02044a/CRUL001; BNA01N02044a/CRUL002; BNA01N02044a/CRUL003; BNA01N02044a/CRUL004; BNA01N02000/CRWS004; BNA01N02044/CRUL001; BNA01N02000/CRWS005; BNA01N02044b/CRUL001; BNA01N02044b/CRUL002; BNA01N02000/CRWS006; BNA01N02046/CRUL001; BNA01N02000/CRWS007; BNA01N02047/CRUL001; BNA01N02000/CRWS008; BNA01N02048/CRUL001; BNA01N02000/CRWS009; BNA01N02049/CRUL001; BNA01N02049/CRUL003; BNA01N02000/CRWS010; BNA01N02045/CRUL001 | CRWD114 | Kód prvku 18: BNA01N02062/CRXD002; Kód prvku 19: BNA01N02045/CRXD001; datum ve formátu RRRRMMDD 5: 20081231; datum ve formátu RRRRMMDD 6: 20231231; Kód dle metodiky 11: 11; libovolný text 21: Kabel UTP Belden 1583E 4x2 drát Cat.5; dle rejstříku 22: Belden Inc.; dle výrobce 23: 46077 0101000; dle rejstříku 24: COMIMPEX, spol. s r.o.; dle dodavatele 25: 006942; dle dodavatele 51: 220.1B; dle dodavatele 52: C.220.1B; dle dodavatele 53: 32; dle dodavatele 54: 2; dle dodavatele 55: CJ588; dle dodavatele 56: CJ588; dle dodavatele 57: 46.1; dle dodavatele 58: metalický datový UTP; dle dodavatele 59: TP drát; dle dodavatele 60: 8; dle dodavatele 61: 9.8
BNA01N02000/CRWD115 | BNA01N02062/CRWS001; BNA01N02062/CRUL001; BNA01N02000/CRWS001; BNA01N02059/CRUL001; BNA01N02000/CRWS002; BNA01N02063/CRUL001; BNA01N02000/CRWS003; BNA01N02044a/CRUL001; BNA01N02044a/CRUL002; BNA01N02044a/CRUL003; BNA01N02044a/CRUL004; BNA01N02000/CRWS004; BNA01N02044/CRUL001; BNA01N02000/CRWS005; BNA01N02044b/CRUL001; BNA01N02044b/CRUL002; BNA01N02000/CRWS006; BNA01N02046/CRUL001; BNA01N02000/CRWS007; BNA01N02047/CRUL001; BNA01N02000/CRWS008; BNA01N02048/CRUL001; BNA01N02000/CRWS009; BNA01N02049/CRUL001; BNA01N02049/CRUL003; BNA01N02000/CRWS010; BNA01N02045/CRUL001 | CRWD115 | Kód prvku 18: BNA01N02062/CRXD002; Kód prvku 19: BNA01N02045/CRXD002; datum ve formátu RRRRMMDD 5: 20081231; datum ve formátu RRRRMMDD 6: 20231231; Kód dle metodiky 11: 11; libovolný text 21: Kabel UTP Belden 1583E 4x2 drát Cat.5; dle rejstříku 22: Belden Inc.; dle výrobce 23: 46077 0101000; dle rejstříku 24: COMIMPEX, spol. s r.o.; dle dodavatele 25: 006942; dle dodavatele 51: 220.2A; dle dodavatele 52: C.220.2A; dle dodavatele 53: 33; dle dodavatele 54: 1; dle dodavatele 55: CJ588; dle dodavatele 56: CJ588; dle dodavatele 57: 46.1; dle dodavatele 58: metalický datový UTP; dle dodavatele 59: TP drát; dle dodavatele 60: 8; dle dodavatele 61: 9.7
BNA01N02000/CRWD116 | BNA01N02062/CRWS001; BNA01N02062/CRUL001; BNA01N02000/CRWS001; BNA01N02059/CRUL001; BNA01N02000/CRWS002; BNA01N02063/CRUL001; BNA01N02000/CRWS003; BNA01N02044a/CRUL001; BNA01N02044a/CRUL002; BNA01N02044a/CRUL003; BNA01N02044a/CRUL004; BNA01N02000/CRWS004; BNA01N02044/CRUL001; BNA01N02000/CRWS005; BNA01N02044b/CRUL001; BNA01N02044b/CRUL002; BNA01N02000/CRWS006; BNA01N02046/CRUL001; BNA01N02000/CRWS007; BNA01N02047/CRUL001; BNA01N02000/CRWS008; BNA01N02048/CRUL001; BNA01N02000/CRWS009; BNA01N02049/CRUL001; BNA01N02049/CRUL003; BNA01N02000/CRWS010; BNA01N02045/CRUL001 | CRWD116 | Kód prvku 18: BNA01N02062/CRXD002; Kód prvku 19: BNA01N02045/CRXD002; datum ve formátu RRRRMMDD 5: 20081231; datum ve formátu RRRRMMDD 6: 20231231; Kód dle metodiky 11: 11; libovolný text 21: Kabel UTP Belden 1583E 4x2 drát Cat.5; dle rejstříku 22: Belden Inc.; dle výrobce 23: 46077 0101000; dle rejstříku 24: COMIMPEX, spol. s r.o.; dle dodavatele 25: 006942; dle dodavatele 51: 220.2B; dle dodavatele 52: C.220.2B; dle dodavatele 53: 34; dle dodavatele 54: 2; dle dodavatele 55: CJ588; dle dodavatele 56: CJ588; dle dodavatele 57: 46.3; dle dodavatele 58: metalický datový UTP; dle dodavatele 59: TP drát; dle dodavatele 60: 8; dle dodavatele 61: 9.8
BNA01N02000/CRWD117 | BNA01N02062/CRWS001; BNA01N02062/CRUL001; BNA01N02000/CRWS001; BNA01N02059/CRUL001; BNA01N02000/CRWS002; BNA01N02063/CRUL001 | CRWD117 | Kód prvku 18: BNA01N02062/CRXD003; Text dle dokumentace 1: V liště schovaná rezerva kabelu pro WiFi.; libovolný text 2: Retzerva pro WIFI ponechaná v liště na chodbě; datum ve formátu RRRRMMDD 5: 20081231; datum ve formátu RRRRMMDD 6: 20231231; Kód dle metodiky 11: 11; libovolný text 21: Kabel UTP Belden 1583E 4x2 drát Cat.5; dle rejstříku 22: Belden Inc.; dle výrobce 23: 46077 0101000; dle rejstříku 24: COMIMPEX, spol. s r.o.; dle dodavatele 25: 006942; dle dodavatele 51: WIFI 2NP; dle dodavatele 53: 48; dle dodavatele 55: CJ588; dle dodavatele 58: metalický datový UTP; dle dodavatele 59: TP drát; dle dodavatele 60: 8
3.NP
BNA01N02000/CRWD001 | BNA01N03079/CRWS001; BNA01N03076/CRUL001; BNA01N03000/CRWS005; BNA01N03051/CRUL001; BNA01N03000/CRWS004; BNA01N03050/CRUL001; BNA01N03000/CRWS003; BNA01N03049a/CRUL001; BNA01N03000/CRWS002; BNA01N03049/CRUL001; BNA01N03000/CRWS001; BNA01N03048/CRUL001 | CRWD001 | Kód prvku 18: BNA01N03079/CRXD002; Kód prvku 19: BNA01N03048/CRXD001; datum ve formátu RRRRMMDD 5: 20081231; datum ve formátu RRRRMMDD 6: 20231231; Kód dle metodiky 11: 11; libovolný text 21: Kabel UTP Belden 1583E 4x2 drát Cat.5; dle rejstříku 22: Belden Inc.; dle výrobce 23: 46077 0101000; dle rejstříku 24: COMIMPEX, spol. s r.o.; dle dodavatele 25: 006942; dle dodavatele 51: 305.2A; dle dodavatele 52: C.305.2A; dle dodavatele 53: 48; dle dodavatele 54: 1; dle dodavatele 55: CJ588; dle dodavatele 56: CJ588; dle dodavatele 57: 24.3; dle dodavatele 58: metalický datový UTP; dle dodavatele 59: TP drát; dle dodavatele 60: 8; dle dodavatele 61: 5
BNA01N02000/CRWD002 | BNA01N03079/CRWS001; BNA01N03076/CRUL001; BNA01N03000/CRWS005; BNA01N03051/CRUL001; BNA01N03000/CRWS004; BNA01N03050/CRUL001; BNA01N03000/CRWS003; BNA01N03049a/CRUL001; BNA01N03000/CRWS002; BNA01N03049/CRUL001; BNA01N03000/CRWS001; BNA01N03048/CRUL001 | CRWD002 | Kód prvku 18: BNA01N03079/CRXD003; Kód prvku 19: BNA01N03048/CRXD001; datum ve formátu RRRRMMDD 5: 20081231; datum ve formátu RRRRMMDD 6: 20231231; Kód dle metodiky 11: 11; libovolný text 21: Kabel UTP Belden 1583E 4x2 drát Cat.5; dle rejstříku 22: Belden Inc.; dle výrobce 23: 46077 0101000; dle rejstříku 24: COMIMPEX, spol. s r.o.; dle dodavatele 25: 006942; dle dodavatele 51: 305.2B; dle dodavatele 52: C.305.2B; dle dodavatele 53: 1; dle dodavatele 54: 2; dle dodavatele 55: CJ588; dle dodavatele 56: CJ588; dle dodavatele 57: 23.2; dle dodavatele 58: metalický datový UTP; dle dodavatele 59: TP drát; dle dodavatele 60: 8; dle dodavatele 61: 4.8
BNA01N02000/CRWD003 | BNA01N03079/CRWS001; BNA01N03076/CRUL001; BNA01N03000/CRWS005; BNA01N03051/CRUL001; BNA01N03000/CRWS004; BNA01N03050/CRUL001; BNA01N03000/CRWS003; BNA01N03049a/CRUL001; BNA01N03000/CRWS002; BNA01N03049/CRUL001; BNA01N03000/CRWS001; BNA01N03048/CRUL001 | CRWD003 | Kód prvku 18: BNA01N03079/CRXD003; Kód prvku 19: BNA01N03048/CRXD001; datum ve formátu RRRRMMDD 5: 20081231; datum ve formátu RRRRMMDD 6: 20231231; Kód dle metodiky 11: 11; libovolný text 21: Kabel UTP Belden 1583E 4x2 drát Cat.5; dle rejstříku 22: Belden Inc.; dle výrobce 23: 46077 0101000; dle rejstříku 24: COMIMPEX, spol. s r.o.; dle dodavatele 25: 006942; dle dodavatele 51: 305.2C; dle dodavatele 52: C.305.2C; dle dodavatele 53: 2; dle dodavatele 54: 3; dle dodavatele 55: CJ588; dle dodavatele 56: CJ588; dle dodavatele 57: 23.4; dle dodavatele 58: metalický datový UTP; dle dodavatele 59: TP drát; dle dodavatele 60: 8; dle dodavatele 61: 4.9
BNA01N02000/CRWD004 | BNA01N03079/CRWS001; BNA01N03076/CRUL001; BNA01N03000/CRWS005; BNA01N03051/CRUL001; BNA01N03000/CRWS004; BNA01N03050/CRUL001; BNA01N03000/CRWS003; BNA01N03049a/CRUL001; BNA01N03000/CRWS002; BNA01N03049/CRUL001; BNA01N03000/CRWS001; BNA01N03048/CRUL001 | CRWD004 | Kód prvku 18: BNA01N03079/CRXD002; Kód prvku 19: BNA01N03048/CRXD002; datum ve formátu RRRRMMDD 5: 20081231; datum ve formátu RRRRMMDD 6: 20231231; Kód dle metodiky 11: 11; libovolný text 21: Kabel UTP Belden 1583E 4x2 drát Cat.5; dle rejstříku 22: Belden Inc.; dle výrobce 23: 46077 0101000; dle rejstříku 24: COMIMPEX, spol. s r.o.; dle dodavatele 25: 006942; dle dodavatele 51: 305.1A; dle dodavatele 52: C.305.1A; dle dodavatele 53: 45; dle dodavatele 54: 1; dle dodavatele 55: CJ588; dle dodavatele 56: CJ588; dle dodavatele 57: 23; dle dodavatele 58: metalický datový UTP; dle dodavatele 59: TP drát; dle dodavatele 60: 8; dle dodavatele 61: 4.8
BNA01N02000/CRWD005 | BNA01N03079/CRWS001; BNA01N03076/CRUL001; BNA01N03000/CRWS005; BNA01N03051/CRUL001; BNA01N03000/CRWS004; BNA01N03050/CRUL001; BNA01N03000/CRWS003; BNA01N03049a/CRUL001; BNA01N03000/CRWS002; BNA01N03049/CRUL001; BNA01N03000/CRWS001; BNA01N03048/CRUL001 | CRWD005 | Kód prvku 18: BNA01N03079/CRXD002; Kód prvku 19: BNA01N03048/CRXD002; datum ve formátu RRRRMMDD 5: 20081231; datum ve formátu RRRRMMDD 6: 20231231; Kód dle metodiky 11: 11; libovolný text 21: Kabel UTP Belden 1583E 4x2 drát Cat.5; dle rejstříku 22: Belden Inc.; dle výrobce 23: 46077 0101000; dle rejstříku 24: COMIMPEX, spol. s r.o.; dle dodavatele 25: 006942; dle dodavatele 51: 305.1B; dle dodavatele 52: C.305.1B; dle dodavatele 53: 46; dle dodavatele 54: 2; dle dodavatele 55: CJ588; dle dodavatele 56: CJ588; dle dodavatele 57: 23; dle dodavatele 58: metalický datový UTP; dle dodavatele 59: TP drát; dle dodavatele 60: 8; dle dodavatele 61: 4.9
BNA01N02000/CRWD006 | BNA01N03079/CRWS001; BNA01N03076/CRUL001; BNA01N03000/CRWS005; BNA01N03051/CRUL001; BNA01N03000/CRWS004; BNA01N03050/CRUL001; BNA01N03000/CRWS003; BNA01N03049a/CRUL001; BNA01N03000/CRWS002; BNA01N03049/CRUL001; BNA01N03000/CRWS001; BNA01N03048/CRUL001 | CRWD006 | Kód prvku 18: BNA01N03079/CRXD002; Kód prvku 19: BNA01N03048/CRXD002; datum ve formátu RRRRMMDD 5: 20081231; datum ve formátu RRRRMMDD 6: 20231231; Kód dle metodiky 11: 11; libovolný text 21: Kabel UTP Belden 1583E 4x2 drát Cat.5; dle rejstříku 22: Belden Inc.; dle výrobce 23: 46077 0101000; dle rejstříku 24: COMIMPEX, spol. s r.o.; dle dodavatele 25: 006942; dle dodavatele 51: 305.1C; dle dodavatele 52: C.305.1C; dle dodavatele 53: 47; dle dodavatele 54: 3; dle dodavatele 55: CJ588; dle dodavatele 56: CJ588; dle dodavatele 57: 23; dle dodavatele 58: metalický datový UTP; dle dodavatele 59: TP drát; dle dodavatele 60: 8; dle dodavatele 61: 5
BNA01N02000/CRWD007 | BNA01N03079/CRWS001; BNA01N03076/CRUL001; BNA01N03000/CRWS005; BNA01N03051/CRUL001; BNA01N03000/CRWS004; BNA01N03050/CRUL001; BNA01N03000/CRWS003; BNA01N03049a/CRUL001; BNA01N03000/CRWS002; BNA01N03049/CRUL001 | CRWD007 | Kód prvku 18: BNA01N03079/CRXD003; Kód prvku 19: BNA01N03049/CRXD001; datum ve formátu RRRRMMDD 5: 20081231; datum ve formátu RRRRMMDD 6: 20231231; Kód dle metodiky 11: 11; libovolný text 21: Kabel UTP Belden 1583E 4x2 drát Cat.5; dle rejstříku 22: Belden Inc.; dle výrobce 23: 46077 0101000; dle rejstříku 24: COMIMPEX, spol. s r.o.; dle dodavatele 25: 006942; dle dodavatele 51: 306.1A; dle dodavatele 52: C.306.1A; dle dodavatele 53: 3; dle dodavatele 54: 1; dle dodavatele 55: CJ588; dle dodavatele 56: CJ588; dle dodavatele 57: 21.6; dle dodavatele 58: metalický datový UTP; dle dodavatele 59: TP drát; dle dodavatele 60: 8; dle dodavatele 61: 4.6
BNA01N02000/CRWD008 | BNA01N03079/CRWS001; BNA01N03076/CRUL001; BNA01N03000/CRWS005; BNA01N03051/CRUL001; BNA01N03000/CRWS004; BNA01N03050/CRUL001; BNA01N03000/CRWS003; BNA01N03049a/CRUL001; BNA01N03000/CRWS002; BNA01N03049/CRUL001 | CRWD008 | Kód prvku 18: BNA01N03079/CRXD003; Kód prvku 19: BNA01N03049/CRXD001; datum ve formátu RRRRMMDD 5: 20081231; datum ve formátu RRRRMMDD 6: 20231231; Kód dle metodiky 11: 11; libovolný text 21: Kabel UTP Belden 1583E 4x2 drát Cat.5; dle rejstříku 22: Belden Inc.; dle výrobce 23: 46077 0101000; dle rejstříku 24: COMIMPEX, spol. s r.o.; dle dodavatele 25: 006942; dle dodavatele 51: 306.1B; dle dodavatele 52: C.306.1B; dle dodavatele 53: 4; dle dodavatele 54: 2; dle dodavatele 55: CJ588; dle dodavatele 56: CJ588; dle dodavatele 57: 21; dle dodavatele 58: metalický datový UTP; dle dodavatele 59: TP drát; dle dodavatele 60: 8; dle dodavatele 61: 4.5
BNA01N02000/CRWD009 | BNA01N03079/CRWS001; BNA01N03076/CRUL001; BNA01N03000/CRWS005; BNA01N03051/CRUL001; BNA01N03000/CRWS004; BNA01N03050/CRUL001; BNA01N03000/CRWS003; BNA01N03049a/CRUL001; BNA01N03000/CRWS002; BNA01N03049/CRUL001 | CRWD009 | Kód prvku 18: BNA01N03079/CRXD003; Kód prvku 19: BNA01N03049/CRXD001; datum ve formátu RRRRMMDD 5: 20081231; datum ve formátu RRRRMMDD 6: 20231231; Kód dle metodiky 11: 11; libovolný text 21: Kabel UTP Belden 1583E 4x2 drát Cat.5; dle rejstříku 22: Belden Inc.; dle výrobce 23: 46077 0101000; dle rejstříku 24: COMIMPEX, spol. s r.o.; dle dodavatele 25: 006942; dle dodavatele 51: 306.1C; dle dodavatele 52: C.306.1C; dle dodavatele 53: 5; dle dodavatele 54: 3; dle dodavatele 55: CJ588; dle dodavatele 56: CJ588; dle dodavatele 57: 21.6; dle dodavatele 58: metalický datový UTP; dle dodavatele 59: TP drát; dle dodavatele 60: 8; dle dodavatele 61: 5
BNA01N02000/CRWD010 | BNA01N03079/CRWS001; BNA01N03076/CRUL001; BNA01N03000/CRWS005; BNA01N03051/CRUL001; BNA01N03000/CRWS004; BNA01N03050/CRUL001; BNA01N03000/CRWS003; BNA01N03049a/CRUL001; BNA01N03000/CRWS002; BNA01N03049/CRUL001 | CRWD010 | Kód prvku 18: BNA01N03079/CRXD003; Kód prvku 19: BNA01N03049/CRXD002; datum ve formátu RRRRMMDD 5: 20081231; datum ve formátu RRRRMMDD 6: 20231231; Kód dle metodiky 11: 11; libovolný text 21: Kabel UTP Belden 1583E 4x2 drát Cat.5; dle rejstříku 22: Belden Inc.; dle výrobce 23: 46077 0101000; dle rejstříku 24: COMIMPEX, spol. s r.o.; dle dodavatele 25: 006942; dle dodavatele 51: 306.2A; dle dodavatele 52: C.306.2A; dle dodavatele 53: 6; dle dodavatele 54: 1; dle dodavatele 55: CJ588; dle dodavatele 56: CJ588; dle dodavatele 57: 20; dle dodavatele 58: metalický datový UTP; dle dodavatele 59: TP drát; dle dodavatele 60: 8; dle dodavatele 61: 4.6
BNA01N02000/CRWD011 | BNA01N03079/CRWS001; BNA01N03076/CRUL001; BNA01N03000/CRWS005; BNA01N03051/CRUL001; BNA01N03000/CRWS004; BNA01N03050/CRUL001; BNA01N03000/CRWS003; BNA01N03049a/CRUL001; BNA01N03000/CRWS002; BNA01N03049/CRUL001 | CRWD011 | Kód prvku 18: BNA01N03079/CRXD003; Kód prvku 19: BNA01N03049/CRXD002; datum ve formátu RRRRMMDD 5: 20081231; datum ve formátu RRRRMMDD 6: 20231231; Kód dle metodiky 11: 11; libovolný text 21: Kabel UTP Belden 1583E 4x2 drát Cat.5; dle rejstříku 22: Belden Inc.; dle výrobce 23: 46077 0101000; dle rejstříku 24: COMIMPEX, spol. s r.o.; dle dodavatele 25: 006942; dle dodavatele 51: 306.2B; dle dodavatele 52: C.306.2B; dle dodavatele 53: 7; dle dodavatele 54: 2; dle dodavatele 55: CJ588; dle dodavatele 56: CJ588; dle dodavatele 57: 20.2; dle dodavatele 58: metalický datový UTP; dle dodavatele 59: TP drát; dle dodavatele 60: 8; dle dodavatele 61: 4.3
BNA01N02000/CRWD012 | BNA01N03079/CRWS001; BNA01N03076/CRUL001; BNA01N03000/CRWS005; BNA01N03051/CRUL001; BNA01N03000/CRWS004; BNA01N03050/CRUL001; BNA01N03000/CRWS003; BNA01N03049a/CRUL001; BNA01N03000/CRWS002; BNA01N03049/CRUL001 | CRWD012 | Kód prvku 18: BNA01N03079/CRXD003; Kód prvku 19: BNA01N03049/CRXD003; datum ve formátu RRRRMMDD 5: 20081231; datum ve formátu RRRRMMDD 6: 20231231; Kód dle metodiky 11: 11; libovolný text 21: Kabel UTP Belden 1583E 4x2 drát Cat.5; dle rejstříku 22: Belden Inc.; dle výrobce 23: 46077 0101000; dle rejstříku 24: COMIMPEX, spol. s r.o.; dle dodavatele 25: 006942; dle dodavatele 51: 306.3A; dle dodavatele 52: C.306.3A; dle dodavatele 53: 8; dle dodavatele 54: 1; dle dodavatele 55: CJ588; dle dodavatele 56: CJ588; dle dodavatele 57: 19.8; dle dodavatele 58: metalický datový UTP; dle dodavatele 59: TP drát; dle dodavatele 60: 8; dle dodavatele 61: 4.2
BNA01N02000/CRWD013 | BNA01N03079/CRWS001; BNA01N03076/CRUL001; BNA01N03000/CRWS005; BNA01N03051/CRUL001; BNA01N03000/CRWS004; BNA01N03050/CRUL001; BNA01N03000/CRWS003; BNA01N03049a/CRUL001; BNA01N03000/CRWS002; BNA01N03049/CRUL001 | CRWD013 | Kód prvku 18: BNA01N03079/CRXD003; Kód prvku 19: BNA01N03049/CRXD003; datum ve formátu RRRRMMDD 5: 20081231; datum ve formátu RRRRMMDD 6: 20231231; Kód dle metodiky 11: 11; libovolný text 21: Kabel UTP Belden 1583E 4x2 drát Cat.5; dle rejstříku 22: Belden Inc.; dle výrobce 23: 46077 0101000; dle rejstříku 24: COMIMPEX, spol. s r.o.; dle dodavatele 25: 006942; dle dodavatele 51: 306.3B; dle dodavatele 52: C.306.3B; dle dodavatele 53: 9; dle dodavatele 54: 2; dle dodavatele 55: CJ588; dle dodavatele 56: CJ588; dle dodavatele 57: 19.8; dle dodavatele 58: metalický datový UTP; dle dodavatele 59: TP drát; dle dodavatele 60: 8; dle dodavatele 61: 4.2
BNA01N02000/CRWD014 | BNA01N03079/CRWS001; BNA01N03076/CRUL001; BNA01N03000/CRWS005; BNA01N03051/CRUL001; BNA01N03000/CRWS004; BNA01N03050/CRUL001; BNA01N03000/CRWS003; BNA01N03049a/CRUL001; BNA01N03000/CRWS002; BNA01N03049/CRUL001 | CRWD014 | Kód prvku 18: BNA01N03079/CRXD003; Kód prvku 19: BNA01N03049/CRXD003; datum ve formátu RRRRMMDD 5: 20081231; datum ve formátu RRRRMMDD 6: 20231231; Kód dle metodiky 11: 11; libovolný text 21: Kabel UTP Belden 1583E 4x2 drát Cat.5; dle rejstříku 22: Belden Inc.; dle výrobce 23: 46077 0101000; dle rejstříku 24: COMIMPEX, spol. s r.o.; dle dodavatele 25: 006942; dle dodavatele 51: 306.3C; dle dodavatele 52: C.306.3C; dle dodavatele 53: 10; dle dodavatele 54: 3; dle dodavatele 55: CJ588; dle dodavatele 56: CJ588; dle dodavatele 57: 20; dle dodavatele 58: metalický datový UTP; dle dodavatele 59: TP drát; dle dodavatele 60: 8; dle dodavatele 61: 4.2
BNA01N02000/CRWD015 | BNA01N03079/CRWS001; BNA01N03076/CRUL001; BNA01N03000/CRWS005; BNA01N03051/CRUL001; BNA01N03000/CRWS004; BNA01N03050/CRUL001; BNA01N03000/CRWS003; BNA01N03049a/CRUL001 | CRWD015 | Kód prvku 18: BNA01N03079/CRXD003; Kód prvku 19: BNA01N03049a/CRXD001; datum ve formátu RRRRMMDD 5: 20081231; datum ve formátu RRRRMMDD 6: 20231231; Kód dle metodiky 11: 11; libovolný text 21: Kabel UTP Belden 1583E 4x2 drát Cat.5; dle rejstříku 22: Belden Inc.; dle výrobce 23: 46077 0101000; dle rejstříku 24: COMIMPEX, spol. s r.o.; dle dodavatele 25: 006942; dle dodavatele 51: 338.1A; dle dodavatele 52: C.338.1A; dle dodavatele 53: 11; dle dodavatele 54: 1; dle dodavatele 55: CJ588; dle dodavatele 56: CJ588; dle dodavatele 57: 18; dle dodavatele 58: metalický datový UTP; dle dodavatele 59: TP drát; dle dodavatele 60: 8; dle dodavatele 61: 3.7
BNA01N02000/CRWD016 | BNA01N03079/CRWS001; BNA01N03076/CRUL001; BNA01N03000/CRWS005; BNA01N03051/CRUL001; BNA01N03000/CRWS004; BNA01N03050/CRUL001; BNA01N03000/CRWS003; BNA01N03049a/CRUL001 | CRWD016 | Kód prvku 18: BNA01N03079/CRXD003; Kód prvku 19: BNA01N03049a/CRXD001; datum ve formátu RRRRMMDD 5: 20081231; datum ve formátu RRRRMMDD 6: 20231231; Kód dle metodiky 11: 11; libovolný text 21: Kabel UTP Belden 1583E 4x2 drát Cat.5; dle rejstříku 22: Belden Inc.; dle výrobce 23: 46077 0101000; dle rejstříku 24: COMIMPEX, spol. s r.o.; dle dodavatele 25: 006942; dle dodavatele 51: 338.1B; dle dodavatele 52: C.338.1B; dle dodavatele 53: 12; dle dodavatele 54: 2; dle dodavatele 55: CJ588; dle dodavatele 56: CJ588; dle dodavatele 57: 18; dle dodavatele 58: metalický datový UTP; dle dodavatele 59: TP drát; dle dodavatele 60: 8; dle dodavatele 61: 3.8
BNA01N02000/CRWD017 | BNA01N03079/CRWS001; BNA01N03076/CRUL001; BNA01N03000/CRWS005; BNA01N03051/CRUL001; BNA01N03000/CRWS004; BNA01N03050/CRUL001; BNA01N03000/CRWS003; BNA01N03049a/CRUL001 | CRWD017 | Kód prvku 18: BNA01N03079/CRXD003; Kód prvku 19: BNA01N03049a/CRXD001; datum ve formátu RRRRMMDD 5: 20081231; datum ve formátu RRRRMMDD 6: 20231231; Kód dle metodiky 11: 11; libovolný text 21: Kabel UTP Belden 1583E 4x2 drát Cat.5; dle rejstříku 22: Belden Inc.; dle výrobce 23: 46077 0101000; dle rejstříku 24: COMIMPEX, spol. s r.o.; dle dodavatele 25: 006942; dle dodavatele 51: 338.1C; dle dodavatele 52: C.338.1C; dle dodavatele 53: 13; dle dodavatele 54: 3; dle dodavatele 55: CJ588; dle dodavatele 56: CJ588; dle dodavatele 57: 18; dle dodavatele 58: metalický datový UTP; dle dodavatele 59: TP drát; dle dodavatele 60: 8; dle dodavatele 61: 3.8
BNA01N02000/CRWD018 | BNA01N03079/CRWS001; BNA01N03076/CRUL001; BNA01N03000/CRWS005; BNA01N03051/CRUL001; BNA01N03000/CRWS004; BNA01N03050/CRUL001; BNA01N03000/CRWS003; BNA01N03049a/CRUL001 | CRWD018 | Kód prvku 18: BNA01N03079/CRXD003; Kód prvku 19: BNA01N03049a/CRXD002; datum ve formátu RRRRMMDD 5: 20081231; datum ve formátu RRRRMMDD 6: 20231231; Kód dle metodiky 11: 11; libovolný text 21: Kabel UTP Belden 1583E 4x2 drát Cat.5; dle rejstříku 22: Belden Inc.; dle výrobce 23: 46077 0101000; dle rejstříku 24: COMIMPEX, spol. s r.o.; dle dodavatele 25: 006942; dle dodavatele 51: 338.2A; dle dodavatele 52: C.338.2A; dle dodavatele 53: 14; dle dodavatele 54: 1; dle dodavatele 55: CJ588; dle dodavatele 56: CJ588; dle dodavatele 57: 16.9; dle dodavatele 58: metalický datový UTP; dle dodavatele 59: TP drát; dle dodavatele 60: 8; dle dodavatele 61: 3.6
BNA01N02000/CRWD019 | BNA01N03079/CRWS001; BNA01N03076/CRUL001; BNA01N03000/CRWS005; BNA01N03051/CRUL001; BNA01N03000/CRWS004; BNA01N03050/CRUL001; BNA01N03000/CRWS003; BNA01N03049a/CRUL001 | CRWD019 | Kód prvku 18: BNA01N03079/CRXD003; Kód prvku 19: BNA01N03049a/CRXD002; datum ve formátu RRRRMMDD 5: 20081231; datum ve formátu RRRRMMDD 6: 20231231; Kód dle metodiky 11: 11; libovolný text 21: Kabel UTP Belden 1583E 4x2 drát Cat.5; dle rejstříku 22: Belden Inc.; dle výrobce 23: 46077 0101000; dle rejstříku 24: COMIMPEX, spol. s r.o.; dle dodavatele 25: 006942; dle dodavatele 51: 338.2B; dle dodavatele 52: C.338.2B; dle dodavatele 53: 15; dle dodavatele 54: 2; dle dodavatele 55: CJ588; dle dodavatele 56: CJ588; dle dodavatele 57: 17.3; dle dodavatele 58: metalický datový UTP; dle dodavatele 59: TP drát; dle dodavatele 60: 8; dle dodavatele 61: 3.9
BNA01N02000/CRWD020 | BNA01N03079/CRWS001; BNA01N03076/CRUL001; BNA01N03000/CRWS005; BNA01N03051/CRUL001; BNA01N03000/CRWS004; BNA01N03050/CRUL001; BNA01N03000/CRWS003; BNA01N03049a/CRUL001 | CRWD020 | Kód prvku 18: BNA01N03079/CRXD003; Kód prvku 19: BNA01N03049a/CRXD003; datum ve formátu RRRRMMDD 5: 20081231; datum ve formátu RRRRMMDD 6: 20231231; Kód dle metodiky 11: 11; libovolný text 21: Kabel UTP Belden 1583E 4x2 drát Cat.5; dle rejstříku 22: Belden Inc.; dle výrobce 23: 46077 0101000; dle rejstříku 24: COMIMPEX, spol. s r.o.; dle dodavatele 25: 006942; dle dodavatele 51: 338.3A; dle dodavatele 52: C.338.3A; dle dodavatele 53: 16; dle dodavatele 54: 1; dle dodavatele 55: CJ588; dle dodavatele 56: CJ588; dle dodavatele 57: 16.3; dle dodavatele 58: metalický datový UTP; dle dodavatele 59: TP drát; dle dodavatele 60: 8; dle dodavatele 61: 3.4
BNA01N02000/CRWD021 | BNA01N03079/CRWS001; BNA01N03076/CRUL001; BNA01N03000/CRWS005; BNA01N03051/CRUL001; BNA01N03000/CRWS004; BNA01N03050/CRUL001; BNA01N03000/CRWS003; BNA01N03049a/CRUL001 | CRWD021 | Kód prvku 18: BNA01N03079/CRXD003; Kód prvku 19: BNA01N03049a/CRXD003; datum ve formátu RRRRMMDD 5: 20081231; datum ve formátu RRRRMMDD 6: 20231231; Kód dle metodiky 11: 11; libovolný text 21: Kabel UTP Belden 1583E 4x2 drát Cat.5; dle rejstříku 22: Belden Inc.; dle výrobce 23: 46077 0101000; dle rejstříku 24: COMIMPEX, spol. s r.o.; dle dodavatele 25: 006942; dle dodavatele 51: 338.3B; dle dodavatele 52: C.338.3B; dle dodavatele 53: 17; dle dodavatele 54: 2; dle dodavatele 55: CJ588; dle dodavatele 56: CJ588; dle dodavatele 57: 15.9; dle dodavatele 58: metalický datový UTP; dle dodavatele 59: TP drát; dle dodavatele 60: 8; dle dodavatele 61: 3.3
BNA01N02000/CRWD022 | BNA01N03079/CRWS001; BNA01N03076/CRUL001; BNA01N03000/CRWS005; BNA01N03051/CRUL001; BNA01N03000/CRWS004; BNA01N03050/CRUL001; BNA01N03000/CRWS003; BNA01N03049a/CRUL001 | CRWD022 | Kód prvku 18: BNA01N03079/CRXD003; Kód prvku 19: BNA01N03049a/CRXD003; datum ve formátu RRRRMMDD 5: 20081231; datum ve formátu RRRRMMDD 6: 20231231; Kód dle metodiky 11: 11; libovolný text 21: Kabel UTP Belden 1583E 4x2 drát Cat.5; dle rejstříku 22: Belden Inc.; dle výrobce 23: 46077 0101000; dle rejstříku 24: COMIMPEX, spol. s r.o.; dle dodavatele 25: 006942; dle dodavatele 51: 338.3C; dle dodavatele 52: C.338.3C; dle dodavatele 53: 18; dle dodavatele 54: 3; dle dodavatele 55: CJ588; dle dodavatele 56: CJ588; dle dodavatele 57: 16.3; dle dodavatele 58: metalický datový UTP; dle dodavatele 59: TP drát; dle dodavatele 60: 8; dle dodavatele 61: 3.4
BNA01N02000/CRWD023 | BNA01N03079/CRWS001; BNA01N03076/CRUL001; BNA01N03000/CRWS005; BNA01N03051/CRUL001; BNA01N03000/CRWS004; BNA01N03050/CRUL001 | CRWD023 | Kód prvku 18: BNA01N03079/CRXD003; Kód prvku 19: BNA01N03050/CRXD001; datum ve formátu RRRRMMDD 5: 20081231; datum ve formátu RRRRMMDD 6: 20231231; Kód dle metodiky 11: 11; libovolný text 21: Kabel UTP Belden 1583E 4x2 drát Cat.5; dle rejstříku 22: Belden Inc.; dle výrobce 23: 46077 0101000; dle rejstříku 24: COMIMPEX, spol. s r.o.; dle dodavatele 25: 006942; dle dodavatele 51: 307.1A; dle dodavatele 52: C.307.1A; dle dodavatele 53: 19; dle dodavatele 54: 1; dle dodavatele 55: CJ588; dle dodavatele 56: CJ588; dle dodavatele 57: 14.3; dle dodavatele 58: metalický datový UTP; dle dodavatele 59: TP drát; dle dodavatele 60: 8; dle dodavatele 61: 3.1
BNA01N02000/CRWD024 | BNA01N03079/CRWS001; BNA01N03076/CRUL001; BNA01N03000/CRWS005; BNA01N03051/CRUL001; BNA01N03000/CRWS004; BNA01N03050/CRUL001 | CRWD024 | Kód prvku 18: BNA01N03079/CRXD003; Kód prvku 19: BNA01N03050/CRXD001; datum ve formátu RRRRMMDD 5: 20081231; datum ve formátu RRRRMMDD 6: 20231231; Kód dle metodiky 11: 11; libovolný text 21: Kabel UTP Belden 1583E 4x2 drát Cat.5; dle rejstříku 22: Belden Inc.; dle výrobce 23: 46077 0101000; dle rejstříku 24: COMIMPEX, spol. s r.o.; dle dodavatele 25: 006942; dle dodavatele 51: 307.1B; dle dodavatele 52: C.307.1B; dle dodavatele 53: 20; dle dodavatele 54: 2; dle dodavatele 55: CJ588; dle dodavatele 56: CJ588; dle dodavatele 57: 14.3; dle dodavatele 58: metalický datový UTP; dle dodavatele 59: TP drát; dle dodavatele 60: 8; dle dodavatele 61: 3.2
BNA01N02000/CRWD025 | BNA01N03079/CRWS001; BNA01N03076/CRUL001; BNA01N03000/CRWS005; BNA01N03051/CRUL001; BNA01N03000/CRWS004; BNA01N03050/CRUL001 | CRWD025 | Kód prvku 18: BNA01N03079/CRXD003; Kód prvku 19: BNA01N03050/CRXD001; datum ve formátu RRRRMMDD 5: 20081231; datum ve formátu RRRRMMDD 6: 20231231; Kód dle metodiky 11: 11; libovolný text 21: Kabel UTP Belden 1583E 4x2 drát Cat.5; dle rejstříku 22: Belden Inc.; dle výrobce 23: 46077 0101000; dle rejstříku 24: COMIMPEX, spol. s r.o.; dle dodavatele 25: 006942; dle dodavatele 51: 307.1C; dle dodavatele 52: C.307.1C; dle dodavatele 53: 21; dle dodavatele 54: 3; dle dodavatele 55: CJ588; dle dodavatele 56: CJ588; dle dodavatele 57: 14.1; dle dodavatele 58: metalický datový UTP; dle dodavatele 59: TP drát; dle dodavatele 60: 8; dle dodavatele 61: 3
BNA01N02000/CRWD026 | BNA01N03079/CRWS001; BNA01N03076/CRUL001; BNA01N03000/CRWS005; BNA01N03051/CRUL001; BNA01N03000/CRWS004; BNA01N03050/CRUL001 | CRWD026 | Kód prvku 18: BNA01N03079/CRXD003; Kód prvku 19: BNA01N03050/CRXD002; datum ve formátu RRRRMMDD 5: 20081231; datum ve formátu RRRRMMDD 6: 20231231; Kód dle metodiky 11: 11; libovolný text 21: Kabel UTP Belden 1583E 4x2 drát Cat.5; dle rejstříku 22: Belden Inc.; dle výrobce 23: 46077 0101000; dle rejstříku 24: COMIMPEX, spol. s r.o.; dle dodavatele 25: 006942; dle dodavatele 51: 307.2A; dle dodavatele 52: C.307.2A; dle dodavatele 53: 22; dle dodavatele 54: 1; dle dodavatele 55: CJ588; dle dodavatele 56: CJ588; dle dodavatele 57: 13.3; dle dodavatele 58: metalický datový UTP; dle dodavatele 59: TP drát; dle dodavatele 60: 8; dle dodavatele 61: 3
BNA01N02000/CRWD027 | BNA01N03079/CRWS001; BNA01N03076/CRUL001; BNA01N03000/CRWS005; BNA01N03051/CRUL001; BNA01N03000/CRWS004; BNA01N03050/CRUL001 | CRWD027 | Kód prvku 18: BNA01N03079/CRXD003; Kód prvku 19: BNA01N03050/CRXD002; datum ve formátu RRRRMMDD 5: 20081231; datum ve formátu RRRRMMDD 6: 20231231; Kód dle metodiky 11: 11; libovolný text 21: Kabel UTP Belden 1583E 4x2 drát Cat.5; dle rejstříku 22: Belden Inc.; dle výrobce 23: 46077 0101000; dle rejstříku 24: COMIMPEX, spol. s r.o.; dle dodavatele 25: 006942; dle dodavatele 51: 307.2B; dle dodavatele 52: C.307.2B; dle dodavatele 53: 23; dle dodavatele 54: 2; dle dodavatele 55: CJ588; dle dodavatele 56: CJ588; dle dodavatele 57: 13; dle dodavatele 58: metalický datový UTP; dle dodavatele 59: TP drát; dle dodavatele 60: 8; dle dodavatele 61: 2.7
BNA01N02000/CRWD028 | BNA01N03079/CRWS001; BNA01N03076/CRUL001; BNA01N03000/CRWS005; BNA01N03051/CRUL001; BNA01N03000/CRWS004; BNA01N03050/CRUL001 | CRWD028 | Kód prvku 18: BNA01N03079/CRXD003; Kód prvku 19: BNA01N03050/CRXD003; datum ve formátu RRRRMMDD 5: 20081231; datum ve formátu RRRRMMDD 6: 20231231; Kód dle metodiky 11: 11; libovolný text 21: Kabel UTP Belden 1583E 4x2 drát Cat.5; dle rejstříku 22: Belden Inc.; dle výrobce 23: 46077 0101000; dle rejstříku 24: COMIMPEX, spol. s r.o.; dle dodavatele 25: 006942; dle dodavatele 51: 307.3A; dle dodavatele 52: C.307.3A; dle dodavatele 53: 24; dle dodavatele 54: 1; dle dodavatele 55: CJ588; dle dodavatele 56: CJ588; dle dodavatele 57: 12; dle dodavatele 58: metalický datový UTP; dle dodavatele 59: TP drát; dle dodavatele 60: 8; dle dodavatele 61: 2.7
BNA01N02000/CRWD029 | BNA01N03079/CRWS001; BNA01N03076/CRUL001; BNA01N03000/CRWS005; BNA01N03051/CRUL001; BNA01N03000/CRWS004; BNA01N03050/CRUL001 | CRWD029 | Kód prvku 18: BNA01N03079/CRXD003; Kód prvku 19: BNA01N03050/CRXD003; datum ve formátu RRRRMMDD 5: 20081231; datum ve formátu RRRRMMDD 6: 20231231; Kód dle metodiky 11: 11; libovolný text 21: Kabel UTP Belden 1583E 4x2 drát Cat.5; dle rejstříku 22: Belden Inc.; dle výrobce 23: 46077 0101000; dle rejstříku 24: COMIMPEX, spol. s r.o.; dle dodavatele 25: 006942; dle dodavatele 51: 307.3B; dle dodavatele 52: C.307.3B; dle dodavatele 53: 25; dle dodavatele 54: 2; dle dodavatele 55: CJ588; dle dodavatele 56: CJ588; dle dodavatele 57: 12; dle dodavatele 58: metalický datový UTP; dle dodavatele 59: TP drát; dle dodavatele 60: 8; dle dodavatele 61: 2.6
BNA01N02000/CRWD030 | BNA01N03079/CRWS001; BNA01N03076/CRUL001; BNA01N03000/CRWS005; BNA01N03051/CRUL001; BNA01N03000/CRWS004; BNA01N03050/CRUL001 | CRWD030 | Kód prvku 18: BNA01N03079/CRXD003; Kód prvku 19: BNA01N03050/CRXD003; datum ve formátu RRRRMMDD 5: 20081231; datum ve formátu RRRRMMDD 6: 20231231; Kód dle metodiky 11: 11; libovolný text 21: Kabel UTP Belden 1583E 4x2 drát Cat.5; dle rejstříku 22: Belden Inc.; dle výrobce 23: 46077 0101000; dle rejstříku 24: COMIMPEX, spol. s r.o.; dle dodavatele 25: 006942; dle dodavatele 51: 307.3C; dle dodavatele 52: C.307.3C; dle dodavatele 53: 26; dle dodavatele 54: 3; dle dodavatele 55: CJ588; dle dodavatele 56: CJ588; dle dodavatele 57: 12; dle dodavatele 58: metalický datový UTP; dle dodavatele 59: TP drát; dle dodavatele 60: 8; dle dodavatele 61: 2.7
BNA01N02000/CRWD031 | BNA01N03079/CRWS001; BNA01N03076/CRUL001; BNA01N03000/CRWS005; BNA01N03051/CRUL001 | CRWD031 | Kód prvku 18: BNA01N03079/CRXD003; Kód prvku 19: BNA01N03051/CRXD001; datum ve formátu RRRRMMDD 5: 20081231; datum ve formátu RRRRMMDD 6: 20231231; Kód dle metodiky 11: 11; libovolný text 21: Kabel UTP Belden 1583E 4x2 drát Cat.5; dle rejstříku 22: Belden Inc.; dle výrobce 23: 46077 0101000; dle rejstříku 24: COMIMPEX, spol. s r.o.; dle dodavatele 25: 006942; dle dodavatele 51: 308.1A; dle dodavatele 52: C.308.1A; dle dodavatele 53: 27; dle dodavatele 54: 1; dle dodavatele 55: CJ588; dle dodavatele 56: CJ588; dle dodavatele 57: 11; dle dodavatele 58: metalický datový UTP; dle dodavatele 59: TP drát; dle dodavatele 60: 8; dle dodavatele 61: 3.1
BNA01N02000/CRWD032 | BNA01N03079/CRWS001; BNA01N03076/CRUL001; BNA01N03000/CRWS005; BNA01N03051/CRUL001 | CRWD032 | Kód prvku 18: BNA01N03079/CRXD003; Kód prvku 19: BNA01N03051/CRXD001; datum ve formátu RRRRMMDD 5: 20081231; datum ve formátu RRRRMMDD 6: 20231231; Kód dle metodiky 11: 11; libovolný text 21: Kabel UTP Belden 1583E 4x2 drát Cat.5; dle rejstříku 22: Belden Inc.; dle výrobce 23: 46077 0101000; dle rejstříku 24: COMIMPEX, spol. s r.o.; dle dodavatele 25: 006942; dle dodavatele 51: 308.1B; dle dodavatele 52: C.308.1B; dle dodavatele 53: 28; dle dodavatele 54: 2; dle dodavatele 55: CJ588; dle dodavatele 56: CJ588; dle dodavatele 57: 10.8; dle dodavatele 58: metalický datový UTP; dle dodavatele 59: TP drát; dle dodavatele 60: 8; dle dodavatele 61: 2.3
BNA01N02000/CRWD033 | BNA01N03079/CRWS001; BNA01N03076/CRUL001; BNA01N03000/CRWS005; BNA01N03051/CRUL001 | CRWD033 | Kód prvku 18: BNA01N03079/CRXD003; Kód prvku 19: BNA01N03051/CRXD001; datum ve formátu RRRRMMDD 5: 20081231; datum ve formátu RRRRMMDD 6: 20231231; Kód dle metodiky 11: 11; libovolný text 21: Kabel UTP Belden 1583E 4x2 drát Cat.5; dle rejstříku 22: Belden Inc.; dle výrobce 23: 46077 0101000; dle rejstříku 24: COMIMPEX, spol. s r.o.; dle dodavatele 25: 006942; dle dodavatele 51: 308.1C; dle dodavatele 52: C.308.1C; dle dodavatele 53: 29; dle dodavatele 54: 3; dle dodavatele 55: CJ588; dle dodavatele 56: CJ588; dle dodavatele 57: 11; dle dodavatele 58: metalický datový UTP; dle dodavatele 59: TP drát; dle dodavatele 60: 8; dle dodavatele 61: 2.4
BNA01N02000/CRWD034 | BNA01N03079/CRWS001; BNA01N03076/CRUL001; BNA01N03000/CRWS005; BNA01N03051/CRUL001 | CRWD034 | Kód prvku 18: BNA01N03079/CRXD003; Kód prvku 19: BNA01N03051/CRXD002; datum ve formátu RRRRMMDD 5: 20081231; datum ve formátu RRRRMMDD 6: 20231231; Kód dle metodiky 11: 11; libovolný text 21: Kabel UTP Belden 1583E 4x2 drát Cat.5; dle rejstříku 22: Belden Inc.; dle výrobce 23: 46077 0101000; dle rejstříku 24: COMIMPEX, spol. s r.o.; dle dodavatele 25: 006942; dle dodavatele 51: 308.2A; dle dodavatele 52: C.308.2A; dle dodavatele 53: 30; dle dodavatele 54: 1; dle dodavatele 55: CJ588; dle dodavatele 56: CJ588; dle dodavatele 57: 10; dle dodavatele 58: metalický datový UTP; dle dodavatele 59: TP drát; dle dodavatele 60: 8; dle dodavatele 61: 2.6
BNA01N02000/CRWD035 | BNA01N03079/CRWS001; BNA01N03076/CRUL001; BNA01N03000/CRWS005; BNA01N03051/CRUL001 | CRWD035 | Kód prvku 18: BNA01N03079/CRXD003; Kód prvku 19: BNA01N03051/CRXD002; datum ve formátu RRRRMMDD 5: 20081231; datum ve formátu RRRRMMDD 6: 20231231; Kód dle metodiky 11: 11; libovolný text 21: Kabel UTP Belden 1583E 4x2 drát Cat.5; dle rejstříku 22: Belden Inc.; dle výrobce 23: 46077 0101000; dle rejstříku 24: COMIMPEX, spol. s r.o.; dle dodavatele 25: 006942; dle dodavatele 51: 308.2B; dle dodavatele 52: C.308.2B; dle dodavatele 53: 31; dle dodavatele 54: 2; dle dodavatele 55: CJ588; dle dodavatele 56: CJ588; dle dodavatele 57: 10; dle dodavatele 58: metalický datový UTP; dle dodavatele 59: TP drát; dle dodavatele 60: 8; dle dodavatele 61: 2
BNA01N02000/CRWD036 | BNA01N03079/CRWS001; BNA01N03076/CRUL001; BNA01N03000/CRWS005; BNA01N03051/CRUL001 | CRWD036 | Kód prvku 18: BNA01N03079/CRXD003; Kód prvku 19: BNA01N03051/CRXD003; datum ve formátu RRRRMMDD 5: 20081231; datum ve formátu RRRRMMDD 6: 20231231; Kód dle metodiky 11: 11; libovolný text 21: Kabel UTP Belden 1583E 4x2 drát Cat.5; dle rejstříku 22: Belden Inc.; dle výrobce 23: 46077 0101000; dle rejstříku 24: COMIMPEX, spol. s r.o.; dle dodavatele 25: 006942; dle dodavatele 51: 308.3A; dle dodavatele 52: C.308.3A; dle dodavatele 53: 32; dle dodavatele 54: 1; dle dodavatele 55: CJ588; dle dodavatele 56: CJ588; dle dodavatele 57: 8.6; dle dodavatele 58: metalický datový UTP; dle dodavatele 59: TP drát; dle dodavatele 60: 8; dle dodavatele 61: 2
BNA01N02000/CRWD037 | BNA01N03079/CRWS001; BNA01N03076/CRUL001; BNA01N03000/CRWS005; BNA01N03051/CRUL001 | CRWD037 | Kód prvku 18: BNA01N03079/CRXD003; Kód prvku 19: BNA01N03051/CRXD003; datum ve formátu RRRRMMDD 5: 20081231; datum ve formátu RRRRMMDD 6: 20231231; Kód dle metodiky 11: 11; libovolný text 21: Kabel UTP Belden 1583E 4x2 drát Cat.5; dle rejstříku 22: Belden Inc.; dle výrobce 23: 46077 0101000; dle rejstříku 24: COMIMPEX, spol. s r.o.; dle dodavatele 25: 006942; dle dodavatele 51: 308.3B; dle dodavatele 52: C.308.3B; dle dodavatele 53: 33; dle dodavatele 54: 2; dle dodavatele 55: CJ588; dle dodavatele 56: CJ588; dle dodavatele 57: 8.8; dle dodavatele 58: metalický datový UTP; dle dodavatele 59: TP drát; dle dodavatele 60: 8; dle dodavatele 61: 1.9
BNA01N02000/CRWD038 | BNA01N03079/CRWS001; BNA01N03076/CRUL001; BNA01N03000/CRWS005; BNA01N03051/CRUL001 | CRWD038 | Kód prvku 18: BNA01N03079/CRXD003; Kód prvku 19: BNA01N03051/CRXD003; datum ve formátu RRRRMMDD 5: 20081231; datum ve formátu RRRRMMDD 6: 20231231; Kód dle metodiky 11: 11; libovolný text 21: Kabel UTP Belden 1583E 4x2 drát Cat.5; dle rejstříku 22: Belden Inc.; dle výrobce 23: 46077 0101000; dle rejstříku 24: COMIMPEX, spol. s r.o.; dle dodavatele 25: 006942; dle dodavatele 51: 308.3C; dle dodavatele 52: C.308.3C; dle dodavatele 53: 34; dle dodavatele 54: 3; dle dodavatele 55: CJ588; dle dodavatele 56: CJ588; dle dodavatele 57: 9; dle dodavatele 58: metalický datový UTP; dle dodavatele 59: TP drát; dle dodavatele 60: 8; dle dodavatele 61: 2
BNA01N02000/CRWD039 | BNA01N03079/CRWS002; BNA01N03079/CRUL001; BNA01N03077/CRUL001; BNA01N03000/CRWS006; BNA01N03052/CRUL002; BNA01N03052/CRUL003 | CRWD039 | Kód prvku 18: BNA01N03079/CRXD003; Kód prvku 19: BNA01N03052/CRXD001; datum ve formátu RRRRMMDD 5: 20081231; datum ve formátu RRRRMMDD 6: 20231231; Kód dle metodiky 11: 11; libovolný text 21: Kabel UTP Belden 1583E 4x2 drát Cat.5; dle rejstříku 22: Belden Inc.; dle výrobce 23: 46077 0101000; dle rejstříku 24: COMIMPEX, spol. s r.o.; dle dodavatele 25: 006942; dle dodavatele 51: 309.1A; dle dodavatele 52: C.309.1A; dle dodavatele 53: 35; dle dodavatele 54: 1; dle dodavatele 55: CJ588; dle dodavatele 56: CJ588; dle dodavatele 57: 10; dle dodavatele 58: metalický datový UTP; dle dodavatele 59: TP drát; dle dodavatele 60: 8; dle dodavatele 61: 2.3
BNA01N02000/CRWD040 | BNA01N03079/CRWS002; BNA01N03079/CRUL001; BNA01N03077/CRUL001; BNA01N03000/CRWS006; BNA01N03052/CRUL002; BNA01N03052/CRUL003 | CRWD040 | Kód prvku 18: BNA01N03079/CRXD003; Kód prvku 19: BNA01N03052/CRXD001; datum ve formátu RRRRMMDD 5: 20081231; datum ve formátu RRRRMMDD 6: 20231231; Kód dle metodiky 11: 11; libovolný text 21: Kabel UTP Belden 1583E 4x2 drát Cat.5; dle rejstříku 22: Belden Inc.; dle výrobce 23: 46077 0101000; dle rejstříku 24: COMIMPEX, spol. s r.o.; dle dodavatele 25: 006942; dle dodavatele 51: 309.1B; dle dodavatele 52: C.309.1B; dle dodavatele 53: 36; dle dodavatele 54: 2; dle dodavatele 55: CJ588; dle dodavatele 56: CJ588; dle dodavatele 57: 9.6; dle dodavatele 58: metalický datový UTP; dle dodavatele 59: TP drát; dle dodavatele 60: 8; dle dodavatele 61: 2
BNA01N02000/CRWD041 | BNA01N03079/CRWS002; BNA01N03079/CRUL001; BNA01N03077/CRUL001; BNA01N03000/CRWS006; BNA01N03052/CRUL002; BNA01N03052/CRUL003 | CRWD041 | Kód prvku 18: BNA01N03079/CRXD003; Kód prvku 19: BNA01N03052/CRXD001; datum ve formátu RRRRMMDD 5: 20081231; datum ve formátu RRRRMMDD 6: 20231231; Kód dle metodiky 11: 11; libovolný text 21: Kabel UTP Belden 1583E 4x2 drát Cat.5; dle rejstříku 22: Belden Inc.; dle výrobce 23: 46077 0101000; dle rejstříku 24: COMIMPEX, spol. s r.o.; dle dodavatele 25: 006942; dle dodavatele 51: 309.1C; dle dodavatele 52: C.309.1C; dle dodavatele 53: 37; dle dodavatele 54: 3; dle dodavatele 55: CJ588; dle dodavatele 56: CJ588; dle dodavatele 57: 10.2; dle dodavatele 58: metalický datový UTP; dle dodavatele 59: TP drát; dle dodavatele 60: 8; dle dodavatele 61: 2
BNA01N02000/CRWD042 | BNA01N03079/CRWS002; BNA01N03079/CRUL001; BNA01N03077/CRUL001; BNA01N03000/CRWS006; BNA01N03052/CRUL002; BNA01N03052/CRUL003 | CRWD042 | Kód prvku 18: BNA01N03079/CRXD003; Kód prvku 19: BNA01N03052/CRXD002; datum ve formátu RRRRMMDD 5: 20081231; datum ve formátu RRRRMMDD 6: 20231231; Kód dle metodiky 11: 11; libovolný text 21: Kabel UTP Belden 1583E 4x2 drát Cat.5; dle rejstříku 22: Belden Inc.; dle výrobce 23: 46077 0101000; dle rejstříku 24: COMIMPEX, spol. s r.o.; dle dodavatele 25: 006942; dle dodavatele 51: 309.2A; dle dodavatele 52: C.309.2A; dle dodavatele 53: 38; dle dodavatele 54: 1; dle dodavatele 55: CJ588; dle dodavatele 56: CJ588; dle dodavatele 57: 11.2; dle dodavatele 58: metalický datový UTP; dle dodavatele 59: TP drát; dle dodavatele 60: 8; dle dodavatele 61: 3
BNA01N02000/CRWD043 | BNA01N03079/CRWS002; BNA01N03079/CRUL001; BNA01N03077/CRUL001; BNA01N03000/CRWS006; BNA01N03052/CRUL002; BNA01N03052/CRUL003 | CRWD043 | Kód prvku 18: BNA01N03079/CRXD003; Kód prvku 19: BNA01N03052/CRXD002; datum ve formátu RRRRMMDD 5: 20081231; datum ve formátu RRRRMMDD 6: 20231231; Kód dle metodiky 11: 11; libovolný text 21: Kabel UTP Belden 1583E 4x2 drát Cat.5; dle rejstříku 22: Belden Inc.; dle výrobce 23: 46077 0101000; dle rejstříku 24: COMIMPEX, spol. s r.o.; dle dodavatele 25: 006942; dle dodavatele 51: 309.2B; dle dodavatele 52: C.309.2B; dle dodavatele 53: 39; dle dodavatele 54: 2; dle dodavatele 55: CJ588; dle dodavatele 56: CJ588; dle dodavatele 57: 11; dle dodavatele 58: metalický datový UTP; dle dodavatele 59: TP drát; dle dodavatele 60: 8; dle dodavatele 61: 2.3
BNA01N02000/CRWD044 | BNA01N03079/CRWS002; BNA01N03079/CRUL001; BNA01N03077/CRUL001; BNA01N03000/CRWS006; BNA01N03052/CRUL002; BNA01N03052/CRUL003 | CRWD044 | Kód prvku 18: BNA01N03079/CRXD003; Kód prvku 19: BNA01N03052/CRXD002; datum ve formátu RRRRMMDD 5: 20081231; datum ve formátu RRRRMMDD 6: 20231231; Kód dle metodiky 11: 11; libovolný text 21: Kabel UTP Belden 1583E 4x2 drát Cat.5; dle rejstříku 22: Belden Inc.; dle výrobce 23: 46077 0101000; dle rejstříku 24: COMIMPEX, spol. s r.o.; dle dodavatele 25: 006942; dle dodavatele 51: 309.2C; dle dodavatele 52: C.309.2C; dle dodavatele 53: 40; dle dodavatele 54: 3; dle dodavatele 55: CJ588; dle dodavatele 56: CJ588; dle dodavatele 57: 11.2; dle dodavatele 58: metalický datový UTP; dle dodavatele 59: TP drát; dle dodavatele 60: 8; dle dodavatele 61: 2.5
BNA01N02000/CRWD045 | BNA01N03079/CRWS002; BNA01N03079/CRUL001; BNA01N03077/CRUL001; BNA01N03000/CRWS006; BNA01N03052/CRUL002; BNA01N03052/CRUL003; BNA01N03000/CRWS007; BNA01N03053a/CRUL002 | CRWD045 | Kód prvku 18: BNA01N03079/CRXD003; Kód prvku 19: BNA01N03053a/CRXD001; datum ve formátu RRRRMMDD 5: 20081231; datum ve formátu RRRRMMDD 6: 20231231; Kód dle metodiky 11: 11; libovolný text 21: Kabel UTP Belden 1583E 4x2 drát Cat.5; dle rejstříku 22: Belden Inc.; dle výrobce 23: 46077 0101000; dle rejstříku 24: COMIMPEX, spol. s r.o.; dle dodavatele 25: 006942; dle dodavatele 51: 310b.1A; dle dodavatele 52: C.310b.1A; dle dodavatele 53: 41; dle dodavatele 54: 1; dle dodavatele 55: CJ588; dle dodavatele 56: CJ588; dle dodavatele 57: 11.8; dle dodavatele 58: metalický datový UTP; dle dodavatele 59: TP drát; dle dodavatele 60: 8; dle dodavatele 61: 2.4
BNA01N02000/CRWD046 | BNA01N03079/CRWS002; BNA01N03079/CRUL001; BNA01N03077/CRUL001; BNA01N03000/CRWS006; BNA01N03052/CRUL002; BNA01N03052/CRUL003; BNA01N03000/CRWS007; BNA01N03053a/CRUL002 | CRWD046 | Kód prvku 18: BNA01N03079/CRXD003; Kód prvku 19: BNA01N03053a/CRXD001; datum ve formátu RRRRMMDD 5: 20081231; datum ve formátu RRRRMMDD 6: 20231231; Kód dle metodiky 11: 11; libovolný text 21: Kabel UTP Belden 1583E 4x2 drát Cat.5; dle rejstříku 22: Belden Inc.; dle výrobce 23: 46077 0101000; dle rejstříku 24: COMIMPEX, spol. s r.o.; dle dodavatele 25: 006942; dle dodavatele 51: 310b.1B; dle dodavatele 52: C.310b.1B; dle dodavatele 53: 42; dle dodavatele 54: 2; dle dodavatele 55: CJ588; dle dodavatele 56: CJ588; dle dodavatele 57: 11.6; dle dodavatele 58: metalický datový UTP; dle dodavatele 59: TP drát; dle dodavatele 60: 8; dle dodavatele 61: 2.7
BNA01N02000/CRWD047 | BNA01N03079/CRWS002; BNA01N03079/CRUL001; BNA01N03077/CRUL001; BNA01N03000/CRWS006; BNA01N03052/CRUL002; BNA01N03052/CRUL003; BNA01N03000/CRWS007; BNA01N03053a/CRUL002 | CRWD047 | Kód prvku 18: BNA01N03079/CRXD003; Kód prvku 19: BNA01N03053a/CRXD001; datum ve formátu RRRRMMDD 5: 20081231; datum ve formátu RRRRMMDD 6: 20231231; Kód dle metodiky 11: 11; libovolný text 21: Kabel UTP Belden 1583E 4x2 drát Cat.5; dle rejstříku 22: Belden Inc.; dle výrobce 23: 46077 0101000; dle rejstříku 24: COMIMPEX, spol. s r.o.; dle dodavatele 25: 006942; dle dodavatele 51: 310b.1C; dle dodavatele 52: C.310b.1C; dle dodavatele 53: 43; dle dodavatele 54: 3; dle dodavatele 55: CJ588; dle dodavatele 56: CJ588; dle dodavatele 57: 11.8; dle dodavatele 58: metalický datový UTP; dle dodavatele 59: TP drát; dle dodavatele 60: 8; dle dodavatele 61: 2.4
BNA01N02000/CRWD048 | BNA01N03079/CRWS002; BNA01N03079/CRUL001; BNA01N03077/CRUL001; BNA01N03000/CRWS006; BNA01N03052/CRUL002; BNA01N03052/CRUL003; BNA01N03000/CRWS007; BNA01N03053a/CRUL002 | CRWD048 | Kód prvku 18: BNA01N03079/CRXD003; Kód prvku 19: BNA01N03053a/CRXD002; datum ve formátu RRRRMMDD 5: 20081231; datum ve formátu RRRRMMDD 6: 20231231; Kód dle metodiky 11: 11; libovolný text 21: Kabel UTP Belden 1583E 4x2 drát Cat.5; dle rejstříku 22: Belden Inc.; dle výrobce 23: 46077 0101000; dle rejstříku 24: COMIMPEX, spol. s r.o.; dle dodavatele 25: 006942; dle dodavatele 51: 310b.2A; dle dodavatele 52: C.310b.2A; dle dodavatele 53: 44; dle dodavatele 54: 1; dle dodavatele 55: CJ588; dle dodavatele 56: CJ588; dle dodavatele 57: 14.1; dle dodavatele 58: metalický datový UTP; dle dodavatele 59: TP drát; dle dodavatele 60: 8; dle dodavatele 61: 3
BNA01N02000/CRWD049 | BNA01N03079/CRWS002; BNA01N03079/CRUL001; BNA01N03077/CRUL001; BNA01N03000/CRWS006; BNA01N03052/CRUL002; BNA01N03052/CRUL003; BNA01N03000/CRWS007; BNA01N03053a/CRUL002 | CRWD049 | Kód prvku 18: BNA01N03079/CRXD003; Kód prvku 19: BNA01N03053a/CRXD002; datum ve formátu RRRRMMDD 5: 20081231; datum ve formátu RRRRMMDD 6: 20231231; Kód dle metodiky 11: 11; libovolný text 21: Kabel UTP Belden 1583E 4x2 drát Cat.5; dle rejstříku 22: Belden Inc.; dle výrobce 23: 46077 0101000; dle rejstříku 24: COMIMPEX, spol. s r.o.; dle dodavatele 25: 006942; dle dodavatele 51: 310b.2B; dle dodavatele 52: C.310b.2B; dle dodavatele 53: 45; dle dodavatele 54: 2; dle dodavatele 55: CJ588; dle dodavatele 56: CJ588; dle dodavatele 57: 13.7; dle dodavatele 58: metalický datový UTP; dle dodavatele 59: TP drát; dle dodavatele 60: 8; dle dodavatele 61: 3
BNA01N02000/CRWD050 | BNA01N03079/CRWS002; BNA01N03079/CRUL001; BNA01N03077/CRUL001; BNA01N03000/CRWS006; BNA01N03052/CRUL002; BNA01N03052/CRUL003; BNA01N03000/CRWS007; BNA01N03053a/CRUL002 | CRWD050 | Kód prvku 18: BNA01N03079/CRXD003; Kód prvku 19: BNA01N03053a/CRXD002; datum ve formátu RRRRMMDD 5: 20081231; datum ve formátu RRRRMMDD 6: 20231231; Kód dle metodiky 11: 11; libovolný text 21: Kabel UTP Belden 1583E 4x2 drát Cat.5; dle rejstříku 22: Belden Inc.; dle výrobce 23: 46077 0101000; dle rejstříku 24: COMIMPEX, spol. s r.o.; dle dodavatele 25: 006942; dle dodavatele 51: 310b.2C; dle dodavatele 52: C.310b.2C; dle dodavatele 53: 46; dle dodavatele 54: 3; dle dodavatele 55: CJ588; dle dodavatele 56: CJ588; dle dodavatele 57: 14.1; dle dodavatele 58: metalický datový UTP; dle dodavatele 59: TP drát; dle dodavatele 60: 8; dle dodavatele 61: 2.8
BNA01N02000/CRWD051 | BNA01N03079/CRWS002; BNA01N03079/CRUL001; BNA01N03077/CRUL001; BNA01N03000/CRWS006; BNA01N03052/CRUL002; BNA01N03052/CRUL003; BNA01N03000/CRWS007; BNA01N03053a/CRUL002 | CRWD051 | Kód prvku 18: BNA01N03079/CRXD003; Kód prvku 19: BNA01N03053a/CRXD003; datum ve formátu RRRRMMDD 5: 20081231; datum ve formátu RRRRMMDD 6: 20231231; Kód dle metodiky 11: 11; libovolný text 21: Kabel UTP Belden 1583E 4x2 drát Cat.5; dle rejstříku 22: Belden Inc.; dle výrobce 23: 46077 0101000; dle rejstříku 24: COMIMPEX, spol. s r.o.; dle dodavatele 25: 006942; dle dodavatele 51: 310b.3A; dle dodavatele 52: C.310b.3A; dle dodavatele 53: 47; dle dodavatele 54: 1; dle dodavatele 55: CJ588; dle dodavatele 56: CJ588; dle dodavatele 57: 16.1; dle dodavatele 58: metalický datový UTP; dle dodavatele 59: TP drát; dle dodavatele 60: 8; dle dodavatele 61: 3.4
BNA01N02000/CRWD052 | BNA01N03079/CRWS002; BNA01N03079/CRUL001; BNA01N03077/CRUL001; BNA01N03000/CRWS006; BNA01N03052/CRUL002; BNA01N03052/CRUL003; BNA01N03000/CRWS007; BNA01N03053a/CRUL002 | CRWD052 | Kód prvku 18: BNA01N03079/CRXD003; Kód prvku 19: BNA01N03053a/CRXD003; datum ve formátu RRRRMMDD 5: 20081231; datum ve formátu RRRRMMDD 6: 20231231; Kód dle metodiky 11: 11; libovolný text 21: Kabel UTP Belden 1583E 4x2 drát Cat.5; dle rejstříku 22: Belden Inc.; dle výrobce 23: 46077 0101000; dle rejstříku 24: COMIMPEX, spol. s r.o.; dle dodavatele 25: 006942; dle dodavatele 51: 310b.3B; dle dodavatele 52: C.310b.3B; dle dodavatele 53: 48; dle dodavatele 54: 2; dle dodavatele 55: CJ588; dle dodavatele 56: CJ588; dle dodavatele 57: 16.1; dle dodavatele 58: metalický datový UTP; dle dodavatele 59: TP drát; dle dodavatele 60: 8; dle dodavatele 61: 3.3
BNA01N02000/CRWD053 | BNA01N03079/CRWS002; BNA01N03079/CRUL001; BNA01N03077/CRUL001; BNA01N03000/CRWS006; BNA01N03052/CRUL002; BNA01N03052/CRUL003; BNA01N03000/CRWS007; BNA01N03053a/CRUL002 | CRWD053 | Kód prvku 18: BNA01N03079/CRXD004; Kód prvku 19: BNA01N03053a/CRXD003; datum ve formátu RRRRMMDD 5: 20081231; datum ve formátu RRRRMMDD 6: 20231231; Kód dle metodiky 11: 11; libovolný text 21: Kabel UTP Belden 1583E 4x2 drát Cat.5; dle rejstříku 22: Belden Inc.; dle výrobce 23: 46077 0101000; dle rejstříku 24: COMIMPEX, spol. s r.o.; dle dodavatele 25: 006942; dle dodavatele 51: 310b.3C; dle dodavatele 52: C.310b.3C; dle dodavatele 53: 1; dle dodavatele 54: 3; dle dodavatele 55: CJ588; dle dodavatele 56: CJ588; dle dodavatele 57: 16.1; dle dodavatele 58: metalický datový UTP; dle dodavatele 59: TP drát; dle dodavatele 60: 8; dle dodavatele 61: 3.4
BNA01N02000/CRWD054 | BNA01N03079/CRWS002; BNA01N03079/CRUL001; BNA01N03077/CRUL001; BNA01N03000/CRWS006; BNA01N03052/CRUL002; BNA01N03052/CRUL003; BNA01N03000/CRWS007; BNA01N03053a/CRUL002; BNA01N03053a/CRUL003; BNA01N03053a/CRUL004; BNA01N03053a/CRUL005; BNA01N03053a/CRUL006 | CRWD054 | Kód prvku 18: BNA01N03079/CRXD004; Kód prvku 19: BNA01N03053a/CRXD004; datum ve formátu RRRRMMDD 5: 20081231; datum ve formátu RRRRMMDD 6: 20231231; Kód dle metodiky 11: 11; libovolný text 21: Kabel UTP Belden 1583E 4x2 drát Cat.5; dle rejstříku 22: Belden Inc.; dle výrobce 23: 46077 0101000; dle rejstříku 24: COMIMPEX, spol. s r.o.; dle dodavatele 25: 006942; dle dodavatele 51: 310b.4A; dle dodavatele 52: C.310b.4A; dle dodavatele 53: 2; dle dodavatele 54: 1; dle dodavatele 55: CJ588; dle dodavatele 56: CJ588; dle dodavatele 57: 25.1; dle dodavatele 58: metalický datový UTP; dle dodavatele 59: TP drát; dle dodavatele 60: 8; dle dodavatele 61: 5.3
BNA01N02000/CRWD055 | BNA01N03079/CRWS002; BNA01N03079/CRUL001; BNA01N03077/CRUL001; BNA01N03000/CRWS006; BNA01N03052/CRUL002; BNA01N03052/CRUL003; BNA01N03000/CRWS007; BNA01N03053a/CRUL002; BNA01N03053a/CRUL003; BNA01N03053a/CRUL004; BNA01N03053a/CRUL005; BNA01N03053a/CRUL006 | CRWD055 | Kód prvku 18: BNA01N03079/CRXD004; Kód prvku 19: BNA01N03053a/CRXD004; datum ve formátu RRRRMMDD 5: 20081231; datum ve formátu RRRRMMDD 6: 20231231; Kód dle metodiky 11: 11; libovolný text 21: Kabel UTP Belden 1583E 4x2 drát Cat.5; dle rejstříku 22: Belden Inc.; dle výrobce 23: 46077 0101000; dle rejstříku 24: COMIMPEX, spol. s r.o.; dle dodavatele 25: 006942; dle dodavatele 51: 310b.4B; dle dodavatele 52: C.310b.4B; dle dodavatele 53: 3; dle dodavatele 54: 2; dle dodavatele 55: CJ588; dle dodavatele 56: CJ588; dle dodavatele 57: 25.7; dle dodavatele 58: metalický datový UTP; dle dodavatele 59: TP drát; dle dodavatele 60: 8; dle dodavatele 61: 5.4
BNA01N02000/CRWD056 | BNA01N03079/CRWS002; BNA01N03079/CRUL001; BNA01N03077/CRUL001; BNA01N03000/CRWS006; BNA01N03052/CRUL002; BNA01N03052/CRUL003; BNA01N03000/CRWS007; BNA01N03053a/CRUL002; BNA01N03053a/CRUL003; BNA01N03053a/CRUL004; BNA01N03053a/CRUL005; BNA01N03053a/CRUL006 | CRWD056 | Kód prvku 18: BNA01N03079/CRXD004; Kód prvku 19: BNA01N03053a/CRXD004; datum ve formátu RRRRMMDD 5: 20081231; datum ve formátu RRRRMMDD 6: 20231231; Kód dle metodiky 11: 11; libovolný text 21: Kabel UTP Belden 1583E 4x2 drát Cat.5; dle rejstříku 22: Belden Inc.; dle výrobce 23: 46077 0101000; dle rejstříku 24: COMIMPEX, spol. s r.o.; dle dodavatele 25: 006942; dle dodavatele 51: 310b.4C; dle dodavatele 52: C.310b.4C; dle dodavatele 53: 4; dle dodavatele 54: 3; dle dodavatele 55: CJ588; dle dodavatele 56: CJ588; dle dodavatele 57: 25.7; dle dodavatele 58: metalický datový UTP; dle dodavatele 59: TP drát; dle dodavatele 60: 8; dle dodavatele 61: 5.4
BNA01N02000/CRWD057 | BNA01N03079/CRWS002; BNA01N03079/CRUL001; BNA01N03077/CRUL001; BNA01N03000/CRWS006; BNA01N03052/CRUL002; BNA01N03052/CRUL003; BNA01N03000/CRWS007; BNA01N03053a/CRUL001; BNA01N03053a/CRUL004; BNA01N03053a/CRUL007; BNA01N03053a/CRUL008 | CRWD057 | Kód prvku 18: BNA01N03079/CRXD004; Kód prvku 19: BNA01N03053a/CRXD005; datum ve formátu RRRRMMDD 5: 20081231; datum ve formátu RRRRMMDD 6: 20231231; Kód dle metodiky 11: 11; libovolný text 21: Kabel UTP Belden 1583E 4x2 drát Cat.5; dle rejstříku 22: Belden Inc.; dle výrobce 23: 46077 0101000; dle rejstříku 24: COMIMPEX, spol. s r.o.; dle dodavatele 25: 006942; dle dodavatele 51: 310b.5A; dle dodavatele 52: C.310b.5A; dle dodavatele 53: 5; dle dodavatele 54: 1; dle dodavatele 55: CJ588; dle dodavatele 56: CJ588; dle dodavatele 57: 27.7; dle dodavatele 58: metalický datový UTP; dle dodavatele 59: TP drát; dle dodavatele 60: 8; dle dodavatele 61: 5.9
BNA01N02000/CRWD058 | BNA01N03079/CRWS002; BNA01N03079/CRUL001; BNA01N03077/CRUL001; BNA01N03000/CRWS006; BNA01N03052/CRUL002; BNA01N03052/CRUL003; BNA01N03000/CRWS007; BNA01N03053a/CRUL001; BNA01N03053a/CRUL004; BNA01N03053a/CRUL007; BNA01N03053a/CRUL008 | CRWD058 | Kód prvku 18: BNA01N03079/CRXD004; Kód prvku 19: BNA01N03053a/CRXD005; datum ve formátu RRRRMMDD 5: 20081231; datum ve formátu RRRRMMDD 6: 20231231; Kód dle metodiky 11: 11; libovolný text 21: Kabel UTP Belden 1583E 4x2 drát Cat.5; dle rejstříku 22: Belden Inc.; dle výrobce 23: 46077 0101000; dle rejstříku 24: COMIMPEX, spol. s r.o.; dle dodavatele 25: 006942; dle dodavatele 51: 310b.5B; dle dodavatele 52: C.310b.5B; dle dodavatele 53: 6; dle dodavatele 54: 2; dle dodavatele 55: CJ588; dle dodavatele 56: CJ588; dle dodavatele 57: 28.5; dle dodavatele 58: metalický datový UTP; dle dodavatele 59: TP drát; dle dodavatele 60: 8; dle dodavatele 61: 6
BNA01N02000/CRWD059 | BNA01N03079/CRWS002; BNA01N03079/CRUL001; BNA01N03077/CRUL001; BNA01N03000/CRWS006; BNA01N03052/CRUL002; BNA01N03052/CRUL003; BNA01N03000/CRWS007; BNA01N03053a/CRUL001; BNA01N03053a/CRUL004; BNA01N03053a/CRUL007; BNA01N03053a/CRUL008 | CRWD059 | Kód prvku 18: BNA01N03079/CRXD004; Kód prvku 19: BNA01N03053a/CRXD005; datum ve formátu RRRRMMDD 5: 20081231; datum ve formátu RRRRMMDD 6: 20231231; Kód dle metodiky 11: 11; libovolný text 21: Kabel UTP Belden 1583E 4x2 drát Cat.5; dle rejstříku 22: Belden Inc.; dle výrobce 23: 46077 0101000; dle rejstříku 24: COMIMPEX, spol. s r.o.; dle dodavatele 25: 006942; dle dodavatele 51: 310b.5C; dle dodavatele 52: C.310b.5C; dle dodavatele 53: 7; dle dodavatele 54: 3; dle dodavatele 55: CJ588; dle dodavatele 56: CJ588; dle dodavatele 57: 28.3; dle dodavatele 58: metalický datový UTP; dle dodavatele 59: TP drát; dle dodavatele 60: 8; dle dodavatele 61: 6
BNA01N02000/CRWD060 | BNA01N03079/CRWS002; BNA01N03079/CRUL001; BNA01N03077/CRUL001; BNA01N03000/CRWS006; BNA01N03052/CRUL002; BNA01N03052/CRUL003; BNA01N03000/CRWS007; BNA01N03053a/CRUL001; BNA01N03053a/CRUL004; BNA01N03053a/CRUL007; BNA01N03053a/CRUL008; BNA01N03000/CRWS008 | CRWD060 | Kód prvku 18: BNA01N03079/CRXD004; Kód prvku 19: BNA01N03053/CRXD001; datum ve formátu RRRRMMDD 5: 20081231; datum ve formátu RRRRMMDD 6: 20231231; Kód dle metodiky 11: 11; libovolný text 21: Kabel UTP Belden 1583E 4x2 drát Cat.5; dle rejstříku 22: Belden Inc.; dle výrobce 23: 46077 0101000; dle rejstříku 24: COMIMPEX, spol. s r.o.; dle dodavatele 25: 006942; dle dodavatele 51: 310.1A; dle dodavatele 52: C.310.1A; dle dodavatele 53: 8; dle dodavatele 54: 1; dle dodavatele 55: CJ588; dle dodavatele 56: CJ588; dle dodavatele 57: 30; dle dodavatele 58: metalický datový UTP; dle dodavatele 59: TP drát; dle dodavatele 60: 8; dle dodavatele 61: 6.4
BNA01N02000/CRWD061 | BNA01N03079/CRWS002; BNA01N03079/CRUL001; BNA01N03077/CRUL001; BNA01N03000/CRWS006; BNA01N03052/CRUL002; BNA01N03052/CRUL003; BNA01N03000/CRWS007; BNA01N03053a/CRUL001; BNA01N03053a/CRUL004; BNA01N03053a/CRUL007; BNA01N03053a/CRUL008; BNA01N03000/CRWS008 | CRWD061 | Kód prvku 18: BNA01N03079/CRXD004; Kód prvku 19: BNA01N03053/CRXD001; datum ve formátu RRRRMMDD 5: 20081231; datum ve formátu RRRRMMDD 6: 20231231; Kód dle metodiky 11: 11; libovolný text 21: Kabel UTP Belden 1583E 4x2 drát Cat.5; dle rejstříku 22: Belden Inc.; dle výrobce 23: 46077 0101000; dle rejstříku 24: COMIMPEX, spol. s r.o.; dle dodavatele 25: 006942; dle dodavatele 51: 310.1B; dle dodavatele 52: C.310.1B; dle dodavatele 53: 9; dle dodavatele 54: 2; dle dodavatele 55: CJ588; dle dodavatele 56: CJ588; dle dodavatele 57: 29.1; dle dodavatele 58: metalický datový UTP; dle dodavatele 59: TP drát; dle dodavatele 60: 8; dle dodavatele 61: 6.2
BNA01N02000/CRWD062 | BNA01N03079/CRWS002; BNA01N03079/CRUL001; BNA01N03077/CRUL001; BNA01N03000/CRWS006; BNA01N03052/CRUL002; BNA01N03052/CRUL003; BNA01N03000/CRWS007; BNA01N03053a/CRUL001; BNA01N03053a/CRUL004; BNA01N03053a/CRUL007; BNA01N03053a/CRUL008; BNA01N03000/CRWS008 | CRWD062 | Kód prvku 18: BNA01N03079/CRXD004; Kód prvku 19: BNA01N03053/CRXD001; datum ve formátu RRRRMMDD 5: 20081231; datum ve formátu RRRRMMDD 6: 20231231; Kód dle metodiky 11: 11; libovolný text 21: Kabel UTP Belden 1583E 4x2 drát Cat.5; dle rejstříku 22: Belden Inc.; dle výrobce 23: 46077 0101000; dle rejstříku 24: COMIMPEX, spol. s r.o.; dle dodavatele 25: 006942; dle dodavatele 51: 310.1C; dle dodavatele 52: C.310.1C; dle dodavatele 53: 10; dle dodavatele 54: 3; dle dodavatele 55: CJ588; dle dodavatele 56: CJ588; dle dodavatele 57: 30.2; dle dodavatele 58: metalický datový UTP; dle dodavatele 59: TP drát; dle dodavatele 60: 8; dle dodavatele 61: 6.2
BNA01N02000/CRWD063 | BNA01N03079/CRWS002; BNA01N03079/CRUL001; BNA01N03077/CRUL001; BNA01N03000/CRWS006; BNA01N03052/CRUL001; BNA01N03052/CRUL003; BNA01N03000/CRWS007; BNA01N03053a/CRUL001; BNA01N03053a/CRUL004; BNA01N03000/CRWS009; BNA01N03075b/CRUL001; BNA01N03000/CRWS010; BNA01N03053/CRUL003; BNA01N03053/CRUL002; BNA01N03053/CRUL001 | CRWD063 | Kód prvku 18: BNA01N03079/CRXD004; Kód prvku 19: BNA01N03053/CRXD002; datum ve formátu RRRRMMDD 5: 20081231; datum ve formátu RRRRMMDD 6: 20231231; Kód dle metodiky 11: 11; libovolný text 21: Kabel UTP Belden 1583E 4x2 drát Cat.5; dle rejstříku 22: Belden Inc.; dle výrobce 23: 46077 0101000; dle rejstříku 24: COMIMPEX, spol. s r.o.; dle dodavatele 25: 006942; dle dodavatele 51: 310.2A; dle dodavatele 52: C.310.2A; dle dodavatele 53: 11; dle dodavatele 54: 1; dle dodavatele 55: CJ588; dle dodavatele 56: CJ588; dle dodavatele 57: 31.8; dle dodavatele 58: metalický datový UTP; dle dodavatele 59: TP drát; dle dodavatele 60: 8; dle dodavatele 61: 6.7
BNA01N02000/CRWD064 | BNA01N03079/CRWS002; BNA01N03079/CRUL001; BNA01N03077/CRUL001; BNA01N03000/CRWS006; BNA01N03052/CRUL001; BNA01N03052/CRUL003; BNA01N03000/CRWS007; BNA01N03053a/CRUL001; BNA01N03053a/CRUL004; BNA01N03000/CRWS009; BNA01N03075b/CRUL001; BNA01N03000/CRWS010; BNA01N03053/CRUL003; BNA01N03053/CRUL002; BNA01N03053/CRUL001 | CRWD064 | Kód prvku 18: BNA01N03079/CRXD004; Kód prvku 19: BNA01N03053/CRXD002; datum ve formátu RRRRMMDD 5: 20081231; datum ve formátu RRRRMMDD 6: 20231231; Kód dle metodiky 11: 11; libovolný text 21: Kabel UTP Belden 1583E 4x2 drát Cat.5; dle rejstříku 22: Belden Inc.; dle výrobce 23: 46077 0101000; dle rejstříku 24: COMIMPEX, spol. s r.o.; dle dodavatele 25: 006942; dle dodavatele 51: 310.2B; dle dodavatele 52: C.310.2B; dle dodavatele 53: 12; dle dodavatele 54: 2; dle dodavatele 55: CJ588; dle dodavatele 56: CJ588; dle dodavatele 57: 31.8; dle dodavatele 58: metalický datový UTP; dle dodavatele 59: TP drát; dle dodavatele 60: 8; dle dodavatele 61: 6.6
BNA01N02000/CRWD065 | BNA01N03079/CRWS002; BNA01N03079/CRUL001; BNA01N03077/CRUL001; BNA01N03000/CRWS006; BNA01N03052/CRUL001; BNA01N03052/CRUL003; BNA01N03000/CRWS007; BNA01N03053a/CRUL001; BNA01N03053a/CRUL004; BNA01N03000/CRWS009; BNA01N03075b/CRUL001; BNA01N03000/CRWS010; BNA01N03053/CRUL003; BNA01N03053/CRUL002; BNA01N03053/CRUL001 | CRWD065 | Kód prvku 18: BNA01N03079/CRXD004; Kód prvku 19: BNA01N03053/CRXD002; datum ve formátu RRRRMMDD 5: 20081231; datum ve formátu RRRRMMDD 6: 20231231; Kód dle metodiky 11: 11; libovolný text 21: Kabel UTP Belden 1583E 4x2 drát Cat.5; dle rejstříku 22: Belden Inc.; dle výrobce 23: 46077 0101000; dle rejstříku 24: COMIMPEX, spol. s r.o.; dle dodavatele 25: 006942; dle dodavatele 51: 310.2C; dle dodavatele 52: C.310.2C; dle dodavatele 53: 13; dle dodavatele 54: 3; dle dodavatele 55: CJ588; dle dodavatele 56: CJ588; dle dodavatele 57: 31.8; dle dodavatele 58: metalický datový UTP; dle dodavatele 59: TP drát; dle dodavatele 60: 8; dle dodavatele 61: 6.6
BNA01N02000/CRWD066 | BNA01N03079/CRWS002; BNA01N03079/CRUL001; BNA01N03077/CRUL001; BNA01N03000/CRWS006; BNA01N03052/CRUL001; BNA01N03052/CRUL003; BNA01N03000/CRWS007; BNA01N03053a/CRUL001; BNA01N03053a/CRUL004; BNA01N03000/CRWS009; BNA01N03075b/CRUL001; BNA01N03000/CRWS010; BNA01N03053/CRUL003; BNA01N03053/CRUL002; BNA01N03053/CRUL001 | CRWD066 | Kód prvku 18: BNA01N03079/CRXD004; Kód prvku 19: BNA01N03053/CRXD003; datum ve formátu RRRRMMDD 5: 20081231; datum ve formátu RRRRMMDD 6: 20231231; Kód dle metodiky 11: 11; libovolný text 21: Kabel UTP Belden 1583E 4x2 drát Cat.5; dle rejstříku 22: Belden Inc.; dle výrobce 23: 46077 0101000; dle rejstříku 24: COMIMPEX, spol. s r.o.; dle dodavatele 25: 006942; dle dodavatele 51: 310.3A; dle dodavatele 52: C.310.3A; dle dodavatele 53: 14; dle dodavatele 54: 1; dle dodavatele 55: CJ588; dle dodavatele 56: CJ588; dle dodavatele 57: 30.4; dle dodavatele 58: metalický datový UTP; dle dodavatele 59: TP drát; dle dodavatele 60: 8; dle dodavatele 61: 6.3
BNA01N02000/CRWD067 | BNA01N03079/CRWS002; BNA01N03079/CRUL001; BNA01N03077/CRUL001; BNA01N03000/CRWS006; BNA01N03052/CRUL001; BNA01N03052/CRUL003; BNA01N03000/CRWS007; BNA01N03053a/CRUL001; BNA01N03053a/CRUL004; BNA01N03000/CRWS009; BNA01N03075b/CRUL001; BNA01N03000/CRWS010; BNA01N03053/CRUL003; BNA01N03053/CRUL002; BNA01N03053/CRUL001 | CRWD067 | Kód prvku 18: BNA01N03079/CRXD004; Kód prvku 19: BNA01N03053/CRXD003; datum ve formátu RRRRMMDD 5: 20081231; datum ve formátu RRRRMMDD 6: 20231231; Kód dle metodiky 11: 11; libovolný text 21: Kabel UTP Belden 1583E 4x2 drát Cat.5; dle rejstříku 22: Belden Inc.; dle výrobce 23: 46077 0101000; dle rejstříku 24: COMIMPEX, spol. s r.o.; dle dodavatele 25: 006942; dle dodavatele 51: 310.3B; dle dodavatele 52: C.310.3B; dle dodavatele 53: 15; dle dodavatele 54: 2; dle dodavatele 55: CJ588; dle dodavatele 56: CJ588; dle dodavatele 57: 30.4; dle dodavatele 58: metalický datový UTP; dle dodavatele 59: TP drát; dle dodavatele 60: 8; dle dodavatele 61: 6.4
BNA01N02000/CRWD068 | BNA01N03079/CRWS002; BNA01N03079/CRUL001; BNA01N03077/CRUL001; BNA01N03000/CRWS006; BNA01N03052/CRUL001; BNA01N03052/CRUL003; BNA01N03000/CRWS007; BNA01N03053a/CRUL001; BNA01N03053a/CRUL004; BNA01N03000/CRWS009; BNA01N03075b/CRUL001; BNA01N03000/CRWS010; BNA01N03053/CRUL003; BNA01N03053/CRUL002; BNA01N03053/CRUL001 | CRWD068 | Kód prvku 18: BNA01N03079/CRXD004; Kód prvku 19: BNA01N03053/CRXD003; datum ve formátu RRRRMMDD 5: 20081231; datum ve formátu RRRRMMDD 6: 20231231; Kód dle metodiky 11: 11; libovolný text 21: Kabel UTP Belden 1583E 4x2 drát Cat.5; dle rejstříku 22: Belden Inc.; dle výrobce 23: 46077 0101000; dle rejstříku 24: COMIMPEX, spol. s r.o.; dle dodavatele 25: 006942; dle dodavatele 51: 310.3C; dle dodavatele 52: C.310.3C; dle dodavatele 53: 16; dle dodavatele 54: 3; dle dodavatele 55: CJ588; dle dodavatele 56: CJ588; dle dodavatele 57: 31; dle dodavatele 58: metalický datový UTP; dle dodavatele 59: TP drát; dle dodavatele 60: 8; dle dodavatele 61: 6.5
BNA01N02000/CRWD069 | BNA01N03079/CRWS002; BNA01N03079/CRUL001; BNA01N03077/CRUL001; BNA01N03000/CRWS006; BNA01N03052/CRUL001; BNA01N03052/CRUL003; BNA01N03000/CRWS007; BNA01N03053a/CRUL001; BNA01N03053a/CRUL004; BNA01N03000/CRWS009; BNA01N03075b/CRUL001; BNA01N03000/CRWS010; BNA01N03053/CRUL003; BNA01N03053/CRUL002; BNA01N03053/CRUL001; BNA01N03000/CRWS011; BNA01N03054/CRUL001 | CRWD069 | Kód prvku 18: BNA01N03079/CRXD004; Kód prvku 19: BNA01N03054/CRXD001; datum ve formátu RRRRMMDD 5: 20081231; datum ve formátu RRRRMMDD 6: 20231231; Kód dle metodiky 11: 11; libovolný text 21: Kabel UTP Belden 1583E 4x2 drát Cat.5; dle rejstříku 22: Belden Inc.; dle výrobce 23: 46077 0101000; dle rejstříku 24: COMIMPEX, spol. s r.o.; dle dodavatele 25: 006942; dle dodavatele 51: 311.1A; dle dodavatele 52: C.311.1A; dle dodavatele 53: 17; dle dodavatele 54: 1; dle dodavatele 55: CJ588; dle dodavatele 56: CJ588; dle dodavatele 57: 31.2; dle dodavatele 58: metalický datový UTP; dle dodavatele 59: TP drát; dle dodavatele 60: 8; dle dodavatele 61: 6.5
BNA01N02000/CRWD070 | BNA01N03079/CRWS002; BNA01N03079/CRUL001; BNA01N03077/CRUL001; BNA01N03000/CRWS006; BNA01N03052/CRUL001; BNA01N03052/CRUL003; BNA01N03000/CRWS007; BNA01N03053a/CRUL001; BNA01N03053a/CRUL004; BNA01N03000/CRWS009; BNA01N03075b/CRUL001; BNA01N03000/CRWS010; BNA01N03053/CRUL003; BNA01N03053/CRUL002; BNA01N03053/CRUL001; BNA01N03000/CRWS011; BNA01N03054/CRUL001 | CRWD070 | Kód prvku 18: BNA01N03079/CRXD004; Kód prvku 19: BNA01N03054/CRXD001; datum ve formátu RRRRMMDD 5: 20081231; datum ve formátu RRRRMMDD 6: 20231231; Kód dle metodiky 11: 11; libovolný text 21: Kabel UTP Belden 1583E 4x2 drát Cat.5; dle rejstříku 22: Belden Inc.; dle výrobce 23: 46077 0101000; dle rejstříku 24: COMIMPEX, spol. s r.o.; dle dodavatele 25: 006942; dle dodavatele 51: 311.1B; dle dodavatele 52: C.311.1B; dle dodavatele 53: 18; dle dodavatele 54: 2; dle dodavatele 55: CJ588; dle dodavatele 56: CJ588; dle dodavatele 57: 31.4; dle dodavatele 58: metalický datový UTP; dle dodavatele 59: TP drát; dle dodavatele 60: 8; dle dodavatele 61: 6.7
BNA01N02000/CRWD071 | BNA01N03079/CRWS002; BNA01N03079/CRUL001; BNA01N03077/CRUL001; BNA01N03000/CRWS006; BNA01N03052/CRUL001; BNA01N03052/CRUL003; BNA01N03000/CRWS007; BNA01N03053a/CRUL001; BNA01N03053a/CRUL004; BNA01N03000/CRWS009; BNA01N03075b/CRUL001; BNA01N03000/CRWS010; BNA01N03053/CRUL003; BNA01N03053/CRUL002; BNA01N03053/CRUL001; BNA01N03000/CRWS011; BNA01N03054/CRUL001 | CRWD071 | Kód prvku 18: BNA01N03079/CRXD004; Kód prvku 19: BNA01N03054/CRXD001; datum ve formátu RRRRMMDD 5: 20081231; datum ve formátu RRRRMMDD 6: 20231231; Kód dle metodiky 11: 11; libovolný text 21: Kabel UTP Belden 1583E 4x2 drát Cat.5; dle rejstříku 22: Belden Inc.; dle výrobce 23: 46077 0101000; dle rejstříku 24: COMIMPEX, spol. s r.o.; dle dodavatele 25: 006942; dle dodavatele 51: 311.1C; dle dodavatele 52: C.311.1C; dle dodavatele 53: 19; dle dodavatele 54: 3; dle dodavatele 55: CJ588; dle dodavatele 56: CJ588; dle dodavatele 57: 32; dle dodavatele 58: metalický datový UTP; dle dodavatele 59: TP drát; dle dodavatele 60: 8; dle dodavatele 61: 6.8
BNA01N02000/CRWD072 | BNA01N03079/CRWS002; BNA01N03079/CRUL001; BNA01N03077/CRUL001; BNA01N03000/CRWS006; BNA01N03052/CRUL001; BNA01N03052/CRUL003; BNA01N03000/CRWS007; BNA01N03053a/CRUL001; BNA01N03053a/CRUL004; BNA01N03000/CRWS009; BNA01N03075b/CRUL001; BNA01N03000/CRWS010; BNA01N03053/CRUL003; BNA01N03053/CRUL002; BNA01N03053/CRUL001; BNA01N03000/CRWS011; BNA01N03054/CRUL001 | CRWD072 | Kód prvku 18: BNA01N03079/CRXD004; Kód prvku 19: BNA01N03054/CRXD002; datum ve formátu RRRRMMDD 5: 20081231; datum ve formátu RRRRMMDD 6: 20231231; Kód dle metodiky 11: 11; libovolný text 21: Kabel UTP Belden 1583E 4x2 drát Cat.5; dle rejstříku 22: Belden Inc.; dle výrobce 23: 46077 0101000; dle rejstříku 24: COMIMPEX, spol. s r.o.; dle dodavatele 25: 006942; dle dodavatele 51: 311.2A; dle dodavatele 52: C.311.2A; dle dodavatele 53: 20; dle dodavatele 54: 1; dle dodavatele 55: CJ588; dle dodavatele 56: CJ588; dle dodavatele 57: 32; dle dodavatele 58: metalický datový UTP; dle dodavatele 59: TP drát; dle dodavatele 60: 8; dle dodavatele 61: 6.6
BNA01N02000/CRWD073 | BNA01N03079/CRWS002; BNA01N03079/CRUL001; BNA01N03077/CRUL001; BNA01N03000/CRWS006; BNA01N03052/CRUL001; BNA01N03052/CRUL003; BNA01N03000/CRWS007; BNA01N03053a/CRUL001; BNA01N03053a/CRUL004; BNA01N03000/CRWS009; BNA01N03075b/CRUL001; BNA01N03000/CRWS010; BNA01N03053/CRUL003; BNA01N03053/CRUL002; BNA01N03053/CRUL001; BNA01N03000/CRWS011; BNA01N03054/CRUL001 | CRWD073 | Kód prvku 18: BNA01N03079/CRXD004; Kód prvku 19: BNA01N03054/CRXD002; datum ve formátu RRRRMMDD 5: 20081231; datum ve formátu RRRRMMDD 6: 20231231; Kód dle metodiky 11: 11; libovolný text 21: Kabel UTP Belden 1583E 4x2 drát Cat.5; dle rejstříku 22: Belden Inc.; dle výrobce 23: 46077 0101000; dle rejstříku 24: COMIMPEX, spol. s r.o.; dle dodavatele 25: 006942; dle dodavatele 51: 311.2B; dle dodavatele 52: C.311.2B; dle dodavatele 53: 21; dle dodavatele 54: 2; dle dodavatele 55: CJ588; dle dodavatele 56: CJ588; dle dodavatele 57: 32; dle dodavatele 58: metalický datový UTP; dle dodavatele 59: TP drát; dle dodavatele 60: 8; dle dodavatele 61: 6.6
BNA01N02000/CRWD074 | BNA01N03079/CRWS002; BNA01N03079/CRUL001; BNA01N03077/CRUL001; BNA01N03000/CRWS006; BNA01N03052/CRUL001; BNA01N03052/CRUL003; BNA01N03000/CRWS007; BNA01N03053a/CRUL001; BNA01N03053a/CRUL004; BNA01N03000/CRWS009; BNA01N03075b/CRUL001; BNA01N03000/CRWS010; BNA01N03053/CRUL003; BNA01N03053/CRUL002; BNA01N03053/CRUL001; BNA01N03000/CRWS011; BNA01N03054/CRUL001 | CRWD074 | Kód prvku 18: BNA01N03079/CRXD004; Kód prvku 19: BNA01N03054/CRXD002; datum ve formátu RRRRMMDD 5: 20081231; datum ve formátu RRRRMMDD 6: 20231231; Kód dle metodiky 11: 11; libovolný text 21: Kabel UTP Belden 1583E 4x2 drát Cat.5; dle rejstříku 22: Belden Inc.; dle výrobce 23: 46077 0101000; dle rejstříku 24: COMIMPEX, spol. s r.o.; dle dodavatele 25: 006942; dle dodavatele 51: 311.2C; dle dodavatele 52: C.311.2C; dle dodavatele 53: 22; dle dodavatele 54: 3; dle dodavatele 55: CJ588; dle dodavatele 56: CJ588; dle dodavatele 57: 32; dle dodavatele 58: metalický datový UTP; dle dodavatele 59: TP drát; dle dodavatele 60: 8; dle dodavatele 61: 6.7
BNA01N02000/CRWD075 | BNA01N03079/CRWS002; BNA01N03079/CRUL001; BNA01N03077/CRUL001; BNA01N03000/CRWS006; BNA01N03052/CRUL001; BNA01N03052/CRUL003; BNA01N03000/CRWS007; BNA01N03053a/CRUL001; BNA01N03053a/CRUL004; BNA01N03000/CRWS009; BNA01N03075b/CRUL001; BNA01N03000/CRWS012; BNA01N03054/CRUL005; BNA01N03054/CRUL004; BNA01N03054/CRUL003; BNA01N03054/CRUL002 | CRWD075 | Kód prvku 18: BNA01N03079/CRXD004; Kód prvku 19: BNA01N03054/CRXD003; datum ve formátu RRRRMMDD 5: 20081231; datum ve formátu RRRRMMDD 6: 20231231; Kód dle metodiky 11: 11; libovolný text 21: Kabel UTP Belden 1583E 4x2 drát Cat.5; dle rejstříku 22: Belden Inc.; dle výrobce 23: 46077 0101000; dle rejstříku 24: COMIMPEX, spol. s r.o.; dle dodavatele 25: 006942; dle dodavatele 51: 311.3A; dle dodavatele 52: C.311.3A; dle dodavatele 53: 23; dle dodavatele 54: 1; dle dodavatele 55: CJ588; dle dodavatele 56: CJ588; dle dodavatele 57: 35.5; dle dodavatele 58: metalický datový UTP; dle dodavatele 59: TP drát; dle dodavatele 60: 8; dle dodavatele 61: 7.4
BNA01N02000/CRWD076 | BNA01N03079/CRWS002; BNA01N03079/CRUL001; BNA01N03077/CRUL001; BNA01N03000/CRWS006; BNA01N03052/CRUL001; BNA01N03052/CRUL003; BNA01N03000/CRWS007; BNA01N03053a/CRUL001; BNA01N03053a/CRUL004; BNA01N03000/CRWS009; BNA01N03075b/CRUL001; BNA01N03000/CRWS012; BNA01N03054/CRUL005; BNA01N03054/CRUL004; BNA01N03054/CRUL003; BNA01N03054/CRUL002 | CRWD076 | Kód prvku 18: BNA01N03079/CRXD004; Kód prvku 19: BNA01N03054/CRXD003; datum ve formátu RRRRMMDD 5: 20081231; datum ve formátu RRRRMMDD 6: 20231231; Kód dle metodiky 11: 11; libovolný text 21: Kabel UTP Belden 1583E 4x2 drát Cat.5; dle rejstříku 22: Belden Inc.; dle výrobce 23: 46077 0101000; dle rejstříku 24: COMIMPEX, spol. s r.o.; dle dodavatele 25: 006942; dle dodavatele 51: 311.3B; dle dodavatele 52: C.311.3B; dle dodavatele 53: 24; dle dodavatele 54: 2; dle dodavatele 55: CJ588; dle dodavatele 56: CJ588; dle dodavatele 57: 36.1; dle dodavatele 58: metalický datový UTP; dle dodavatele 59: TP drát; dle dodavatele 60: 8; dle dodavatele 61: 7.7
BNA01N02000/CRWD077 | BNA01N03079/CRWS002; BNA01N03079/CRUL001; BNA01N03077/CRUL001; BNA01N03000/CRWS006; BNA01N03052/CRUL001; BNA01N03052/CRUL003; BNA01N03000/CRWS007; BNA01N03053a/CRUL001; BNA01N03053a/CRUL004; BNA01N03000/CRWS009; BNA01N03075b/CRUL001; BNA01N03000/CRWS012; BNA01N03054/CRUL005; BNA01N03054/CRUL004; BNA01N03054/CRUL003; BNA01N03054/CRUL002 | CRWD077 | Kód prvku 18: BNA01N03079/CRXD004; Kód prvku 19: BNA01N03054/CRXD003; datum ve formátu RRRRMMDD 5: 20081231; datum ve formátu RRRRMMDD 6: 20231231; Kód dle metodiky 11: 11; libovolný text 21: Kabel UTP Belden 1583E 4x2 drát Cat.5; dle rejstříku 22: Belden Inc.; dle výrobce 23: 46077 0101000; dle rejstříku 24: COMIMPEX, spol. s r.o.; dle dodavatele 25: 006942; dle dodavatele 51: 311.3C; dle dodavatele 52: C.311.3C; dle dodavatele 53: 25; dle dodavatele 54: 3; dle dodavatele 55: CJ588; dle dodavatele 56: CJ588; dle dodavatele 57: 35.5; dle dodavatele 58: metalický datový UTP; dle dodavatele 59: TP drát; dle dodavatele 60: 8; dle dodavatele 61: 7.3
BNA01N02000/CRWD078 | BNA01N03079/CRWS002; BNA01N03079/CRUL001; BNA01N03077/CRUL001; BNA01N03000/CRWS006; BNA01N03052/CRUL001; BNA01N03052/CRUL003; BNA01N03000/CRWS007; BNA01N03053a/CRUL001; BNA01N03053a/CRUL004; BNA01N03000/CRWS009; BNA01N03075b/CRUL001; BNA01N03000/CRWS012; BNA01N03054/CRUL005; BNA01N03054/CRUL004; BNA01N03054/CRUL003; BNA01N03054/CRUL002 | CRWD078 | Kód prvku 18: BNA01N03079/CRXD004; Kód prvku 19: BNA01N03054/CRXD004; datum ve formátu RRRRMMDD 5: 20081231; datum ve formátu RRRRMMDD 6: 20231231; Kód dle metodiky 11: 11; libovolný text 21: Kabel UTP Belden 1583E 4x2 drát Cat.5; dle rejstříku 22: Belden Inc.; dle výrobce 23: 46077 0101000; dle rejstříku 24: COMIMPEX, spol. s r.o.; dle dodavatele 25: 006942; dle dodavatele 51: 311.4A; dle dodavatele 52: C.311.4A; dle dodavatele 53: 26; dle dodavatele 54: 1; dle dodavatele 55: CJ588; dle dodavatele 56: CJ588; dle dodavatele 57: 34.4; dle dodavatele 58: metalický datový UTP; dle dodavatele 59: TP drát; dle dodavatele 60: 8; dle dodavatele 61: 7.3
BNA01N02000/CRWD079 | BNA01N03079/CRWS002; BNA01N03079/CRUL001; BNA01N03077/CRUL001; BNA01N03000/CRWS006; BNA01N03052/CRUL001; BNA01N03052/CRUL003; BNA01N03000/CRWS007; BNA01N03053a/CRUL001; BNA01N03053a/CRUL004; BNA01N03000/CRWS009; BNA01N03075b/CRUL001; BNA01N03000/CRWS012; BNA01N03054/CRUL005; BNA01N03054/CRUL004; BNA01N03054/CRUL003; BNA01N03054/CRUL002 | CRWD079 | Kód prvku 18: BNA01N03079/CRXD004; Kód prvku 19: BNA01N03054/CRXD004; datum ve formátu RRRRMMDD 5: 20081231; datum ve formátu RRRRMMDD 6: 20231231; Kód dle metodiky 11: 11; libovolný text 21: Kabel UTP Belden 1583E 4x2 drát Cat.5; dle rejstříku 22: Belden Inc.; dle výrobce 23: 46077 0101000; dle rejstříku 24: COMIMPEX, spol. s r.o.; dle dodavatele 25: 006942; dle dodavatele 51: 311.4B; dle dodavatele 52: C.311.4B; dle dodavatele 53: 27; dle dodavatele 54: 2; dle dodavatele 55: CJ588; dle dodavatele 56: CJ588; dle dodavatele 57: 34.7; dle dodavatele 58: metalický datový UTP; dle dodavatele 59: TP drát; dle dodavatele 60: 8; dle dodavatele 61: 7.3
BNA01N02000/CRWD080 | BNA01N03079/CRWS002; BNA01N03079/CRUL001; BNA01N03077/CRUL001; BNA01N03000/CRWS006; BNA01N03052/CRUL001; BNA01N03052/CRUL003; BNA01N03000/CRWS007; BNA01N03053a/CRUL001; BNA01N03053a/CRUL004; BNA01N03000/CRWS009; BNA01N03075b/CRUL001; BNA01N03000/CRWS012; BNA01N03054/CRUL005; BNA01N03054/CRUL004; BNA01N03054/CRUL003; BNA01N03054/CRUL002 | CRWD080 | Kód prvku 18: BNA01N03079/CRXD004; Kód prvku 19: BNA01N03054/CRXD004; datum ve formátu RRRRMMDD 5: 20081231; datum ve formátu RRRRMMDD 6: 20231231; Kód dle metodiky 11: 11; libovolný text 21: Kabel UTP Belden 1583E 4x2 drát Cat.5; dle rejstříku 22: Belden Inc.; dle výrobce 23: 46077 0101000; dle rejstříku 24: COMIMPEX, spol. s r.o.; dle dodavatele 25: 006942; dle dodavatele 51: 311.4C; dle dodavatele 52: C.311.4C; dle dodavatele 53: 28; dle dodavatele 54: 3; dle dodavatele 55: CJ588; dle dodavatele 56: CJ588; dle dodavatele 57: 34.4; dle dodavatele 58: metalický datový UTP; dle dodavatele 59: TP drát; dle dodavatele 60: 8; dle dodavatele 61: 7.2
BNA01N02000/CRWD081 | BNA01N03079/CRWS002; BNA01N03079/CRUL001; BNA01N03077/CRUL001; BNA01N03000/CRWS006; BNA01N03052/CRUL001; BNA01N03052/CRUL003; BNA01N03000/CRWS007; BNA01N03053a/CRUL001; BNA01N03053a/CRUL004; BNA01N03000/CRWS009; BNA01N03075b/CRUL001; BNA01N03000/CRWS012; BNA01N03054/CRUL005; BNA01N03054/CRUL004; BNA01N03054/CRUL003; BNA01N03054/CRUL002 | CRWD081 | Kód prvku 18: BNA01N03079/CRXD004; Kód prvku 19: BNA01N03054/CRXD005; datum ve formátu RRRRMMDD 5: 20081231; datum ve formátu RRRRMMDD 6: 20231231; Kód dle metodiky 11: 11; libovolný text 21: Kabel UTP Belden 1583E 4x2 drát Cat.5; dle rejstříku 22: Belden Inc.; dle výrobce 23: 46077 0101000; dle rejstříku 24: COMIMPEX, spol. s r.o.; dle dodavatele 25: 006942; dle dodavatele 51: 311.5A; dle dodavatele 52: C.311.5A; dle dodavatele 53: 29; dle dodavatele 54: 1; dle dodavatele 55: CJ588; dle dodavatele 56: CJ588; dle dodavatele 57: 33.6; dle dodavatele 58: metalický datový UTP; dle dodavatele 59: TP drát; dle dodavatele 60: 8; dle dodavatele 61: 7.1
BNA01N02000/CRWD082 | BNA01N03079/CRWS002; BNA01N03079/CRUL001; BNA01N03077/CRUL001; BNA01N03000/CRWS006; BNA01N03052/CRUL001; BNA01N03052/CRUL003; BNA01N03000/CRWS007; BNA01N03053a/CRUL001; BNA01N03053a/CRUL004; BNA01N03000/CRWS009; BNA01N03075b/CRUL001; BNA01N03000/CRWS012; BNA01N03054/CRUL005; BNA01N03054/CRUL004; BNA01N03054/CRUL003; BNA01N03054/CRUL002 | CRWD082 | Kód prvku 18: BNA01N03079/CRXD004; Kód prvku 19: BNA01N03054/CRXD005; datum ve formátu RRRRMMDD 5: 20081231; datum ve formátu RRRRMMDD 6: 20231231; Kód dle metodiky 11: 11; libovolný text 21: Kabel UTP Belden 1583E 4x2 drát Cat.5; dle rejstříku 22: Belden Inc.; dle výrobce 23: 46077 0101000; dle rejstříku 24: COMIMPEX, spol. s r.o.; dle dodavatele 25: 006942; dle dodavatele 51: 311.5B; dle dodavatele 52: C.311.5B; dle dodavatele 53: 30; dle dodavatele 54: 2; dle dodavatele 55: CJ588; dle dodavatele 56: CJ588; dle dodavatele 57: 33.6; dle dodavatele 58: metalický datový UTP; dle dodavatele 59: TP drát; dle dodavatele 60: 8; dle dodavatele 61: 7.2
BNA01N02000/CRWD083 | BNA01N03079/CRWS002; BNA01N03079/CRUL001; BNA01N03077/CRUL001; BNA01N03000/CRWS006; BNA01N03052/CRUL001; BNA01N03052/CRUL003; BNA01N03000/CRWS007; BNA01N03053a/CRUL001; BNA01N03053a/CRUL004; BNA01N03000/CRWS009; BNA01N03075b/CRUL001; BNA01N03000/CRWS012; BNA01N03054/CRUL005; BNA01N03054/CRUL004; BNA01N03054/CRUL003; BNA01N03054/CRUL002 | CRWD083 | Kód prvku 18: BNA01N03079/CRXD004; Kód prvku 19: BNA01N03054/CRXD005; datum ve formátu RRRRMMDD 5: 20081231; datum ve formátu RRRRMMDD 6: 20231231; Kód dle metodiky 11: 11; libovolný text 21: Kabel UTP Belden 1583E 4x2 drát Cat.5; dle rejstříku 22: Belden Inc.; dle výrobce 23: 46077 0101000; dle rejstříku 24: COMIMPEX, spol. s r.o.; dle dodavatele 25: 006942; dle dodavatele 51: 311.5C; dle dodavatele 52: C.311.5C; dle dodavatele 53: 31; dle dodavatele 54: 3; dle dodavatele 55: CJ588; dle dodavatele 56: CJ588; dle dodavatele 57: 33.6; dle dodavatele 58: metalický datový UTP; dle dodavatele 59: TP drát; dle dodavatele 60: 8; dle dodavatele 61: 7.1
BNA01N02000/CRWD084 | BNA01N03079/CRWS002; BNA01N03079/CRUL001; BNA01N03077/CRUL001; BNA01N03000/CRWS006; BNA01N03052/CRUL001; BNA01N03052/CRUL003; BNA01N03000/CRWS007; BNA01N03053a/CRUL001; BNA01N03053a/CRUL004; BNA01N03000/CRWS009; BNA01N03075b/CRUL001; BNA01N03000/CRWS012; BNA01N03054/CRUL005; BNA01N03054/CRUL004; BNA01N03054/CRUL003; BNA01N03000/CRWS013; BNA01N03055/CRUL001 | CRWD084 | Kód prvku 18: BNA01N03079/CRXD004; Kód prvku 19: BNA01N03055/CRXD001; datum ve formátu RRRRMMDD 5: 20081231; datum ve formátu RRRRMMDD 6: 20231231; Kód dle metodiky 11: 11; libovolný text 21: Kabel UTP Belden 1583E 4x2 drát Cat.5; dle rejstříku 22: Belden Inc.; dle výrobce 23: 46077 0101000; dle rejstříku 24: COMIMPEX, spol. s r.o.; dle dodavatele 25: 006942; dle dodavatele 51: 312.1A; dle dodavatele 52: C.312.1A; dle dodavatele 53: 32; dle dodavatele 54: 1; dle dodavatele 55: CJ588; dle dodavatele 56: CJ588; dle dodavatele 57: 31.2; dle dodavatele 58: metalický datový UTP; dle dodavatele 59: TP drát; dle dodavatele 60: 8; dle dodavatele 61: 6.6
BNA01N02000/CRWD085 | BNA01N03079/CRWS002; BNA01N03079/CRUL001; BNA01N03077/CRUL001; BNA01N03000/CRWS006; BNA01N03052/CRUL001; BNA01N03052/CRUL003; BNA01N03000/CRWS007; BNA01N03053a/CRUL001; BNA01N03053a/CRUL004; BNA01N03000/CRWS009; BNA01N03075b/CRUL001; BNA01N03000/CRWS012; BNA01N03054/CRUL005; BNA01N03054/CRUL004; BNA01N03054/CRUL003; BNA01N03000/CRWS013; BNA01N03055/CRUL001 | CRWD085 | Kód prvku 18: BNA01N03079/CRXD004; Kód prvku 19: BNA01N03055/CRXD001; datum ve formátu RRRRMMDD 5: 20081231; datum ve formátu RRRRMMDD 6: 20231231; Kód dle metodiky 11: 11; libovolný text 21: Kabel UTP Belden 1583E 4x2 drát Cat.5; dle rejstříku 22: Belden Inc.; dle výrobce 23: 46077 0101000; dle rejstříku 24: COMIMPEX, spol. s r.o.; dle dodavatele 25: 006942; dle dodavatele 51: 312.1B; dle dodavatele 52: C.312.1B; dle dodavatele 53: 33; dle dodavatele 54: 2; dle dodavatele 55: CJ588; dle dodavatele 56: CJ588; dle dodavatele 57: 31.6; dle dodavatele 58: metalický datový UTP; dle dodavatele 59: TP drát; dle dodavatele 60: 8; dle dodavatele 61: 6.6
BNA01N02000/CRWD086 | BNA01N03079/CRWS002; BNA01N03079/CRUL001; BNA01N03077/CRUL001; BNA01N03000/CRWS006; BNA01N03052/CRUL001; BNA01N03052/CRUL003; BNA01N03000/CRWS007; BNA01N03053a/CRUL001; BNA01N03053a/CRUL004; BNA01N03000/CRWS009; BNA01N03075b/CRUL001; BNA01N03000/CRWS012; BNA01N03054/CRUL005; BNA01N03054/CRUL004; BNA01N03054/CRUL003; BNA01N03000/CRWS013; BNA01N03055/CRUL001 | CRWD086 | Kód prvku 18: BNA01N03079/CRXD004; Kód prvku 19: BNA01N03055/CRXD001; datum ve formátu RRRRMMDD 5: 20081231; datum ve formátu RRRRMMDD 6: 20231231; Kód dle metodiky 11: 11; libovolný text 21: Kabel UTP Belden 1583E 4x2 drát Cat.5; dle rejstříku 22: Belden Inc.; dle výrobce 23: 46077 0101000; dle rejstříku 24: COMIMPEX, spol. s r.o.; dle dodavatele 25: 006942; dle dodavatele 51: 312.1C; dle dodavatele 52: C.312.1C; dle dodavatele 53: 34; dle dodavatele 54: 3; dle dodavatele 55: CJ588; dle dodavatele 56: CJ588; dle dodavatele 57: 31.4; dle dodavatele 58: metalický datový UTP; dle dodavatele 59: TP drát; dle dodavatele 60: 8; dle dodavatele 61: 6.9
BNA01N02000/CRWD087 | BNA01N03079/CRWS002; BNA01N03079/CRUL001; BNA01N03077/CRUL001; BNA01N03000/CRWS006; BNA01N03052/CRUL001; BNA01N03052/CRUL003; BNA01N03000/CRWS007; BNA01N03053a/CRUL001; BNA01N03053a/CRUL004; BNA01N03000/CRWS009; BNA01N03075b/CRUL001; BNA01N03000/CRWS012; BNA01N03054/CRUL005; BNA01N03054/CRUL004; BNA01N03054/CRUL003; BNA01N03000/CRWS013; BNA01N03055/CRUL001 | CRWD087 | Kód prvku 18: BNA01N03079/CRXD004; Kód prvku 19: BNA01N03055/CRXD002; datum ve formátu RRRRMMDD 5: 20081231; datum ve formátu RRRRMMDD 6: 20231231; Kód dle metodiky 11: 11; libovolný text 21: Kabel UTP Belden 1583E 4x2 drát Cat.5; dle rejstříku 22: Belden Inc.; dle výrobce 23: 46077 0101000; dle rejstříku 24: COMIMPEX, spol. s r.o.; dle dodavatele 25: 006942; dle dodavatele 51: 312.2A; dle dodavatele 52: C.312.2A; dle dodavatele 53: 35; dle dodavatele 54: 1; dle dodavatele 55: CJ588; dle dodavatele 56: CJ588; dle dodavatele 57: 31.2; dle dodavatele 58: metalický datový UTP; dle dodavatele 59: TP drát; dle dodavatele 60: 8; dle dodavatele 61: 6.6
BNA01N02000/CRWD088 | BNA01N03079/CRWS002; BNA01N03079/CRUL001; BNA01N03077/CRUL001; BNA01N03000/CRWS006; BNA01N03052/CRUL001; BNA01N03052/CRUL003; BNA01N03000/CRWS007; BNA01N03053a/CRUL001; BNA01N03053a/CRUL004; BNA01N03000/CRWS009; BNA01N03075b/CRUL001; BNA01N03000/CRWS012; BNA01N03054/CRUL005; BNA01N03054/CRUL004; BNA01N03054/CRUL003; BNA01N03000/CRWS013; BNA01N03055/CRUL001 | CRWD088 | Kód prvku 18: BNA01N03079/CRXD004; Kód prvku 19: BNA01N03055/CRXD002; datum ve formátu RRRRMMDD 5: 20081231; datum ve formátu RRRRMMDD 6: 20231231; Kód dle metodiky 11: 11; libovolný text 21: Kabel UTP Belden 1583E 4x2 drát Cat.5; dle rejstříku 22: Belden Inc.; dle výrobce 23: 46077 0101000; dle rejstříku 24: COMIMPEX, spol. s r.o.; dle dodavatele 25: 006942; dle dodavatele 51: 312.2B; dle dodavatele 52: C.312.2B; dle dodavatele 53: 36; dle dodavatele 54: 2; dle dodavatele 55: CJ588; dle dodavatele 56: CJ588; dle dodavatele 57: 31.2; dle dodavatele 58: metalický datový UTP; dle dodavatele 59: TP drát; dle dodavatele 60: 8; dle dodavatele 61: 6.6
BNA01N02000/CRWD089 | BNA01N03079/CRWS002; BNA01N03079/CRUL001; BNA01N03077/CRUL001; BNA01N03000/CRWS006; BNA01N03052/CRUL001; BNA01N03052/CRUL003; BNA01N03000/CRWS007; BNA01N03053a/CRUL001; BNA01N03053a/CRUL004; BNA01N03000/CRWS009; BNA01N03075b/CRUL001; BNA01N03000/CRWS012; BNA01N03054/CRUL005; BNA01N03054/CRUL004; BNA01N03054/CRUL003; BNA01N03000/CRWS013; BNA01N03055/CRUL001 | CRWD089 | Kód prvku 18: BNA01N03079/CRXD004; Kód prvku 19: BNA01N03055/CRXD002; datum ve formátu RRRRMMDD 5: 20081231; datum ve formátu RRRRMMDD 6: 20231231; Kód dle metodiky 11: 11; libovolný text 21: Kabel UTP Belden 1583E 4x2 drát Cat.5; dle rejstříku 22: Belden Inc.; dle výrobce 23: 46077 0101000; dle rejstříku 24: COMIMPEX, spol. s r.o.; dle dodavatele 25: 006942; dle dodavatele 51: 312.2C; dle dodavatele 52: C.312.2C; dle dodavatele 53: 37; dle dodavatele 54: 3; dle dodavatele 55: CJ588; dle dodavatele 56: CJ588; dle dodavatele 57: 30.4; dle dodavatele 58: metalický datový UTP; dle dodavatele 59: TP drát; dle dodavatele 60: 8; dle dodavatele 61: 6.4
BNA01N02000/CRWD090 | BNA01N03079/CRWS001; BNA01N03076/CRUL001; BNA01N03000/CRWS005; BNA01N03051/CRUL001; BNA01N03051/CRUL002; BNA01N03000/CRUT001; BNA01N03056/CRUL001; BNA01N03056/CRUL002 | CRWD090 | Kód prvku 18: BNA01N03079/CRXD001; Kód prvku 19: BNA01N03056/CRXD001; datum ve formátu RRRRMMDD 5: 20081231; datum ve formátu RRRRMMDD 6: 20231231; Kód dle metodiky 11: 11; libovolný text 21: Kabel UTP Belden 1583E 4x2 drát Cat.5; dle rejstříku 22: Belden Inc.; dle výrobce 23: 46077 0101000; dle rejstříku 24: COMIMPEX, spol. s r.o.; dle dodavatele 25: 006942; dle dodavatele 51: 313.1A; dle dodavatele 52: C.313.1A; dle dodavatele 53: 1; dle dodavatele 54: 1; dle dodavatele 55: CJ588; dle dodavatele 56: CJ588; dle dodavatele 57: 22; dle dodavatele 58: metalický datový UTP; dle dodavatele 59: TP drát; dle dodavatele 60: 8; dle dodavatele 61: 4.8
BNA01N02000/CRWD091 | BNA01N03079/CRWS001; BNA01N03076/CRUL001; BNA01N03000/CRWS005; BNA01N03051/CRUL001; BNA01N03051/CRUL002; BNA01N03000/CRUT001; BNA01N03056/CRUL001; BNA01N03056/CRUL002 | CRWD091 | Kód prvku 18: BNA01N03079/CRXD001; Kód prvku 19: BNA01N03056/CRXD001; datum ve formátu RRRRMMDD 5: 20081231; datum ve formátu RRRRMMDD 6: 20231231; Kód dle metodiky 11: 11; libovolný text 21: Kabel UTP Belden 1583E 4x2 drát Cat.5; dle rejstříku 22: Belden Inc.; dle výrobce 23: 46077 0101000; dle rejstříku 24: COMIMPEX, spol. s r.o.; dle dodavatele 25: 006942; dle dodavatele 51: 313.1B; dle dodavatele 52: C.313.1B; dle dodavatele 53: 2; dle dodavatele 54: 2; dle dodavatele 55: CJ588; dle dodavatele 56: CJ588; dle dodavatele 57: 21.6; dle dodavatele 58: metalický datový UTP; dle dodavatele 59: TP drát; dle dodavatele 60: 8; dle dodavatele 61: 4.5
BNA01N02000/CRWD092 | BNA01N03079/CRWS001; BNA01N03076/CRUL001; BNA01N03000/CRWS005; BNA01N03051/CRUL001; BNA01N03051/CRUL002; BNA01N03000/CRUT001; BNA01N03056/CRUL001; BNA01N03056/CRUL002 | CRWD092 | Kód prvku 18: BNA01N03079/CRXD001; Kód prvku 19: BNA01N03056/CRXD002; datum ve formátu RRRRMMDD 5: 20081231; datum ve formátu RRRRMMDD 6: 20231231; Kód dle metodiky 11: 11; libovolný text 21: Kabel UTP Belden 1583E 4x2 drát Cat.5; dle rejstříku 22: Belden Inc.; dle výrobce 23: 46077 0101000; dle rejstříku 24: COMIMPEX, spol. s r.o.; dle dodavatele 25: 006942; dle dodavatele 51: 313.2A; dle dodavatele 52: C.313.2A; dle dodavatele 53: 3; dle dodavatele 54: 1; dle dodavatele 55: CJ588; dle dodavatele 56: CJ588; dle dodavatele 57: 22.6; dle dodavatele 58: metalický datový UTP; dle dodavatele 59: TP drát; dle dodavatele 60: 8; dle dodavatele 61: 4.8
BNA01N02000/CRWD093 | BNA01N03079/CRWS001; BNA01N03076/CRUL001; BNA01N03000/CRWS005; BNA01N03051/CRUL001; BNA01N03051/CRUL002; BNA01N03000/CRUT001; BNA01N03056/CRUL001; BNA01N03056/CRUL002 | CRWD093 | Kód prvku 18: BNA01N03079/CRXD001; Kód prvku 19: BNA01N03056/CRXD002; datum ve formátu RRRRMMDD 5: 20081231; datum ve formátu RRRRMMDD 6: 20231231; Kód dle metodiky 11: 11; libovolný text 21: Kabel UTP Belden 1583E 4x2 drát Cat.5; dle rejstříku 22: Belden Inc.; dle výrobce 23: 46077 0101000; dle rejstříku 24: COMIMPEX, spol. s r.o.; dle dodavatele 25: 006942; dle dodavatele 51: 313.2B; dle dodavatele 52: C.313.2B; dle dodavatele 53: 4; dle dodavatele 54: 2; dle dodavatele 55: CJ588; dle dodavatele 56: CJ588; dle dodavatele 57: 22; dle dodavatele 58: metalický datový UTP; dle dodavatele 59: TP drát; dle dodavatele 60: 8; dle dodavatele 61: 4.7
BNA01N02000/CRWD094 | BNA01N03079/CRWS001; BNA01N03076/CRUL001; BNA01N03000/CRWS005; BNA01N03051/CRUL001; BNA01N03051/CRUL002; BNA01N03000/CRUT001; BNA01N03056/CRUL001; BNA01N03056/CRUL002 | CRWD094 | Kód prvku 18: BNA01N03079/CRXD001; Kód prvku 19: BNA01N03056/CRXD002; datum ve formátu RRRRMMDD 5: 20081231; datum ve formátu RRRRMMDD 6: 20231231; Kód dle metodiky 11: 11; libovolný text 21: Kabel UTP Belden 1583E 4x2 drát Cat.5; dle rejstříku 22: Belden Inc.; dle výrobce 23: 46077 0101000; dle rejstříku 24: COMIMPEX, spol. s r.o.; dle dodavatele 25: 006942; dle dodavatele 51: 313.2C; dle dodavatele 52: C.313.2C; dle dodavatele 53: 5; dle dodavatele 54: 3; dle dodavatele 55: CJ588; dle dodavatele 56: CJ588; dle dodavatele 57: 22.4; dle dodavatele 58: metalický datový UTP; dle dodavatele 59: TP drát; dle dodavatele 60: 8; dle dodavatele 61: 4.8
BNA01N02000/CRWD095 | BNA01N03079/CRWS001; BNA01N03076/CRUL001; BNA01N03000/CRWS005; BNA01N03051/CRUL001; BNA01N03051/CRUL002; BNA01N03000/CRUT001; BNA01N03056/CRUL001; BNA01N03056/CRUL002 | CRWD095 | Kód prvku 18: BNA01N03079/CRXD001; Kód prvku 19: BNA01N03056/CRXD003; datum ve formátu RRRRMMDD 5: 20081231; datum ve formátu RRRRMMDD 6: 20231231; Kód dle metodiky 11: 11; libovolný text 21: Kabel UTP Belden 1583E 4x2 drát Cat.5; dle rejstříku 22: Belden Inc.; dle výrobce 23: 46077 0101000; dle rejstříku 24: COMIMPEX, spol. s r.o.; dle dodavatele 25: 006942; dle dodavatele 51: 313.3A; dle dodavatele 52: C.313.3A; dle dodavatele 53: 6; dle dodavatele 54: 1; dle dodavatele 55: CJ588; dle dodavatele 56: CJ588; dle dodavatele 57: 23; dle dodavatele 58: metalický datový UTP; dle dodavatele 59: TP drát; dle dodavatele 60: 8; dle dodavatele 61: 5
BNA01N02000/CRWD096 | BNA01N03079/CRWS001; BNA01N03076/CRUL001; BNA01N03000/CRWS005; BNA01N03051/CRUL001; BNA01N03051/CRUL002; BNA01N03000/CRUT001; BNA01N03056/CRUL001; BNA01N03056/CRUL002 | CRWD096 | Kód prvku 18: BNA01N03079/CRXD001; Kód prvku 19: BNA01N03056/CRXD003; datum ve formátu RRRRMMDD 5: 20081231; datum ve formátu RRRRMMDD 6: 20231231; Kód dle metodiky 11: 11; libovolný text 21: Kabel UTP Belden 1583E 4x2 drát Cat.5; dle rejstříku 22: Belden Inc.; dle výrobce 23: 46077 0101000; dle rejstříku 24: COMIMPEX, spol. s r.o.; dle dodavatele 25: 006942; dle dodavatele 51: 313.3B; dle dodavatele 52: C.313.3B; dle dodavatele 53: 7; dle dodavatele 54: 2; dle dodavatele 55: CJ588; dle dodavatele 56: CJ588; dle dodavatele 57: 22.8; dle dodavatele 58: metalický datový UTP; dle dodavatele 59: TP drát; dle dodavatele 60: 8; dle dodavatele 61: 4.8
BNA01N02000/CRWD097 | BNA01N03079/CRWS001; BNA01N03076/CRUL001; BNA01N03000/CRWS005; BNA01N03051/CRUL001; BNA01N03051/CRUL002; BNA01N03000/CRUT001; BNA01N03056/CRUL001; BNA01N03056/CRUL002 | CRWD097 | Kód prvku 18: BNA01N03079/CRXD001; Kód prvku 19: BNA01N03056/CRXD004; datum ve formátu RRRRMMDD 5: 20081231; datum ve formátu RRRRMMDD 6: 20231231; Kód dle metodiky 11: 11; libovolný text 21: Kabel UTP Belden 1583E 4x2 drát Cat.5; dle rejstříku 22: Belden Inc.; dle výrobce 23: 46077 0101000; dle rejstříku 24: COMIMPEX, spol. s r.o.; dle dodavatele 25: 006942; dle dodavatele 51: 313.4A; dle dodavatele 52: C.313.4A; dle dodavatele 53: 8; dle dodavatele 54: 1; dle dodavatele 55: CJ588; dle dodavatele 56: CJ588; dle dodavatele 57: 23.2; dle dodavatele 58: metalický datový UTP; dle dodavatele 59: TP drát; dle dodavatele 60: 8; dle dodavatele 61: 5.4
BNA01N02000/CRWD098 | BNA01N03079/CRWS001; BNA01N03076/CRUL001; BNA01N03000/CRWS005; BNA01N03051/CRUL001; BNA01N03051/CRUL002; BNA01N03000/CRUT001; BNA01N03056/CRUL001; BNA01N03056/CRUL002 | CRWD098 | Kód prvku 18: BNA01N03079/CRXD001; Kód prvku 19: BNA01N03056/CRXD004; datum ve formátu RRRRMMDD 5: 20081231; datum ve formátu RRRRMMDD 6: 20231231; Kód dle metodiky 11: 11; libovolný text 21: Kabel UTP Belden 1583E 4x2 drát Cat.5; dle rejstříku 22: Belden Inc.; dle výrobce 23: 46077 0101000; dle rejstříku 24: COMIMPEX, spol. s r.o.; dle dodavatele 25: 006942; dle dodavatele 51: 313.4B; dle dodavatele 52: C.313.4B; dle dodavatele 53: 9; dle dodavatele 54: 2; dle dodavatele 55: CJ588; dle dodavatele 56: CJ588; dle dodavatele 57: 23.4; dle dodavatele 58: metalický datový UTP; dle dodavatele 59: TP drát; dle dodavatele 60: 8; dle dodavatele 61: 4.8
BNA01N02000/CRWD099 | BNA01N03079/CRWS001; BNA01N03076/CRUL001; BNA01N03000/CRWS005; BNA01N03051/CRUL001; BNA01N03051/CRUL002; BNA01N03000/CRUT001; BNA01N03056/CRUL001; BNA01N03056/CRUL002 | CRWD099 | Kód prvku 18: BNA01N03079/CRXD001; Kód prvku 19: BNA01N03056/CRXD004; datum ve formátu RRRRMMDD 5: 20081231; datum ve formátu RRRRMMDD 6: 20231231; Kód dle metodiky 11: 11; libovolný text 21: Kabel UTP Belden 1583E 4x2 drát Cat.5; dle rejstříku 22: Belden Inc.; dle výrobce 23: 46077 0101000; dle rejstříku 24: COMIMPEX, spol. s r.o.; dle dodavatele 25: 006942; dle dodavatele 51: 313.4C; dle dodavatele 52: C.313.4C; dle dodavatele 53: 10; dle dodavatele 54: 3; dle dodavatele 55: CJ588; dle dodavatele 56: CJ588; dle dodavatele 57: 23.9; dle dodavatele 58: metalický datový UTP; dle dodavatele 59: TP drát; dle dodavatele 60: 8; dle dodavatele 61: 5.1
BNA01N02000/CRWD100 | BNA01N03079/CRWS001; BNA01N03076/CRUL001; BNA01N03000/CRWS005; BNA01N03051/CRUL001; BNA01N03051/CRUL002; BNA01N03000/CRUT001; BNA01N03056/CRUL001; BNA01N03056/CRUL002; BNA01N03000/CRWS014; BNA01N03057/CRUL001 | CRWD100 | Kód prvku 18: BNA01N03079/CRXD001; Kód prvku 19: BNA01N03057/CRXD001; datum ve formátu RRRRMMDD 5: 20081231; datum ve formátu RRRRMMDD 6: 20231231; Kód dle metodiky 11: 11; libovolný text 21: Kabel UTP Belden 1583E 4x2 drát Cat.5; dle rejstříku 22: Belden Inc.; dle výrobce 23: 46077 0101000; dle rejstříku 24: COMIMPEX, spol. s r.o.; dle dodavatele 25: 006942; dle dodavatele 51: 314.1A; dle dodavatele 52: C.314.1A; dle dodavatele 53: 11; dle dodavatele 54: 1; dle dodavatele 55: CJ588; dle dodavatele 56: CJ588; dle dodavatele 57: 25.5; dle dodavatele 58: metalický datový UTP; dle dodavatele 59: TP drát; dle dodavatele 60: 8; dle dodavatele 61: 5.4
BNA01N02000/CRWD101 | BNA01N03079/CRWS001; BNA01N03076/CRUL001; BNA01N03000/CRWS005; BNA01N03051/CRUL001; BNA01N03051/CRUL002; BNA01N03000/CRUT001; BNA01N03056/CRUL001; BNA01N03056/CRUL002; BNA01N03000/CRWS014; BNA01N03057/CRUL001 | CRWD101 | Kód prvku 18: BNA01N03079/CRXD001; Kód prvku 19: BNA01N03057/CRXD001; datum ve formátu RRRRMMDD 5: 20081231; datum ve formátu RRRRMMDD 6: 20231231; Kód dle metodiky 11: 11; libovolný text 21: Kabel UTP Belden 1583E 4x2 drát Cat.5; dle rejstříku 22: Belden Inc.; dle výrobce 23: 46077 0101000; dle rejstříku 24: COMIMPEX, spol. s r.o.; dle dodavatele 25: 006942; dle dodavatele 51: 314.1B; dle dodavatele 52: C.314.1B; dle dodavatele 53: 12; dle dodavatele 54: 2; dle dodavatele 55: CJ588; dle dodavatele 56: CJ588; dle dodavatele 57: 24.7; dle dodavatele 58: metalický datový UTP; dle dodavatele 59: TP drát; dle dodavatele 60: 8; dle dodavatele 61: 5.6
BNA01N02000/CRWD102 | BNA01N03079/CRWS001; BNA01N03076/CRUL001; BNA01N03000/CRWS005; BNA01N03051/CRUL001; BNA01N03051/CRUL002; BNA01N03000/CRUT001; BNA01N03056/CRUL001; BNA01N03056/CRUL002; BNA01N03000/CRWS014; BNA01N03057/CRUL001 | CRWD102 | Kód prvku 18: BNA01N03079/CRXD001; Kód prvku 19: BNA01N03057/CRXD001; datum ve formátu RRRRMMDD 5: 20081231; datum ve formátu RRRRMMDD 6: 20231231; Kód dle metodiky 11: 11; libovolný text 21: Kabel UTP Belden 1583E 4x2 drát Cat.5; dle rejstříku 22: Belden Inc.; dle výrobce 23: 46077 0101000; dle rejstříku 24: COMIMPEX, spol. s r.o.; dle dodavatele 25: 006942; dle dodavatele 51: 314.1C; dle dodavatele 52: C.314.1C; dle dodavatele 53: 13; dle dodavatele 54: 3; dle dodavatele 55: CJ588; dle dodavatele 56: CJ588; dle dodavatele 57: 25.7; dle dodavatele 58: metalický datový UTP; dle dodavatele 59: TP drát; dle dodavatele 60: 8; dle dodavatele 61: 5.4
BNA01N02000/CRWD103 | BNA01N03079/CRWS001; BNA01N03076/CRUL001; BNA01N03000/CRWS005; BNA01N03051/CRUL001; BNA01N03051/CRUL002; BNA01N03000/CRUT001; BNA01N03056/CRUL001; BNA01N03056/CRUL002; BNA01N03000/CRWS014; BNA01N03057/CRUL001 | CRWD103 | Kód prvku 18: BNA01N03079/CRXD001; Kód prvku 19: BNA01N03057/CRXD002; datum ve formátu RRRRMMDD 5: 20081231; datum ve formátu RRRRMMDD 6: 20231231; Kód dle metodiky 11: 11; libovolný text 21: Kabel UTP Belden 1583E 4x2 drát Cat.5; dle rejstříku 22: Belden Inc.; dle výrobce 23: 46077 0101000; dle rejstříku 24: COMIMPEX, spol. s r.o.; dle dodavatele 25: 006942; dle dodavatele 51: 314.2A; dle dodavatele 52: C.314.2A; dle dodavatele 53: 14; dle dodavatele 54: 1; dle dodavatele 55: CJ588; dle dodavatele 56: CJ588; dle dodavatele 57: 25.9; dle dodavatele 58: metalický datový UTP; dle dodavatele 59: TP drát; dle dodavatele 60: 8; dle dodavatele 61: 5.5
BNA01N02000/CRWD104 | BNA01N03079/CRWS001; BNA01N03076/CRUL001; BNA01N03000/CRWS005; BNA01N03051/CRUL001; BNA01N03051/CRUL002; BNA01N03000/CRUT001; BNA01N03056/CRUL001; BNA01N03056/CRUL002; BNA01N03000/CRWS014; BNA01N03057/CRUL001 | CRWD104 | Kód prvku 18: BNA01N03079/CRXD001; Kód prvku 19: BNA01N03057/CRXD002; datum ve formátu RRRRMMDD 5: 20081231; datum ve formátu RRRRMMDD 6: 20231231; Kód dle metodiky 11: 11; libovolný text 21: Kabel UTP Belden 1583E 4x2 drát Cat.5; dle rejstříku 22: Belden Inc.; dle výrobce 23: 46077 0101000; dle rejstříku 24: COMIMPEX, spol. s r.o.; dle dodavatele 25: 006942; dle dodavatele 51: 314.2B; dle dodavatele 52: C.314.2B; dle dodavatele 53: 15; dle dodavatele 54: 2; dle dodavatele 55: CJ588; dle dodavatele 56: CJ588; dle dodavatele 57: 25.7; dle dodavatele 58: metalický datový UTP; dle dodavatele 59: TP drát; dle dodavatele 60: 8; dle dodavatele 61: 5.5
BNA01N02000/CRWD105 | BNA01N03079/CRWS001; BNA01N03076/CRUL001; BNA01N03000/CRWS005; BNA01N03051/CRUL001; BNA01N03051/CRUL002; BNA01N03000/CRUT001; BNA01N03056/CRUL001; BNA01N03056/CRUL002; BNA01N03000/CRWS014; BNA01N03057/CRUL001 | CRWD105 | Kód prvku 18: BNA01N03079/CRXD001; Kód prvku 19: BNA01N03057/CRXD003; datum ve formátu RRRRMMDD 5: 20081231; datum ve formátu RRRRMMDD 6: 20231231; Kód dle metodiky 11: 11; libovolný text 21: Kabel UTP Belden 1583E 4x2 drát Cat.5; dle rejstříku 22: Belden Inc.; dle výrobce 23: 46077 0101000; dle rejstříku 24: COMIMPEX, spol. s r.o.; dle dodavatele 25: 006942; dle dodavatele 51: 314.3A; dle dodavatele 52: C.314.3A; dle dodavatele 53: 16; dle dodavatele 54: 1; dle dodavatele 55: CJ588; dle dodavatele 56: CJ588; dle dodavatele 57: 26.9; dle dodavatele 58: metalický datový UTP; dle dodavatele 59: TP drát; dle dodavatele 60: 8; dle dodavatele 61: 6.4
BNA01N02000/CRWD106 | BNA01N03079/CRWS001; BNA01N03076/CRUL001; BNA01N03000/CRWS005; BNA01N03051/CRUL001; BNA01N03051/CRUL002; BNA01N03000/CRUT001; BNA01N03056/CRUL001; BNA01N03056/CRUL002; BNA01N03000/CRWS014; BNA01N03057/CRUL001 | CRWD106 | Kód prvku 18: BNA01N03079/CRXD001; Kód prvku 19: BNA01N03057/CRXD003; datum ve formátu RRRRMMDD 5: 20081231; datum ve formátu RRRRMMDD 6: 20231231; Kód dle metodiky 11: 11; libovolný text 21: Kabel UTP Belden 1583E 4x2 drát Cat.5; dle rejstříku 22: Belden Inc.; dle výrobce 23: 46077 0101000; dle rejstříku 24: COMIMPEX, spol. s r.o.; dle dodavatele 25: 006942; dle dodavatele 51: 314.3B; dle dodavatele 52: C.314.3B; dle dodavatele 53: 17; dle dodavatele 54: 2; dle dodavatele 55: CJ588; dle dodavatele 56: CJ588; dle dodavatele 57: 27.5; dle dodavatele 58: metalický datový UTP; dle dodavatele 59: TP drát; dle dodavatele 60: 8; dle dodavatele 61: 5.4
BNA01N02000/CRWD107 | BNA01N03079/CRWS001; BNA01N03076/CRUL001; BNA01N03000/CRWS005; BNA01N03051/CRUL001; BNA01N03051/CRUL002; BNA01N03000/CRUT001; BNA01N03056/CRUL001; BNA01N03056/CRUL002; BNA01N03000/CRWS014; BNA01N03057/CRUL001 | CRWD107 | Kód prvku 18: BNA01N03079/CRXD001; Kód prvku 19: BNA01N03057/CRXD003; datum ve formátu RRRRMMDD 5: 20081231; datum ve formátu RRRRMMDD 6: 20231231; Kód dle metodiky 11: 11; libovolný text 21: Kabel UTP Belden 1583E 4x2 drát Cat.5; dle rejstříku 22: Belden Inc.; dle výrobce 23: 46077 0101000; dle rejstříku 24: COMIMPEX, spol. s r.o.; dle dodavatele 25: 006942; dle dodavatele 51: 314.3C; dle dodavatele 52: C.314.3C; dle dodavatele 53: 18; dle dodavatele 54: 3; dle dodavatele 55: CJ588; dle dodavatele 56: CJ588; dle dodavatele 57: 27.7; dle dodavatele 58: metalický datový UTP; dle dodavatele 59: TP drát; dle dodavatele 60: 8; dle dodavatele 61: 5.9
BNA01N02000/CRWD108 | BNA01N03079/CRWS001; BNA01N03076/CRUL001; BNA01N03000/CRWS005; BNA01N03051/CRUL001; BNA01N03051/CRUL002; BNA01N03000/CRUT001; BNA01N03056/CRUL001; BNA01N03056/CRUL002; BNA01N03000/CRWS014; BNA01N03057/CRUL001; BNA01N03000/CRWS015; BNA01N03058a/CRUL001 | CRWD108 | Kód prvku 18: BNA01N03079/CRXD001; Kód prvku 19: BNA01N03058a/CRXD001; datum ve formátu RRRRMMDD 5: 20081231; datum ve formátu RRRRMMDD 6: 20231231; Kód dle metodiky 11: 11; libovolný text 21: Kabel UTP Belden 1583E 4x2 drát Cat.5; dle rejstříku 22: Belden Inc.; dle výrobce 23: 46077 0101000; dle rejstříku 24: COMIMPEX, spol. s r.o.; dle dodavatele 25: 006942; dle dodavatele 51: 315.1A; dle dodavatele 52: C.315.1A; dle dodavatele 53: 19; dle dodavatele 54: 1; dle dodavatele 55: CJ588; dle dodavatele 56: CJ588; dle dodavatele 57: 29.1; dle dodavatele 58: metalický datový UTP; dle dodavatele 59: TP drát; dle dodavatele 60: 8; dle dodavatele 61: 6.2
BNA01N02000/CRWD109 | BNA01N03079/CRWS001; BNA01N03076/CRUL001; BNA01N03000/CRWS005; BNA01N03051/CRUL001; BNA01N03051/CRUL002; BNA01N03000/CRUT001; BNA01N03056/CRUL001; BNA01N03056/CRUL002; BNA01N03000/CRWS014; BNA01N03057/CRUL001; BNA01N03000/CRWS015; BNA01N03058a/CRUL001 | CRWD109 | Kód prvku 18: BNA01N03079/CRXD001; Kód prvku 19: BNA01N03058a/CRXD001; datum ve formátu RRRRMMDD 5: 20081231; datum ve formátu RRRRMMDD 6: 20231231; Kód dle metodiky 11: 11; libovolný text 21: Kabel UTP Belden 1583E 4x2 drát Cat.5; dle rejstříku 22: Belden Inc.; dle výrobce 23: 46077 0101000; dle rejstříku 24: COMIMPEX, spol. s r.o.; dle dodavatele 25: 006942; dle dodavatele 51: 315.1B; dle dodavatele 52: C.315.1B; dle dodavatele 53: 20; dle dodavatele 54: 2; dle dodavatele 55: CJ588; dle dodavatele 56: CJ588; dle dodavatele 57: 29.4; dle dodavatele 58: metalický datový UTP; dle dodavatele 59: TP drát; dle dodavatele 60: 8; dle dodavatele 61: 6.2
BNA01N02000/CRWD110 | BNA01N03079/CRWS001; BNA01N03076/CRUL001; BNA01N03000/CRWS005; BNA01N03051/CRUL001; BNA01N03051/CRUL002; BNA01N03000/CRUT001; BNA01N03056/CRUL001; BNA01N03056/CRUL002; BNA01N03000/CRWS014; BNA01N03057/CRUL001; BNA01N03000/CRWS015; BNA01N03058a/CRUL001 | CRWD110 | Kód prvku 18: BNA01N03079/CRXD001; Kód prvku 19: BNA01N03058a/CRXD001; datum ve formátu RRRRMMDD 5: 20081231; datum ve formátu RRRRMMDD 6: 20231231; Kód dle metodiky 11: 11; libovolný text 21: Kabel UTP Belden 1583E 4x2 drát Cat.5; dle rejstříku 22: Belden Inc.; dle výrobce 23: 46077 0101000; dle rejstříku 24: COMIMPEX, spol. s r.o.; dle dodavatele 25: 006942; dle dodavatele 51: 315.1C; dle dodavatele 52: C.315.1C; dle dodavatele 53: 21; dle dodavatele 54: 3; dle dodavatele 55: CJ588; dle dodavatele 56: CJ588; dle dodavatele 57: 29.1; dle dodavatele 58: metalický datový UTP; dle dodavatele 59: TP drát; dle dodavatele 60: 8; dle dodavatele 61: 6.1
BNA01N02000/CRWD111 | BNA01N03079/CRWS001; BNA01N03076/CRUL001; BNA01N03000/CRWS005; BNA01N03051/CRUL001; BNA01N03051/CRUL002; BNA01N03000/CRUT001; BNA01N03056/CRUL001; BNA01N03056/CRUL002; BNA01N03000/CRWS014; BNA01N03057/CRUL001; BNA01N03000/CRWS015; BNA01N03058a/CRUL001 | CRWD111 | Kód prvku 18: BNA01N03079/CRXD001; Kód prvku 19: BNA01N03058a/CRXD002; datum ve formátu RRRRMMDD 5: 20081231; datum ve formátu RRRRMMDD 6: 20231231; Kód dle metodiky 11: 11; libovolný text 21: Kabel UTP Belden 1583E 4x2 drát Cat.5; dle rejstříku 22: Belden Inc.; dle výrobce 23: 46077 0101000; dle rejstříku 24: COMIMPEX, spol. s r.o.; dle dodavatele 25: 006942; dle dodavatele 51: 315.2A; dle dodavatele 52: C.315.2A; dle dodavatele 53: 22; dle dodavatele 54: 1; dle dodavatele 55: CJ588; dle dodavatele 56: CJ588; dle dodavatele 57: 29.4; dle dodavatele 58: metalický datový UTP; dle dodavatele 59: TP drát; dle dodavatele 60: 8; dle dodavatele 61: 6.3
BNA01N02000/CRWD112 | BNA01N03079/CRWS001; BNA01N03076/CRUL001; BNA01N03000/CRWS005; BNA01N03051/CRUL001; BNA01N03051/CRUL002; BNA01N03000/CRUT001; BNA01N03056/CRUL001; BNA01N03056/CRUL002; BNA01N03000/CRWS014; BNA01N03057/CRUL001; BNA01N03000/CRWS015; BNA01N03058a/CRUL001 | CRWD112 | Kód prvku 18: BNA01N03079/CRXD001; Kód prvku 19: BNA01N03058a/CRXD002; datum ve formátu RRRRMMDD 5: 20081231; datum ve formátu RRRRMMDD 6: 20231231; Kód dle metodiky 11: 11; libovolný text 21: Kabel UTP Belden 1583E 4x2 drát Cat.5; dle rejstříku 22: Belden Inc.; dle výrobce 23: 46077 0101000; dle rejstříku 24: COMIMPEX, spol. s r.o.; dle dodavatele 25: 006942; dle dodavatele 51: 315.2B; dle dodavatele 52: C.315.2B; dle dodavatele 53: 23; dle dodavatele 54: 2; dle dodavatele 55: CJ588; dle dodavatele 56: CJ588; dle dodavatele 57: 29.1; dle dodavatele 58: metalický datový UTP; dle dodavatele 59: TP drát; dle dodavatele 60: 8; dle dodavatele 61: 6.2
BNA01N02000/CRWD113 | BNA01N03079/CRWS001; BNA01N03076/CRUL001; BNA01N03000/CRWS005; BNA01N03051/CRUL001; BNA01N03051/CRUL002; BNA01N03000/CRUT001; BNA01N03056/CRUL001; BNA01N03056/CRUL002; BNA01N03000/CRWS014; BNA01N03057/CRUL001; BNA01N03000/CRWS015; BNA01N03058a/CRUL001 | CRWD113 | Kód prvku 18: BNA01N03079/CRXD001; Kód prvku 19: BNA01N03058a/CRXD003; datum ve formátu RRRRMMDD 5: 20081231; datum ve formátu RRRRMMDD 6: 20231231; Kód dle metodiky 11: 11; libovolný text 21: Kabel UTP Belden 1583E 4x2 drát Cat.5; dle rejstříku 22: Belden Inc.; dle výrobce 23: 46077 0101000; dle rejstříku 24: COMIMPEX, spol. s r.o.; dle dodavatele 25: 006942; dle dodavatele 51: 315.3A; dle dodavatele 52: C.315.3A; dle dodavatele 53: 24; dle dodavatele 54: 1; dle dodavatele 55: CJ588; dle dodavatele 56: CJ588; dle dodavatele 57: 30.6; dle dodavatele 58: metalický datový UTP; dle dodavatele 59: TP drát; dle dodavatele 60: 8; dle dodavatele 61: 6.4
BNA01N02000/CRWD114 | BNA01N03079/CRWS001; BNA01N03076/CRUL001; BNA01N03000/CRWS005; BNA01N03051/CRUL001; BNA01N03051/CRUL002; BNA01N03000/CRUT001; BNA01N03056/CRUL001; BNA01N03056/CRUL002; BNA01N03000/CRWS014; BNA01N03057/CRUL001; BNA01N03000/CRWS015; BNA01N03058a/CRUL001 | CRWD114 | Kód prvku 18: BNA01N03079/CRXD001; Kód prvku 19: BNA01N03058a/CRXD003; datum ve formátu RRRRMMDD 5: 20081231; datum ve formátu RRRRMMDD 6: 20231231; Kód dle metodiky 11: 11; libovolný text 21: Kabel UTP Belden 1583E 4x2 drát Cat.5; dle rejstříku 22: Belden Inc.; dle výrobce 23: 46077 0101000; dle rejstříku 24: COMIMPEX, spol. s r.o.; dle dodavatele 25: 006942; dle dodavatele 51: 315.3B; dle dodavatele 52: C.315.3B; dle dodavatele 53: 25; dle dodavatele 54: 2; dle dodavatele 55: CJ588; dle dodavatele 56: CJ588; dle dodavatele 57: 31.2; dle dodavatele 58: metalický datový UTP; dle dodavatele 59: TP drát; dle dodavatele 60: 8; dle dodavatele 61: 8.1
BNA01N02000/CRWD115 | BNA01N03079/CRWS001; BNA01N03076/CRUL001; BNA01N03000/CRWS005; BNA01N03051/CRUL001; BNA01N03051/CRUL002; BNA01N03000/CRUT001; BNA01N03056/CRUL001; BNA01N03056/CRUL002; BNA01N03000/CRWS014; BNA01N03057/CRUL001; BNA01N03000/CRWS015; BNA01N03058a/CRUL001 | CRWD115 | Kód prvku 18: BNA01N03079/CRXD001; Kód prvku 19: BNA01N03058a/CRXD003; datum ve formátu RRRRMMDD 5: 20081231; datum ve formátu RRRRMMDD 6: 20231231; Kód dle metodiky 11: 11; libovolný text 21: Kabel UTP Belden 1583E 4x2 drát Cat.5; dle rejstříku 22: Belden Inc.; dle výrobce 23: 46077 0101000; dle rejstříku 24: COMIMPEX, spol. s r.o.; dle dodavatele 25: 006942; dle dodavatele 51: 315.3C; dle dodavatele 52: C.315.3C; dle dodavatele 53: 26; dle dodavatele 54: 3; dle dodavatele 55: CJ588; dle dodavatele 56: CJ588; dle dodavatele 57: 31.2; dle dodavatele 58: metalický datový UTP; dle dodavatele 59: TP drát; dle dodavatele 60: 8; dle dodavatele 61: 6.6
BNA01N02000/CRWD116 | BNA01N03079/CRWS001; BNA01N03076/CRUL001; BNA01N03000/CRWS005; BNA01N03051/CRUL001; BNA01N03051/CRUL002; BNA01N03000/CRUT001; BNA01N03056/CRUL001; BNA01N03056/CRUL002; BNA01N03000/CRWS014; BNA01N03057/CRUL001; BNA01N03000/CRWS015; BNA01N03058a/CRUL001; BNA01N03000/CRWS016; BNA01N03058/CRUL001 | CRWD116 | Kód prvku 18: BNA01N03079/CRXD001; Kód prvku 19: BNA01N03058/CRXD001; datum ve formátu RRRRMMDD 5: 20081231; datum ve formátu RRRRMMDD 6: 20231231; Kód dle metodiky 11: 11; libovolný text 21: Kabel UTP Belden 1583E 4x2 drát Cat.5; dle rejstříku 22: Belden Inc.; dle výrobce 23: 46077 0101000; dle rejstříku 24: COMIMPEX, spol. s r.o.; dle dodavatele 25: 006942; dle dodavatele 51: 339.1A; dle dodavatele 52: C.339.1A; dle dodavatele 53: 27; dle dodavatele 54: 1; dle dodavatele 55: CJ588; dle dodavatele 56: CJ588; dle dodavatele 57: 31.6; dle dodavatele 58: metalický datový UTP; dle dodavatele 59: TP drát; dle dodavatele 60: 8; dle dodavatele 61: 6.7
BNA01N02000/CRWD117 | BNA01N03079/CRWS001; BNA01N03076/CRUL001; BNA01N03000/CRWS005; BNA01N03051/CRUL001; BNA01N03051/CRUL002; BNA01N03000/CRUT001; BNA01N03056/CRUL001; BNA01N03056/CRUL002; BNA01N03000/CRWS014; BNA01N03057/CRUL001; BNA01N03000/CRWS015; BNA01N03058a/CRUL001; BNA01N03000/CRWS016; BNA01N03058/CRUL001 | CRWD117 | Kód prvku 18: BNA01N03079/CRXD001; Kód prvku 19: BNA01N03058/CRXD001; datum ve formátu RRRRMMDD 5: 20081231; datum ve formátu RRRRMMDD 6: 20231231; Kód dle metodiky 11: 11; libovolný text 21: Kabel UTP Belden 1583E 4x2 drát Cat.5; dle rejstříku 22: Belden Inc.; dle výrobce 23: 46077 0101000; dle rejstříku 24: COMIMPEX, spol. s r.o.; dle dodavatele 25: 006942; dle dodavatele 51: 339.1B; dle dodavatele 52: C.339.1B; dle dodavatele 53: 28; dle dodavatele 54: 2; dle dodavatele 55: CJ588; dle dodavatele 56: CJ588; dle dodavatele 57: 32.6; dle dodavatele 58: metalický datový UTP; dle dodavatele 59: TP drát; dle dodavatele 60: 8; dle dodavatele 61: 6.9
BNA01N02000/CRWD118 | BNA01N03079/CRWS001; BNA01N03076/CRUL001; BNA01N03000/CRWS005; BNA01N03051/CRUL001; BNA01N03051/CRUL002; BNA01N03000/CRUT001; BNA01N03056/CRUL001; BNA01N03056/CRUL002; BNA01N03000/CRWS014; BNA01N03057/CRUL001; BNA01N03000/CRWS015; BNA01N03058a/CRUL001; BNA01N03000/CRWS016; BNA01N03058/CRUL001 | CRWD118 | Kód prvku 18: BNA01N03079/CRXD001; Kód prvku 19: BNA01N03058/CRXD001; datum ve formátu RRRRMMDD 5: 20081231; datum ve formátu RRRRMMDD 6: 20231231; Kód dle metodiky 11: 11; libovolný text 21: Kabel UTP Belden 1583E 4x2 drát Cat.5; dle rejstříku 22: Belden Inc.; dle výrobce 23: 46077 0101000; dle rejstříku 24: COMIMPEX, spol. s r.o.; dle dodavatele 25: 006942; dle dodavatele 51: 339.1C; dle dodavatele 52: C.339.1C; dle dodavatele 53: 29; dle dodavatele 54: 3; dle dodavatele 55: CJ588; dle dodavatele 56: CJ588; dle dodavatele 57: 32.6; dle dodavatele 58: metalický datový UTP; dle dodavatele 59: TP drát; dle dodavatele 60: 8; dle dodavatele 61: 7
BNA01N02000/CRWD119 | BNA01N03079/CRWS001; BNA01N03076/CRUL001; BNA01N03000/CRWS005; BNA01N03051/CRUL001; BNA01N03051/CRUL002; BNA01N03000/CRUT001; BNA01N03056/CRUL001; BNA01N03056/CRUL002; BNA01N03000/CRWS014; BNA01N03057/CRUL001; BNA01N03000/CRWS015; BNA01N03058a/CRUL001; BNA01N03000/CRWS016; BNA01N03058/CRUL001 | CRWD119 | Kód prvku 18: BNA01N03079/CRXD001; Kód prvku 19: BNA01N03058/CRXD002; datum ve formátu RRRRMMDD 5: 20081231; datum ve formátu RRRRMMDD 6: 20231231; Kód dle metodiky 11: 11; libovolný text 21: Kabel UTP Belden 1583E 4x2 drát Cat.5; dle rejstříku 22: Belden Inc.; dle výrobce 23: 46077 0101000; dle rejstříku 24: COMIMPEX, spol. s r.o.; dle dodavatele 25: 006942; dle dodavatele 51: 339.2A; dle dodavatele 52: C.339.2A; dle dodavatele 53: 30; dle dodavatele 54: 1; dle dodavatele 55: CJ588; dle dodavatele 56: CJ588; dle dodavatele 57: 33.8; dle dodavatele 58: metalický datový UTP; dle dodavatele 59: TP drát; dle dodavatele 60: 8; dle dodavatele 61: 7.2
BNA01N02000/CRWD120 | BNA01N03079/CRWS001; BNA01N03076/CRUL001; BNA01N03000/CRWS005; BNA01N03051/CRUL001; BNA01N03051/CRUL002; BNA01N03000/CRUT001; BNA01N03056/CRUL001; BNA01N03056/CRUL002; BNA01N03000/CRWS014; BNA01N03057/CRUL001; BNA01N03000/CRWS015; BNA01N03058a/CRUL001; BNA01N03000/CRWS016; BNA01N03058/CRUL001 | CRWD120 | Kód prvku 18: BNA01N03079/CRXD001; Kód prvku 19: BNA01N03058/CRXD002; datum ve formátu RRRRMMDD 5: 20081231; datum ve formátu RRRRMMDD 6: 20231231; Kód dle metodiky 11: 11; libovolný text 21: Kabel UTP Belden 1583E 4x2 drát Cat.5; dle rejstříku 22: Belden Inc.; dle výrobce 23: 46077 0101000; dle rejstříku 24: COMIMPEX, spol. s r.o.; dle dodavatele 25: 006942; dle dodavatele 51: 339.2B; dle dodavatele 52: C.339.2B; dle dodavatele 53: 31; dle dodavatele 54: 2; dle dodavatele 55: CJ588; dle dodavatele 56: CJ588; dle dodavatele 57: 33.8; dle dodavatele 58: metalický datový UTP; dle dodavatele 59: TP drát; dle dodavatele 60: 8; dle dodavatele 61: 7.1
BNA01N02000/CRWD121 | BNA01N03079/CRWS001; BNA01N03076/CRUL001; BNA01N03000/CRWS005; BNA01N03051/CRUL001; BNA01N03051/CRUL002; BNA01N03000/CRUT001; BNA01N03056/CRUL001; BNA01N03056/CRUL002; BNA01N03000/CRWS014; BNA01N03057/CRUL001; BNA01N03000/CRWS015; BNA01N03058a/CRUL001; BNA01N03000/CRWS016; BNA01N03058/CRUL001 | CRWD121 | Kód prvku 18: BNA01N03079/CRXD001; Kód prvku 19: BNA01N03058/CRXD003; datum ve formátu RRRRMMDD 5: 20081231; datum ve formátu RRRRMMDD 6: 20231231; Kód dle metodiky 11: 11; libovolný text 21: Kabel UTP Belden 1583E 4x2 drát Cat.5; dle rejstříku 22: Belden Inc.; dle výrobce 23: 46077 0101000; dle rejstříku 24: COMIMPEX, spol. s r.o.; dle dodavatele 25: 006942; dle dodavatele 51: 339.3A; dle dodavatele 52: C.339.3A; dle dodavatele 53: 32; dle dodavatele 54: 1; dle dodavatele 55: CJ588; dle dodavatele 56: CJ588; dle dodavatele 57: 34.7; dle dodavatele 58: metalický datový UTP; dle dodavatele 59: TP drát; dle dodavatele 60: 8; dle dodavatele 61: 7.4
BNA01N02000/CRWD122 | BNA01N03079/CRWS001; BNA01N03076/CRUL001; BNA01N03000/CRWS005; BNA01N03051/CRUL001; BNA01N03051/CRUL002; BNA01N03000/CRUT001; BNA01N03056/CRUL001; BNA01N03056/CRUL002; BNA01N03000/CRWS014; BNA01N03057/CRUL001; BNA01N03000/CRWS015; BNA01N03058a/CRUL001; BNA01N03000/CRWS016; BNA01N03058/CRUL001 | CRWD122 | Kód prvku 18: BNA01N03079/CRXD001; Kód prvku 19: BNA01N03058/CRXD003; datum ve formátu RRRRMMDD 5: 20081231; datum ve formátu RRRRMMDD 6: 20231231; Kód dle metodiky 11: 11; libovolný text 21: Kabel UTP Belden 1583E 4x2 drát Cat.5; dle rejstříku 22: Belden Inc.; dle výrobce 23: 46077 0101000; dle rejstříku 24: COMIMPEX, spol. s r.o.; dle dodavatele 25: 006942; dle dodavatele 51: 339.3B; dle dodavatele 52: C.339.3B; dle dodavatele 53: 33; dle dodavatele 54: 2; dle dodavatele 55: CJ588; dle dodavatele 56: CJ588; dle dodavatele 57: 34.7; dle dodavatele 58: metalický datový UTP; dle dodavatele 59: TP drát; dle dodavatele 60: 8; dle dodavatele 61: 7.4
BNA01N02000/CRWD123 | BNA01N03079/CRWS001; BNA01N03076/CRUL001; BNA01N03000/CRWS005; BNA01N03051/CRUL001; BNA01N03051/CRUL002; BNA01N03000/CRUT001; BNA01N03056/CRUL001; BNA01N03056/CRUL002; BNA01N03000/CRWS014; BNA01N03057/CRUL001; BNA01N03000/CRWS015; BNA01N03058a/CRUL001; BNA01N03000/CRWS016; BNA01N03058/CRUL001 | CRWD123 | Kód prvku 18: BNA01N03079/CRXD001; Kód prvku 19: BNA01N03058/CRXD003; datum ve formátu RRRRMMDD 5: 20081231; datum ve formátu RRRRMMDD 6: 20231231; Kód dle metodiky 11: 11; libovolný text 21: Kabel UTP Belden 1583E 4x2 drát Cat.5; dle rejstříku 22: Belden Inc.; dle výrobce 23: 46077 0101000; dle rejstříku 24: COMIMPEX, spol. s r.o.; dle dodavatele 25: 006942; dle dodavatele 51: 339.3C; dle dodavatele 52: C.339.3C; dle dodavatele 53: 34; dle dodavatele 54: 3; dle dodavatele 55: CJ588; dle dodavatele 56: CJ588; dle dodavatele 57: 34.4; dle dodavatele 58: metalický datový UTP; dle dodavatele 59: TP drát; dle dodavatele 60: 8; dle dodavatele 61: 7.4
BNA01N02000/CRWD124 | BNA01N03079/CRWS001; BNA01N03076/CRUL001; BNA01N03000/CRWS005; BNA01N03051/CRUL001; BNA01N03051/CRUL002; BNA01N03000/CRUT001; BNA01N03056/CRUL001; BNA01N03056/CRUL002; BNA01N03000/CRWS014; BNA01N03057/CRUL001; BNA01N03000/CRWS015; BNA01N03058a/CRUL001; BNA01N03000/CRWS016; BNA01N03058/CRUL001; BNA01N03000/CRWS017; BNA01N03059/CRUL001 | CRWD124 | Kód prvku 18: BNA01N03079/CRXD001; Kód prvku 19: BNA01N03059/CRXD001; datum ve formátu RRRRMMDD 5: 20081231; datum ve formátu RRRRMMDD 6: 20231231; Kód dle metodiky 11: 11; libovolný text 21: Kabel UTP Belden 1583E 4x2 drát Cat.5; dle rejstříku 22: Belden Inc.; dle výrobce 23: 46077 0101000; dle rejstříku 24: COMIMPEX, spol. s r.o.; dle dodavatele 25: 006942; dle dodavatele 51: 316.1A; dle dodavatele 52: C.316.1A; dle dodavatele 53: 35; dle dodavatele 54: 1; dle dodavatele 55: CJ588; dle dodavatele 56: CJ588; dle dodavatele 57: 36.3; dle dodavatele 58: metalický datový UTP; dle dodavatele 59: TP drát; dle dodavatele 60: 8; dle dodavatele 61: 7.7
BNA01N02000/CRWD125 | BNA01N03079/CRWS001; BNA01N03076/CRUL001; BNA01N03000/CRWS005; BNA01N03051/CRUL001; BNA01N03051/CRUL002; BNA01N03000/CRUT001; BNA01N03056/CRUL001; BNA01N03056/CRUL002; BNA01N03000/CRWS014; BNA01N03057/CRUL001; BNA01N03000/CRWS015; BNA01N03058a/CRUL001; BNA01N03000/CRWS016; BNA01N03058/CRUL001; BNA01N03000/CRWS017; BNA01N03059/CRUL001 | CRWD125 | Kód prvku 18: BNA01N03079/CRXD001; Kód prvku 19: BNA01N03059/CRXD001; datum ve formátu RRRRMMDD 5: 20081231; datum ve formátu RRRRMMDD 6: 20231231; Kód dle metodiky 11: 11; libovolný text 21: Kabel UTP Belden 1583E 4x2 drát Cat.5; dle rejstříku 22: Belden Inc.; dle výrobce 23: 46077 0101000; dle rejstříku 24: COMIMPEX, spol. s r.o.; dle dodavatele 25: 006942; dle dodavatele 51: 316.1B; dle dodavatele 52: C.316.1B; dle dodavatele 53: 36; dle dodavatele 54: 2; dle dodavatele 55: CJ588; dle dodavatele 56: CJ588; dle dodavatele 57: 36.1; dle dodavatele 58: metalický datový UTP; dle dodavatele 59: TP drát; dle dodavatele 60: 8; dle dodavatele 61: 7.6
BNA01N02000/CRWD126 | BNA01N03079/CRWS001; BNA01N03076/CRUL001; BNA01N03000/CRWS005; BNA01N03051/CRUL001; BNA01N03051/CRUL002; BNA01N03000/CRUT001; BNA01N03056/CRUL001; BNA01N03056/CRUL002; BNA01N03000/CRWS014; BNA01N03057/CRUL001; BNA01N03000/CRWS015; BNA01N03058a/CRUL001; BNA01N03000/CRWS016; BNA01N03058/CRUL001; BNA01N03000/CRWS017; BNA01N03059/CRUL001 | CRWD126 | Kód prvku 18: BNA01N03079/CRXD001; Kód prvku 19: BNA01N03059/CRXD002; datum ve formátu RRRRMMDD 5: 20081231; datum ve formátu RRRRMMDD 6: 20231231; Kód dle metodiky 11: 11; libovolný text 21: Kabel UTP Belden 1583E 4x2 drát Cat.5; dle rejstříku 22: Belden Inc.; dle výrobce 23: 46077 0101000; dle rejstříku 24: COMIMPEX, spol. s r.o.; dle dodavatele 25: 006942; dle dodavatele 51: 316.2A; dle dodavatele 52: C.316.2A; dle dodavatele 53: 37; dle dodavatele 54: 1; dle dodavatele 55: CJ588; dle dodavatele 56: CJ588; dle dodavatele 57: 36.7; dle dodavatele 58: metalický datový UTP; dle dodavatele 59: TP drát; dle dodavatele 60: 8; dle dodavatele 61: 7.8
BNA01N02000/CRWD127 | BNA01N03079/CRWS001; BNA01N03076/CRUL001; BNA01N03000/CRWS005; BNA01N03051/CRUL001; BNA01N03051/CRUL002; BNA01N03000/CRUT001; BNA01N03056/CRUL001; BNA01N03056/CRUL002; BNA01N03000/CRWS014; BNA01N03057/CRUL001; BNA01N03000/CRWS015; BNA01N03058a/CRUL001; BNA01N03000/CRWS016; BNA01N03058/CRUL001; BNA01N03000/CRWS017; BNA01N03059/CRUL001 | CRWD127 | Kód prvku 18: BNA01N03079/CRXD001; Kód prvku 19: BNA01N03059/CRXD002; datum ve formátu RRRRMMDD 5: 20081231; datum ve formátu RRRRMMDD 6: 20231231; Kód dle metodiky 11: 11; libovolný text 21: Kabel UTP Belden 1583E 4x2 drát Cat.5; dle rejstříku 22: Belden Inc.; dle výrobce 23: 46077 0101000; dle rejstříku 24: COMIMPEX, spol. s r.o.; dle dodavatele 25: 006942; dle dodavatele 51: 316.2B; dle dodavatele 52: C.316.2B; dle dodavatele 53: 38; dle dodavatele 54: 2; dle dodavatele 55: CJ588; dle dodavatele 56: CJ588; dle dodavatele 57: 36.7; dle dodavatele 58: metalický datový UTP; dle dodavatele 59: TP drát; dle dodavatele 60: 8; dle dodavatele 61: 7.7
BNA01N02000/CRWD128 | BNA01N03079/CRWS001; BNA01N03076/CRUL001; BNA01N03000/CRWS005; BNA01N03051/CRUL001; BNA01N03051/CRUL002; BNA01N03000/CRUT001; BNA01N03056/CRUL001; BNA01N03056/CRUL002; BNA01N03000/CRWS014; BNA01N03057/CRUL001; BNA01N03000/CRWS015; BNA01N03058a/CRUL001; BNA01N03000/CRWS016; BNA01N03058/CRUL001; BNA01N03000/CRWS017; BNA01N03059/CRUL001 | CRWD128 | Kód prvku 18: BNA01N03079/CRXD001; Kód prvku 19: BNA01N03059/CRXD002; datum ve formátu RRRRMMDD 5: 20081231; datum ve formátu RRRRMMDD 6: 20231231; Kód dle metodiky 11: 11; libovolný text 21: Kabel UTP Belden 1583E 4x2 drát Cat.5; dle rejstříku 22: Belden Inc.; dle výrobce 23: 46077 0101000; dle rejstříku 24: COMIMPEX, spol. s r.o.; dle dodavatele 25: 006942; dle dodavatele 51: 316.2C; dle dodavatele 52: C.316.2C; dle dodavatele 53: 39; dle dodavatele 54: 3; dle dodavatele 55: CJ588; dle dodavatele 56: CJ588; dle dodavatele 57: 37.1; dle dodavatele 58: metalický datový UTP; dle dodavatele 59: TP drát; dle dodavatele 60: 8; dle dodavatele 61: 7.9
BNA01N02000/CRWD129 | BNA01N03079/CRWS001; BNA01N03076/CRUL001; BNA01N03000/CRWS005; BNA01N03051/CRUL001; BNA01N03051/CRUL002; BNA01N03000/CRUT001; BNA01N03056/CRUL001; BNA01N03056/CRUL002; BNA01N03000/CRWS014; BNA01N03057/CRUL001; BNA01N03000/CRWS015; BNA01N03058a/CRUL001; BNA01N03000/CRWS016; BNA01N03058/CRUL001; BNA01N03000/CRWS017; BNA01N03059/CRUL001 | CRWD129 | Kód prvku 18: BNA01N03079/CRXD001; Kód prvku 19: BNA01N03059/CRXD003; datum ve formátu RRRRMMDD 5: 20081231; datum ve formátu RRRRMMDD 6: 20231231; Kód dle metodiky 11: 11; libovolný text 21: Kabel UTP Belden 1583E 4x2 drát Cat.5; dle rejstříku 22: Belden Inc.; dle výrobce 23: 46077 0101000; dle rejstříku 24: COMIMPEX, spol. s r.o.; dle dodavatele 25: 006942; dle dodavatele 51: 316.3A; dle dodavatele 52: C.316.3A; dle dodavatele 53: 40; dle dodavatele 54: 1; dle dodavatele 55: CJ588; dle dodavatele 56: CJ588; dle dodavatele 57: 37.5; dle dodavatele 58: metalický datový UTP; dle dodavatele 59: TP drát; dle dodavatele 60: 8; dle dodavatele 61: 7.9
BNA01N02000/CRWD130 | BNA01N03079/CRWS001; BNA01N03076/CRUL001; BNA01N03000/CRWS005; BNA01N03051/CRUL001; BNA01N03051/CRUL002; BNA01N03000/CRUT001; BNA01N03056/CRUL001; BNA01N03056/CRUL002; BNA01N03000/CRWS014; BNA01N03057/CRUL001; BNA01N03000/CRWS015; BNA01N03058a/CRUL001; BNA01N03000/CRWS016; BNA01N03058/CRUL001; BNA01N03000/CRWS017; BNA01N03059/CRUL001 | CRWD130 | Kód prvku 18: BNA01N03079/CRXD001; Kód prvku 19: BNA01N03059/CRXD003; datum ve formátu RRRRMMDD 5: 20081231; datum ve formátu RRRRMMDD 6: 20231231; Kód dle metodiky 11: 11; libovolný text 21: Kabel UTP Belden 1583E 4x2 drát Cat.5; dle rejstříku 22: Belden Inc.; dle výrobce 23: 46077 0101000; dle rejstříku 24: COMIMPEX, spol. s r.o.; dle dodavatele 25: 006942; dle dodavatele 51: 316.3B; dle dodavatele 52: C.316.3B; dle dodavatele 53: 41; dle dodavatele 54: 2; dle dodavatele 55: CJ588; dle dodavatele 56: CJ588; dle dodavatele 57: 37.5; dle dodavatele 58: metalický datový UTP; dle dodavatele 59: TP drát; dle dodavatele 60: 8; dle dodavatele 61: 7.9
BNA01N02000/CRWD131 | BNA01N03079/CRWS001; BNA01N03076/CRUL001; BNA01N03000/CRWS005; BNA01N03051/CRUL001; BNA01N03051/CRUL002; BNA01N03000/CRUT001; BNA01N03056/CRUL001; BNA01N03056/CRUL002; BNA01N03000/CRWS014; BNA01N03057/CRUL001; BNA01N03000/CRWS015; BNA01N03058a/CRUL001; BNA01N03000/CRWS016; BNA01N03058/CRUL001; BNA01N03000/CRWS017; BNA01N03059/CRUL001 | CRWD131 | Kód prvku 18: BNA01N03079/CRXD001; Kód prvku 19: BNA01N03059/CRXD004; datum ve formátu RRRRMMDD 5: 20081231; datum ve formátu RRRRMMDD 6: 20231231; Kód dle metodiky 11: 11; libovolný text 21: Kabel UTP Belden 1583E 4x2 drát Cat.5; dle rejstříku 22: Belden Inc.; dle výrobce 23: 46077 0101000; dle rejstříku 24: COMIMPEX, spol. s r.o.; dle dodavatele 25: 006942; dle dodavatele 51: 316.4A; dle dodavatele 52: C.316.4A; dle dodavatele 53: 42; dle dodavatele 54: 1; dle dodavatele 55: CJ588; dle dodavatele 56: CJ588; dle dodavatele 57: 38.1; dle dodavatele 58: metalický datový UTP; dle dodavatele 59: TP drát; dle dodavatele 60: 8; dle dodavatele 61: 8.1
BNA01N02000/CRWD132 | BNA01N03079/CRWS001; BNA01N03076/CRUL001; BNA01N03000/CRWS005; BNA01N03051/CRUL001; BNA01N03051/CRUL002; BNA01N03000/CRUT001; BNA01N03056/CRUL001; BNA01N03056/CRUL002; BNA01N03000/CRWS014; BNA01N03057/CRUL001; BNA01N03000/CRWS015; BNA01N03058a/CRUL001; BNA01N03000/CRWS016; BNA01N03058/CRUL001; BNA01N03000/CRWS017; BNA01N03059/CRUL001 | CRWD132 | Kód prvku 18: BNA01N03079/CRXD001; Kód prvku 19: BNA01N03059/CRXD004; datum ve formátu RRRRMMDD 5: 20081231; datum ve formátu RRRRMMDD 6: 20231231; Kód dle metodiky 11: 11; libovolný text 21: Kabel UTP Belden 1583E 4x2 drát Cat.5; dle rejstříku 22: Belden Inc.; dle výrobce 23: 46077 0101000; dle rejstříku 24: COMIMPEX, spol. s r.o.; dle dodavatele 25: 006942; dle dodavatele 51: 316.4B; dle dodavatele 52: C.316.4B; dle dodavatele 53: 43; dle dodavatele 54: 2; dle dodavatele 55: CJ588; dle dodavatele 56: CJ588; dle dodavatele 57: 37.9; dle dodavatele 58: metalický datový UTP; dle dodavatele 59: TP drát; dle dodavatele 60: 8; dle dodavatele 61: 8
BNA01N02000/CRWD133 | BNA01N03079/CRWS001; BNA01N03076/CRUL001; BNA01N03000/CRWS005; BNA01N03051/CRUL001; BNA01N03051/CRUL002; BNA01N03000/CRUT001; BNA01N03056/CRUL001; BNA01N03056/CRUL002; BNA01N03000/CRWS014; BNA01N03057/CRUL001; BNA01N03000/CRWS015; BNA01N03058a/CRUL001; BNA01N03000/CRWS016; BNA01N03058/CRUL001; BNA01N03000/CRWS017; BNA01N03059/CRUL001 | CRWD133 | Kód prvku 18: BNA01N03079/CRXD001; Kód prvku 19: BNA01N03059/CRXD004; datum ve formátu RRRRMMDD 5: 20081231; datum ve formátu RRRRMMDD 6: 20231231; Kód dle metodiky 11: 11; libovolný text 21: Kabel UTP Belden 1583E 4x2 drát Cat.5; dle rejstříku 22: Belden Inc.; dle výrobce 23: 46077 0101000; dle rejstříku 24: COMIMPEX, spol. s r.o.; dle dodavatele 25: 006942; dle dodavatele 51: 316.4C; dle dodavatele 52: C.316.4C; dle dodavatele 53: 44; dle dodavatele 54: 3; dle dodavatele 55: CJ588; dle dodavatele 56: CJ588; dle dodavatele 57: 38.3; dle dodavatele 58: metalický datový UTP; dle dodavatele 59: TP drát; dle dodavatele 60: 8; dle dodavatele 61: 8.1
BNA01N02000/CRWD134 | BNA01N03079/CRWS001; BNA01N03076/CRUL001; BNA01N03000/CRWS005; BNA01N03051/CRUL001; BNA01N03051/CRUL002; BNA01N03000/CRUT001; BNA01N03056/CRUL001; BNA01N03056/CRUL002; BNA01N03000/CRWS014; BNA01N03057/CRUL001; BNA01N03000/CRWS015; BNA01N03058a/CRUL001; BNA01N03000/CRWS016; BNA01N03058/CRUL001; BNA01N03000/CRWS017; BNA01N03059/CRUL001; BNA01N03000/CRWS018; BNA01N03060/CRUL001 | CRWD134 | Kód prvku 18: BNA01N03079/CRXD001; Kód prvku 19: BNA01N03060/CRXD001; datum ve formátu RRRRMMDD 5: 20081231; datum ve formátu RRRRMMDD 6: 20231231; Kód dle metodiky 11: 11; libovolný text 21: Kabel UTP Belden 1583E 4x2 drát Cat.5; dle rejstříku 22: Belden Inc.; dle výrobce 23: 46077 0101000; dle rejstříku 24: COMIMPEX, spol. s r.o.; dle dodavatele 25: 006942; dle dodavatele 51: 317.1A; dle dodavatele 52: C.317.1A; dle dodavatele 53: 45; dle dodavatele 54: 1; dle dodavatele 55: CJ588; dle dodavatele 56: CJ588; dle dodavatele 57: 39.6; dle dodavatele 58: metalický datový UTP; dle dodavatele 59: TP drát; dle dodavatele 60: 8; dle dodavatele 61: 8.4
BNA01N02000/CRWD135 | BNA01N03079/CRWS001; BNA01N03076/CRUL001; BNA01N03000/CRWS005; BNA01N03051/CRUL001; BNA01N03051/CRUL002; BNA01N03000/CRUT001; BNA01N03056/CRUL001; BNA01N03056/CRUL002; BNA01N03000/CRWS014; BNA01N03057/CRUL001; BNA01N03000/CRWS015; BNA01N03058a/CRUL001; BNA01N03000/CRWS016; BNA01N03058/CRUL001; BNA01N03000/CRWS017; BNA01N03059/CRUL001; BNA01N03000/CRWS018; BNA01N03060/CRUL001 | CRWD135 | Kód prvku 18: BNA01N03079/CRXD001; Kód prvku 19: BNA01N03060/CRXD001; datum ve formátu RRRRMMDD 5: 20081231; datum ve formátu RRRRMMDD 6: 20231231; Kód dle metodiky 11: 11; libovolný text 21: Kabel UTP Belden 1583E 4x2 drát Cat.5; dle rejstříku 22: Belden Inc.; dle výrobce 23: 46077 0101000; dle rejstříku 24: COMIMPEX, spol. s r.o.; dle dodavatele 25: 006942; dle dodavatele 51: 317.1B; dle dodavatele 52: C.317.1B; dle dodavatele 53: 46; dle dodavatele 54: 2; dle dodavatele 55: CJ588; dle dodavatele 56: CJ588; dle dodavatele 57: 39.7; dle dodavatele 58: metalický datový UTP; dle dodavatele 59: TP drát; dle dodavatele 60: 8; dle dodavatele 61: 8.3
BNA01N02000/CRWD136 | BNA01N03079/CRWS001; BNA01N03076/CRUL001; BNA01N03000/CRWS005; BNA01N03051/CRUL001; BNA01N03051/CRUL002; BNA01N03000/CRUT001; BNA01N03056/CRUL001; BNA01N03056/CRUL002; BNA01N03000/CRWS014; BNA01N03057/CRUL001; BNA01N03000/CRWS015; BNA01N03058a/CRUL001; BNA01N03000/CRWS016; BNA01N03058/CRUL001; BNA01N03000/CRWS017; BNA01N03059/CRUL001; BNA01N03000/CRWS018; BNA01N03060/CRUL001 | CRWD136 | Kód prvku 18: BNA01N03079/CRXD001; Kód prvku 19: BNA01N03060/CRXD001; datum ve formátu RRRRMMDD 5: 20081231; datum ve formátu RRRRMMDD 6: 20231231; Kód dle metodiky 11: 11; libovolný text 21: Kabel UTP Belden 1583E 4x2 drát Cat.5; dle rejstříku 22: Belden Inc.; dle výrobce 23: 46077 0101000; dle rejstříku 24: COMIMPEX, spol. s r.o.; dle dodavatele 25: 006942; dle dodavatele 51: 317.1C; dle dodavatele 52: C.317.1C; dle dodavatele 53: 47; dle dodavatele 54: 3; dle dodavatele 55: CJ588; dle dodavatele 56: CJ588; dle dodavatele 57: 39.3; dle dodavatele 58: metalický datový UTP; dle dodavatele 59: TP drát; dle dodavatele 60: 8; dle dodavatele 61: 8.4
BNA01N02000/CRWD137 | BNA01N03079/CRWS001; BNA01N03076/CRUL001; BNA01N03000/CRWS005; BNA01N03051/CRUL001; BNA01N03051/CRUL002; BNA01N03000/CRUT001; BNA01N03056/CRUL001; BNA01N03056/CRUL002; BNA01N03000/CRWS014; BNA01N03057/CRUL001; BNA01N03000/CRWS015; BNA01N03058a/CRUL001; BNA01N03000/CRWS016; BNA01N03058/CRUL001; BNA01N03000/CRWS017; BNA01N03059/CRUL001; BNA01N03000/CRWS018; BNA01N03060/CRUL001 | CRWD137 | Kód prvku 18: BNA01N03079/CRXD001; Kód prvku 19: BNA01N03060/CRXD002; datum ve formátu RRRRMMDD 5: 20081231; datum ve formátu RRRRMMDD 6: 20231231; Kód dle metodiky 11: 11; libovolný text 21: Kabel UTP Belden 1583E 4x2 drát Cat.5; dle rejstříku 22: Belden Inc.; dle výrobce 23: 46077 0101000; dle rejstříku 24: COMIMPEX, spol. s r.o.; dle dodavatele 25: 006942; dle dodavatele 51: 317.2A; dle dodavatele 52: C.317.2A; dle dodavatele 53: 48; dle dodavatele 54: 1; dle dodavatele 55: CJ588; dle dodavatele 56: CJ588; dle dodavatele 57: 40.8; dle dodavatele 58: metalický datový UTP; dle dodavatele 59: TP drát; dle dodavatele 60: 8; dle dodavatele 61: 8.4
BNA01N02000/CRWD138 | BNA01N03079/CRWS001; BNA01N03076/CRUL001; BNA01N03000/CRWS005; BNA01N03051/CRUL001; BNA01N03051/CRUL002; BNA01N03000/CRUT001; BNA01N03056/CRUL001; BNA01N03056/CRUL002; BNA01N03000/CRWS014; BNA01N03057/CRUL001; BNA01N03000/CRWS015; BNA01N03058a/CRUL001; BNA01N03000/CRWS016; BNA01N03058/CRUL001; BNA01N03000/CRWS017; BNA01N03059/CRUL001; BNA01N03000/CRWS018; BNA01N03060/CRUL001 | CRWD138 | Kód prvku 18: BNA01N03079/CRXD002; Kód prvku 19: BNA01N03060/CRXD002; datum ve formátu RRRRMMDD 5: 20081231; datum ve formátu RRRRMMDD 6: 20231231; Kód dle metodiky 11: 11; libovolný text 21: Kabel UTP Belden 1583E 4x2 drát Cat.5; dle rejstříku 22: Belden Inc.; dle výrobce 23: 46077 0101000; dle rejstříku 24: COMIMPEX, spol. s r.o.; dle dodavatele 25: 006942; dle dodavatele 51: 317.2B; dle dodavatele 52: C.317.2B; dle dodavatele 53: 1; dle dodavatele 54: 2; dle dodavatele 55: CJ588; dle dodavatele 56: CJ588; dle dodavatele 57: 40.6; dle dodavatele 58: metalický datový UTP; dle dodavatele 59: TP drát; dle dodavatele 60: 8; dle dodavatele 61: 8.6
BNA01N02000/CRWD139 | BNA01N03079/CRWS001; BNA01N03076/CRUL001; BNA01N03000/CRWS005; BNA01N03051/CRUL001; BNA01N03051/CRUL002; BNA01N03000/CRUT001; BNA01N03056/CRUL001; BNA01N03056/CRUL002; BNA01N03000/CRWS014; BNA01N03057/CRUL001; BNA01N03000/CRWS015; BNA01N03058a/CRUL001; BNA01N03000/CRWS016; BNA01N03058/CRUL001; BNA01N03000/CRWS017; BNA01N03059/CRUL001; BNA01N03000/CRWS018; BNA01N03060/CRUL001 | CRWD139 | Kód prvku 18: BNA01N03079/CRXD002; Kód prvku 19: BNA01N03060/CRXD002; datum ve formátu RRRRMMDD 5: 20081231; datum ve formátu RRRRMMDD 6: 20231231; Kód dle metodiky 11: 11; libovolný text 21: Kabel UTP Belden 1583E 4x2 drát Cat.5; dle rejstříku 22: Belden Inc.; dle výrobce 23: 46077 0101000; dle rejstříku 24: COMIMPEX, spol. s r.o.; dle dodavatele 25: 006942; dle dodavatele 51: 317.2C; dle dodavatele 52: C.317.2C; dle dodavatele 53: 2; dle dodavatele 54: 3; dle dodavatele 55: CJ588; dle dodavatele 56: CJ588; dle dodavatele 57: 40.6; dle dodavatele 58: metalický datový UTP; dle dodavatele 59: TP drát; dle dodavatele 60: 8; dle dodavatele 61: 8.6
BNA01N02000/CRWD140 | BNA01N03079/CRWS001; BNA01N03076/CRUL001; BNA01N03000/CRWS005; BNA01N03051/CRUL001; BNA01N03051/CRUL002; BNA01N03000/CRUT001; BNA01N03056/CRUL001; BNA01N03056/CRUL002; BNA01N03000/CRWS014; BNA01N03057/CRUL001; BNA01N03000/CRWS015; BNA01N03058a/CRUL001; BNA01N03000/CRWS016; BNA01N03058/CRUL001; BNA01N03000/CRWS017; BNA01N03059/CRUL001; BNA01N03000/CRWS018; BNA01N03060/CRUL001 | CRWD140 | Kód prvku 18: BNA01N03079/CRXD002; Kód prvku 19: BNA01N03060/CRXD003; datum ve formátu RRRRMMDD 5: 20081231; datum ve formátu RRRRMMDD 6: 20231231; Kód dle metodiky 11: 11; libovolný text 21: Kabel UTP Belden 1583E 4x2 drát Cat.5; dle rejstříku 22: Belden Inc.; dle výrobce 23: 46077 0101000; dle rejstříku 24: COMIMPEX, spol. s r.o.; dle dodavatele 25: 006942; dle dodavatele 51: 317.3A; dle dodavatele 52: C.317.3A; dle dodavatele 53: 3; dle dodavatele 54: 1; dle dodavatele 55: CJ588; dle dodavatele 56: CJ588; dle dodavatele 57: 41.4; dle dodavatele 58: metalický datový UTP; dle dodavatele 59: TP drát; dle dodavatele 60: 8; dle dodavatele 61: 8.7
BNA01N02000/CRWD141 | BNA01N03079/CRWS001; BNA01N03076/CRUL001; BNA01N03000/CRWS005; BNA01N03051/CRUL001; BNA01N03051/CRUL002; BNA01N03000/CRUT001; BNA01N03056/CRUL001; BNA01N03056/CRUL002; BNA01N03000/CRWS014; BNA01N03057/CRUL001; BNA01N03000/CRWS015; BNA01N03058a/CRUL001; BNA01N03000/CRWS016; BNA01N03058/CRUL001; BNA01N03000/CRWS017; BNA01N03059/CRUL001; BNA01N03000/CRWS018; BNA01N03060/CRUL001 | CRWD141 | Kód prvku 18: BNA01N03079/CRXD002; Kód prvku 19: BNA01N03060/CRXD003; datum ve formátu RRRRMMDD 5: 20081231; datum ve formátu RRRRMMDD 6: 20231231; Kód dle metodiky 11: 11; libovolný text 21: Kabel UTP Belden 1583E 4x2 drát Cat.5; dle rejstříku 22: Belden Inc.; dle výrobce 23: 46077 0101000; dle rejstříku 24: COMIMPEX, spol. s r.o.; dle dodavatele 25: 006942; dle dodavatele 51: 317.3B; dle dodavatele 52: C.317.3B; dle dodavatele 53: 4; dle dodavatele 54: 2; dle dodavatele 55: CJ588; dle dodavatele 56: CJ588; dle dodavatele 57: 41.4; dle dodavatele 58: metalický datový UTP; dle dodavatele 59: TP drát; dle dodavatele 60: 8; dle dodavatele 61: 8.8
BNA01N02000/CRWD142 | BNA01N03079/CRWS001; BNA01N03076/CRUL001; BNA01N03000/CRWS005; BNA01N03051/CRUL001; BNA01N03051/CRUL002; BNA01N03000/CRUT001; BNA01N03056/CRUL001; BNA01N03056/CRUL002; BNA01N03000/CRWS014; BNA01N03057/CRUL001; BNA01N03000/CRWS015; BNA01N03058a/CRUL001; BNA01N03000/CRWS016; BNA01N03058/CRUL001; BNA01N03000/CRWS017; BNA01N03059/CRUL001; BNA01N03000/CRWS018; BNA01N03060/CRUL001 | CRWD142 | Kód prvku 18: BNA01N03079/CRXD002; Kód prvku 19: BNA01N03060/CRXD003; datum ve formátu RRRRMMDD 5: 20081231; datum ve formátu RRRRMMDD 6: 20231231; Kód dle metodiky 11: 11; libovolný text 21: Kabel UTP Belden 1583E 4x2 drát Cat.5; dle rejstříku 22: Belden Inc.; dle výrobce 23: 46077 0101000; dle rejstříku 24: COMIMPEX, spol. s r.o.; dle dodavatele 25: 006942; dle dodavatele 51: 317.3C; dle dodavatele 52: C.317.3C; dle dodavatele 53: 5; dle dodavatele 54: 3; dle dodavatele 55: CJ588; dle dodavatele 56: CJ588; dle dodavatele 57: 41.4; dle dodavatele 58: metalický datový UTP; dle dodavatele 59: TP drát; dle dodavatele 60: 8; dle dodavatele 61: 8.7
BNA01N02000/CRWD143 | BNA01N03079/CRWS001; BNA01N03076/CRUL001; BNA01N03000/CRWS005; BNA01N03051/CRUL001; BNA01N03051/CRUL002; BNA01N03000/CRUT001; BNA01N03056/CRUL001; BNA01N03056/CRUL002; BNA01N03000/CRWS014; BNA01N03057/CRUL001; BNA01N03000/CRWS015; BNA01N03058a/CRUL001; BNA01N03000/CRWS016; BNA01N03058/CRUL001; BNA01N03000/CRWS017; BNA01N03059/CRUL001; BNA01N03000/CRWS018; BNA01N03060/CRUL001 | CRWD143 | Kód prvku 18: BNA01N03079/CRXD002; Kód prvku 19: BNA01N03060/CRXD004; datum ve formátu RRRRMMDD 5: 20081231; datum ve formátu RRRRMMDD 6: 20231231; Kód dle metodiky 11: 11; libovolný text 21: Kabel UTP Belden 1583E 4x2 drát Cat.5; dle rejstříku 22: Belden Inc.; dle výrobce 23: 46077 0101000; dle rejstříku 24: COMIMPEX, spol. s r.o.; dle dodavatele 25: 006942; dle dodavatele 51: 317.4A; dle dodavatele 52: C.317.4A; dle dodavatele 53: 6; dle dodavatele 54: 1; dle dodavatele 55: CJ588; dle dodavatele 56: CJ588; dle dodavatele 57: 42; dle dodavatele 58: metalický datový UTP; dle dodavatele 59: TP drát; dle dodavatele 60: 8; dle dodavatele 61: 8.9
BNA01N02000/CRWD144 | BNA01N03079/CRWS001; BNA01N03076/CRUL001; BNA01N03000/CRWS005; BNA01N03051/CRUL001; BNA01N03051/CRUL002; BNA01N03000/CRUT001; BNA01N03056/CRUL001; BNA01N03056/CRUL002; BNA01N03000/CRWS014; BNA01N03057/CRUL001; BNA01N03000/CRWS015; BNA01N03058a/CRUL001; BNA01N03000/CRWS016; BNA01N03058/CRUL001; BNA01N03000/CRWS017; BNA01N03059/CRUL001; BNA01N03000/CRWS018; BNA01N03060/CRUL001 | CRWD144 | Kód prvku 18: BNA01N03079/CRXD002; Kód prvku 19: BNA01N03060/CRXD004; datum ve formátu RRRRMMDD 5: 20081231; datum ve formátu RRRRMMDD 6: 20231231; Kód dle metodiky 11: 11; libovolný text 21: Kabel UTP Belden 1583E 4x2 drát Cat.5; dle rejstříku 22: Belden Inc.; dle výrobce 23: 46077 0101000; dle rejstříku 24: COMIMPEX, spol. s r.o.; dle dodavatele 25: 006942; dle dodavatele 51: 317.4B; dle dodavatele 52: C.317.4B; dle dodavatele 53: 7; dle dodavatele 54: 2; dle dodavatele 55: CJ588; dle dodavatele 56: CJ588; dle dodavatele 57: 42; dle dodavatele 58: metalický datový UTP; dle dodavatele 59: TP drát; dle dodavatele 60: 8; dle dodavatele 61: 8.7
BNA01N02000/CRWD145 | BNA01N03079/CRWS001; BNA01N03076/CRUL001; BNA01N03000/CRWS005; BNA01N03051/CRUL001; BNA01N03051/CRUL002; BNA01N03000/CRUT001; BNA01N03056/CRUL001; BNA01N03056/CRUL002; BNA01N03000/CRWS014; BNA01N03057/CRUL001; BNA01N03000/CRWS015; BNA01N03058a/CRUL001; BNA01N03000/CRWS016; BNA01N03058/CRUL001; BNA01N03000/CRWS017; BNA01N03059/CRUL001; BNA01N03000/CRWS018; BNA01N03060/CRUL001 | CRWD145 | Kód prvku 18: BNA01N03079/CRXD002; Kód prvku 19: BNA01N03060/CRXD004; datum ve formátu RRRRMMDD 5: 20081231; datum ve formátu RRRRMMDD 6: 20231231; Kód dle metodiky 11: 11; libovolný text 21: Kabel UTP Belden 1583E 4x2 drát Cat.5; dle rejstříku 22: Belden Inc.; dle výrobce 23: 46077 0101000; dle rejstříku 24: COMIMPEX, spol. s r.o.; dle dodavatele 25: 006942; dle dodavatele 51: 317.4C; dle dodavatele 52: C.317.4C; dle dodavatele 53: 8; dle dodavatele 54: 3; dle dodavatele 55: CJ588; dle dodavatele 56: CJ588; dle dodavatele 57: 41.8; dle dodavatele 58: metalický datový UTP; dle dodavatele 59: TP drát; dle dodavatele 60: 8; dle dodavatele 61: 8.8
BNA01N02000/CRWD146 | BNA01N03079/CRWS001; BNA01N03076/CRUL001; BNA01N03000/CRWS005; BNA01N03051/CRUL001; BNA01N03051/CRUL002; BNA01N03000/CRUT001; BNA01N03056/CRUL001; BNA01N03056/CRUL002; BNA01N03000/CRWS014; BNA01N03057/CRUL001; BNA01N03000/CRWS015; BNA01N03058a/CRUL001; BNA01N03000/CRWS016; BNA01N03058/CRUL001; BNA01N03000/CRWS017; BNA01N03059/CRUL001; BNA01N03000/CRWS018; BNA01N03060/CRUL001; BNA01N03000/CRWS019; BNA01N03061/CRUL001 | CRWD146 | Kód prvku 18: BNA01N03079/CRXD002; Kód prvku 19: BNA01N03061/CRXD001; datum ve formátu RRRRMMDD 5: 20081231; datum ve formátu RRRRMMDD 6: 20231231; Kód dle metodiky 11: 11; libovolný text 21: Kabel UTP Belden 1583E 4x2 drát Cat.5; dle rejstříku 22: Belden Inc.; dle výrobce 23: 46077 0101000; dle rejstříku 24: COMIMPEX, spol. s r.o.; dle dodavatele 25: 006942; dle dodavatele 51: 318.1A; dle dodavatele 52: C.318.1A; dle dodavatele 53: 9; dle dodavatele 54: 1; dle dodavatele 55: CJ588; dle dodavatele 56: CJ588; dle dodavatele 57: 43.6; dle dodavatele 58: metalický datový UTP; dle dodavatele 59: TP drát; dle dodavatele 60: 8; dle dodavatele 61: 9.2
BNA01N02000/CRWD147 | BNA01N03079/CRWS001; BNA01N03076/CRUL001; BNA01N03000/CRWS005; BNA01N03051/CRUL001; BNA01N03051/CRUL002; BNA01N03000/CRUT001; BNA01N03056/CRUL001; BNA01N03056/CRUL002; BNA01N03000/CRWS014; BNA01N03057/CRUL001; BNA01N03000/CRWS015; BNA01N03058a/CRUL001; BNA01N03000/CRWS016; BNA01N03058/CRUL001; BNA01N03000/CRWS017; BNA01N03059/CRUL001; BNA01N03000/CRWS018; BNA01N03060/CRUL001; BNA01N03000/CRWS019; BNA01N03061/CRUL001 | CRWD147 | Kód prvku 18: BNA01N03079/CRXD002; Kód prvku 19: BNA01N03061/CRXD001; datum ve formátu RRRRMMDD 5: 20081231; datum ve formátu RRRRMMDD 6: 20231231; Kód dle metodiky 11: 11; libovolný text 21: Kabel UTP Belden 1583E 4x2 drát Cat.5; dle rejstříku 22: Belden Inc.; dle výrobce 23: 46077 0101000; dle rejstříku 24: COMIMPEX, spol. s r.o.; dle dodavatele 25: 006942; dle dodavatele 51: 318.1B; dle dodavatele 52: C.318.1B; dle dodavatele 53: 10; dle dodavatele 54: 2; dle dodavatele 55: CJ588; dle dodavatele 56: CJ588; dle dodavatele 57: 43.4; dle dodavatele 58: metalický datový UTP; dle dodavatele 59: TP drát; dle dodavatele 60: 8; dle dodavatele 61: 9.1
BNA01N02000/CRWD148 | BNA01N03079/CRWS001; BNA01N03076/CRUL001; BNA01N03000/CRWS005; BNA01N03051/CRUL001; BNA01N03051/CRUL002; BNA01N03000/CRUT001; BNA01N03056/CRUL001; BNA01N03056/CRUL002; BNA01N03000/CRWS014; BNA01N03057/CRUL001; BNA01N03000/CRWS015; BNA01N03058a/CRUL001; BNA01N03000/CRWS016; BNA01N03058/CRUL001; BNA01N03000/CRWS017; BNA01N03059/CRUL001; BNA01N03000/CRWS018; BNA01N03060/CRUL001; BNA01N03000/CRWS019; BNA01N03061/CRUL001 | CRWD148 | Kód prvku 18: BNA01N03079/CRXD002; Kód prvku 19: BNA01N03061/CRXD002; datum ve formátu RRRRMMDD 5: 20081231; datum ve formátu RRRRMMDD 6: 20231231; Kód dle metodiky 11: 11; libovolný text 21: Kabel UTP Belden 1583E 4x2 drát Cat.5; dle rejstříku 22: Belden Inc.; dle výrobce 23: 46077 0101000; dle rejstříku 24: COMIMPEX, spol. s r.o.; dle dodavatele 25: 006942; dle dodavatele 51: 318.2A; dle dodavatele 52: C.318.2A; dle dodavatele 53: 11; dle dodavatele 54: 1; dle dodavatele 55: CJ588; dle dodavatele 56: CJ588; dle dodavatele 57: 44; dle dodavatele 58: metalický datový UTP; dle dodavatele 59: TP drát; dle dodavatele 60: 8; dle dodavatele 61: 9.3
BNA01N02000/CRWD149 | BNA01N03079/CRWS001; BNA01N03076/CRUL001; BNA01N03000/CRWS005; BNA01N03051/CRUL001; BNA01N03051/CRUL002; BNA01N03000/CRUT001; BNA01N03056/CRUL001; BNA01N03056/CRUL002; BNA01N03000/CRWS014; BNA01N03057/CRUL001; BNA01N03000/CRWS015; BNA01N03058a/CRUL001; BNA01N03000/CRWS016; BNA01N03058/CRUL001; BNA01N03000/CRWS017; BNA01N03059/CRUL001; BNA01N03000/CRWS018; BNA01N03060/CRUL001; BNA01N03000/CRWS019; BNA01N03061/CRUL001 | CRWD149 | Kód prvku 18: BNA01N03079/CRXD002; Kód prvku 19: BNA01N03061/CRXD002; datum ve formátu RRRRMMDD 5: 20081231; datum ve formátu RRRRMMDD 6: 20231231; Kód dle metodiky 11: 11; libovolný text 21: Kabel UTP Belden 1583E 4x2 drát Cat.5; dle rejstříku 22: Belden Inc.; dle výrobce 23: 46077 0101000; dle rejstříku 24: COMIMPEX, spol. s r.o.; dle dodavatele 25: 006942; dle dodavatele 51: 318.2B; dle dodavatele 52: C.318.2B; dle dodavatele 53: 12; dle dodavatele 54: 2; dle dodavatele 55: CJ588; dle dodavatele 56: CJ588; dle dodavatele 57: 44.2; dle dodavatele 58: metalický datový UTP; dle dodavatele 59: TP drát; dle dodavatele 60: 8; dle dodavatele 61: 9.3
BNA01N02000/CRWD150 | BNA01N03079/CRWS001; BNA01N03076/CRUL001; BNA01N03000/CRWS005; BNA01N03051/CRUL001; BNA01N03051/CRUL002; BNA01N03000/CRUT001; BNA01N03056/CRUL001; BNA01N03056/CRUL002; BNA01N03000/CRWS014; BNA01N03057/CRUL001; BNA01N03000/CRWS015; BNA01N03058a/CRUL001; BNA01N03000/CRWS016; BNA01N03058/CRUL001; BNA01N03000/CRWS017; BNA01N03059/CRUL001; BNA01N03000/CRWS018; BNA01N03060/CRUL001; BNA01N03000/CRWS019; BNA01N03061/CRUL001 | CRWD150 | Kód prvku 18: BNA01N03079/CRXD002; Kód prvku 19: BNA01N03061/CRXD002; datum ve formátu RRRRMMDD 5: 20081231; datum ve formátu RRRRMMDD 6: 20231231; Kód dle metodiky 11: 11; libovolný text 21: Kabel UTP Belden 1583E 4x2 drát Cat.5; dle rejstříku 22: Belden Inc.; dle výrobce 23: 46077 0101000; dle rejstříku 24: COMIMPEX, spol. s r.o.; dle dodavatele 25: 006942; dle dodavatele 51: 318.2C; dle dodavatele 52: C.318.2C; dle dodavatele 53: 13; dle dodavatele 54: 3; dle dodavatele 55: CJ588; dle dodavatele 56: CJ588; dle dodavatele 57: 44.2; dle dodavatele 58: metalický datový UTP; dle dodavatele 59: TP drát; dle dodavatele 60: 8; dle dodavatele 61: 9.2
BNA01N02000/CRWD151 | BNA01N03079/CRWS001; BNA01N03076/CRUL001; BNA01N03000/CRWS005; BNA01N03051/CRUL001; BNA01N03051/CRUL002; BNA01N03000/CRUT001; BNA01N03056/CRUL001; BNA01N03056/CRUL002; BNA01N03000/CRWS014; BNA01N03057/CRUL001; BNA01N03000/CRWS015; BNA01N03058a/CRUL001; BNA01N03000/CRWS016; BNA01N03058/CRUL001; BNA01N03000/CRWS017; BNA01N03059/CRUL001; BNA01N03000/CRWS018; BNA01N03060/CRUL001; BNA01N03000/CRWS019; BNA01N03061/CRUL001 | CRWD151 | Kód prvku 18: BNA01N03079/CRXD002; Kód prvku 19: BNA01N03061/CRXD003; datum ve formátu RRRRMMDD 5: 20081231; datum ve formátu RRRRMMDD 6: 20231231; Kód dle metodiky 11: 11; libovolný text 21: Kabel UTP Belden 1583E 4x2 drát Cat.5; dle rejstříku 22: Belden Inc.; dle výrobce 23: 46077 0101000; dle rejstříku 24: COMIMPEX, spol. s r.o.; dle dodavatele 25: 006942; dle dodavatele 51: 318.3A; dle dodavatele 52: C.318.3A; dle dodavatele 53: 14; dle dodavatele 54: 1; dle dodavatele 55: CJ588; dle dodavatele 56: CJ588; dle dodavatele 57: 44.8; dle dodavatele 58: metalický datový UTP; dle dodavatele 59: TP drát; dle dodavatele 60: 8; dle dodavatele 61: 9.4
BNA01N02000/CRWD152 | BNA01N03079/CRWS001; BNA01N03076/CRUL001; BNA01N03000/CRWS005; BNA01N03051/CRUL001; BNA01N03051/CRUL002; BNA01N03000/CRUT001; BNA01N03056/CRUL001; BNA01N03056/CRUL002; BNA01N03000/CRWS014; BNA01N03057/CRUL001; BNA01N03000/CRWS015; BNA01N03058a/CRUL001; BNA01N03000/CRWS016; BNA01N03058/CRUL001; BNA01N03000/CRWS017; BNA01N03059/CRUL001; BNA01N03000/CRWS018; BNA01N03060/CRUL001; BNA01N03000/CRWS019; BNA01N03061/CRUL001 | CRWD152 | Kód prvku 18: BNA01N03079/CRXD002; Kód prvku 19: BNA01N03061/CRXD003; datum ve formátu RRRRMMDD 5: 20081231; datum ve formátu RRRRMMDD 6: 20231231; Kód dle metodiky 11: 11; libovolný text 21: Kabel UTP Belden 1583E 4x2 drát Cat.5; dle rejstříku 22: Belden Inc.; dle výrobce 23: 46077 0101000; dle rejstříku 24: COMIMPEX, spol. s r.o.; dle dodavatele 25: 006942; dle dodavatele 51: 318.3B; dle dodavatele 52: C.318.3B; dle dodavatele 53: 15; dle dodavatele 54: 2; dle dodavatele 55: CJ588; dle dodavatele 56: CJ588; dle dodavatele 57: 45; dle dodavatele 58: metalický datový UTP; dle dodavatele 59: TP drát; dle dodavatele 60: 8; dle dodavatele 61: 9.5
BNA01N02000/CRWD153 | BNA01N03079/CRWS001; BNA01N03076/CRUL001; BNA01N03000/CRWS005; BNA01N03051/CRUL001; BNA01N03051/CRUL002; BNA01N03000/CRUT001; BNA01N03056/CRUL001; BNA01N03056/CRUL002; BNA01N03000/CRWS014; BNA01N03057/CRUL001; BNA01N03000/CRWS015; BNA01N03058a/CRUL001; BNA01N03000/CRWS016; BNA01N03058/CRUL001; BNA01N03000/CRWS017; BNA01N03059/CRUL001; BNA01N03000/CRWS018; BNA01N03060/CRUL001; BNA01N03000/CRWS019; BNA01N03061/CRUL001 | CRWD153 | Kód prvku 18: BNA01N03079/CRXD002; Kód prvku 19: BNA01N03061/CRXD004; datum ve formátu RRRRMMDD 5: 20081231; datum ve formátu RRRRMMDD 6: 20231231; Kód dle metodiky 11: 11; libovolný text 21: Kabel UTP Belden 1583E 4x2 drát Cat.5; dle rejstříku 22: Belden Inc.; dle výrobce 23: 46077 0101000; dle rejstříku 24: COMIMPEX, spol. s r.o.; dle dodavatele 25: 006942; dle dodavatele 51: 318.4A; dle dodavatele 52: C.318.4A; dle dodavatele 53: 16; dle dodavatele 54: 1; dle dodavatele 55: CJ588; dle dodavatele 56: CJ588; dle dodavatele 57: 44; dle dodavatele 58: metalický datový UTP; dle dodavatele 59: TP drát; dle dodavatele 60: 8; dle dodavatele 61: 9.4
BNA01N02000/CRWD154 | BNA01N03079/CRWS001; BNA01N03076/CRUL001; BNA01N03000/CRWS005; BNA01N03051/CRUL001; BNA01N03051/CRUL002; BNA01N03000/CRUT001; BNA01N03056/CRUL001; BNA01N03056/CRUL002; BNA01N03000/CRWS014; BNA01N03057/CRUL001; BNA01N03000/CRWS015; BNA01N03058a/CRUL001; BNA01N03000/CRWS016; BNA01N03058/CRUL001; BNA01N03000/CRWS017; BNA01N03059/CRUL001; BNA01N03000/CRWS018; BNA01N03060/CRUL001; BNA01N03000/CRWS019; BNA01N03061/CRUL001 | CRWD154 | Kód prvku 18: BNA01N03079/CRXD002; Kód prvku 19: BNA01N03061/CRXD004; datum ve formátu RRRRMMDD 5: 20081231; datum ve formátu RRRRMMDD 6: 20231231; Kód dle metodiky 11: 11; libovolný text 21: Kabel UTP Belden 1583E 4x2 drát Cat.5; dle rejstříku 22: Belden Inc.; dle výrobce 23: 46077 0101000; dle rejstříku 24: COMIMPEX, spol. s r.o.; dle dodavatele 25: 006942; dle dodavatele 51: 318.4B; dle dodavatele 52: C.318.4B; dle dodavatele 53: 17; dle dodavatele 54: 2; dle dodavatele 55: CJ588; dle dodavatele 56: CJ588; dle dodavatele 57: 44.2; dle dodavatele 58: metalický datový UTP; dle dodavatele 59: TP drát; dle dodavatele 60: 8; dle dodavatele 61: 9.3
BNA01N02000/CRWD155 | BNA01N03079/CRWS001; BNA01N03076/CRUL001; BNA01N03000/CRWS005; BNA01N03051/CRUL001; BNA01N03051/CRUL002; BNA01N03000/CRUT001; BNA01N03056/CRUL001; BNA01N03056/CRUL002; BNA01N03000/CRWS014; BNA01N03057/CRUL001; BNA01N03000/CRWS015; BNA01N03058a/CRUL001; BNA01N03000/CRWS016; BNA01N03058/CRUL001; BNA01N03000/CRWS017; BNA01N03059/CRUL001; BNA01N03000/CRWS018; BNA01N03060/CRUL001; BNA01N03000/CRWS019; BNA01N03061/CRUL001 | CRWD155 | Kód prvku 18: BNA01N03079/CRXD002; Kód prvku 19: BNA01N03061/CRXD004; datum ve formátu RRRRMMDD 5: 20081231; datum ve formátu RRRRMMDD 6: 20231231; Kód dle metodiky 11: 11; libovolný text 21: Kabel UTP Belden 1583E 4x2 drát Cat.5; dle rejstříku 22: Belden Inc.; dle výrobce 23: 46077 0101000; dle rejstříku 24: COMIMPEX, spol. s r.o.; dle dodavatele 25: 006942; dle dodavatele 51: 318.4C; dle dodavatele 52: C.318.4C; dle dodavatele 53: 18; dle dodavatele 54: 3; dle dodavatele 55: CJ588; dle dodavatele 56: CJ588; dle dodavatele 57: 44.2; dle dodavatele 58: metalický datový UTP; dle dodavatele 59: TP drát; dle dodavatele 60: 8; dle dodavatele 61: 9.2
BNA01N02000/CRWD156 | BNA01N03079/CRWS001; BNA01N03076/CRUL001; BNA01N03000/CRWS005; BNA01N03051/CRUL001; BNA01N03051/CRUL002; BNA01N03000/CRUT001; BNA01N03056/CRUL001; BNA01N03056/CRUL002; BNA01N03000/CRWS014; BNA01N03057/CRUL001; BNA01N03000/CRWS015; BNA01N03058a/CRUL001; BNA01N03000/CRWS016; BNA01N03058/CRUL001; BNA01N03000/CRWS017; BNA01N03059/CRUL001; BNA01N03000/CRWS018; BNA01N03060/CRUL001; BNA01N03000/CRWS019; BNA01N03061/CRUL001; BNA01N03000/CRWS020; BNA01N03062/CRUL001 | CRWD156 | Kód prvku 18: BNA01N03079/CRXD002; Kód prvku 19: BNA01N03062/CRXD001; datum ve formátu RRRRMMDD 5: 20081231; datum ve formátu RRRRMMDD 6: 20231231; Kód dle metodiky 11: 11; libovolný text 21: Kabel UTP Belden 1583E 4x2 drát Cat.5; dle rejstříku 22: Belden Inc.; dle výrobce 23: 46077 0101000; dle rejstříku 24: COMIMPEX, spol. s r.o.; dle dodavatele 25: 006942; dle dodavatele 51: 319.1A; dle dodavatele 52: C.319.1A; dle dodavatele 53: 19; dle dodavatele 54: 1; dle dodavatele 55: CJ588; dle dodavatele 56: CJ588; dle dodavatele 57: 45.4; dle dodavatele 58: metalický datový UTP; dle dodavatele 59: TP drát; dle dodavatele 60: 8; dle dodavatele 61: 9.6
BNA01N02000/CRWD157 | BNA01N03079/CRWS001; BNA01N03076/CRUL001; BNA01N03000/CRWS005; BNA01N03051/CRUL001; BNA01N03051/CRUL002; BNA01N03000/CRUT001; BNA01N03056/CRUL001; BNA01N03056/CRUL002; BNA01N03000/CRWS014; BNA01N03057/CRUL001; BNA01N03000/CRWS015; BNA01N03058a/CRUL001; BNA01N03000/CRWS016; BNA01N03058/CRUL001; BNA01N03000/CRWS017; BNA01N03059/CRUL001; BNA01N03000/CRWS018; BNA01N03060/CRUL001; BNA01N03000/CRWS019; BNA01N03061/CRUL001; BNA01N03000/CRWS020; BNA01N03062/CRUL001 | CRWD157 | Kód prvku 18: BNA01N03079/CRXD002; Kód prvku 19: BNA01N03062/CRXD001; datum ve formátu RRRRMMDD 5: 20081231; datum ve formátu RRRRMMDD 6: 20231231; Kód dle metodiky 11: 11; libovolný text 21: Kabel UTP Belden 1583E 4x2 drát Cat.5; dle rejstříku 22: Belden Inc.; dle výrobce 23: 46077 0101000; dle rejstříku 24: COMIMPEX, spol. s r.o.; dle dodavatele 25: 006942; dle dodavatele 51: 319.1B; dle dodavatele 52: C.319.1B; dle dodavatele 53: 20; dle dodavatele 54: 2; dle dodavatele 55: CJ588; dle dodavatele 56: CJ588; dle dodavatele 57: 46.1; dle dodavatele 58: metalický datový UTP; dle dodavatele 59: TP drát; dle dodavatele 60: 8; dle dodavatele 61: 9.8
BNA01N02000/CRWD158 | BNA01N03079/CRWS001; BNA01N03076/CRUL001; BNA01N03000/CRWS005; BNA01N03051/CRUL001; BNA01N03051/CRUL002; BNA01N03000/CRUT001; BNA01N03056/CRUL001; BNA01N03056/CRUL002; BNA01N03000/CRWS014; BNA01N03057/CRUL001; BNA01N03000/CRWS015; BNA01N03058a/CRUL001; BNA01N03000/CRWS016; BNA01N03058/CRUL001; BNA01N03000/CRWS017; BNA01N03059/CRUL001; BNA01N03000/CRWS018; BNA01N03060/CRUL001; BNA01N03000/CRWS019; BNA01N03061/CRUL001; BNA01N03000/CRWS020; BNA01N03062/CRUL001 | CRWD158 | Kód prvku 18: BNA01N03079/CRXD002; Kód prvku 19: BNA01N03062/CRXD001; datum ve formátu RRRRMMDD 5: 20081231; datum ve formátu RRRRMMDD 6: 20231231; Kód dle metodiky 11: 11; libovolný text 21: Kabel UTP Belden 1583E 4x2 drát Cat.5; dle rejstříku 22: Belden Inc.; dle výrobce 23: 46077 0101000; dle rejstříku 24: COMIMPEX, spol. s r.o.; dle dodavatele 25: 006942; dle dodavatele 51: 319.1C; dle dodavatele 52: C.319.1C; dle dodavatele 53: 21; dle dodavatele 54: 3; dle dodavatele 55: CJ588; dle dodavatele 56: CJ588; dle dodavatele 57: 45.4; dle dodavatele 58: metalický datový UTP; dle dodavatele 59: TP drát; dle dodavatele 60: 8; dle dodavatele 61: 9.5
BNA01N02000/CRWD159 | BNA01N03079/CRWS001; BNA01N03076/CRUL001; BNA01N03000/CRWS005; BNA01N03051/CRUL001; BNA01N03051/CRUL002; BNA01N03000/CRUT001; BNA01N03056/CRUL001; BNA01N03056/CRUL002; BNA01N03000/CRWS014; BNA01N03057/CRUL001; BNA01N03000/CRWS015; BNA01N03058a/CRUL001; BNA01N03000/CRWS016; BNA01N03058/CRUL001; BNA01N03000/CRWS017; BNA01N03059/CRUL001; BNA01N03000/CRWS018; BNA01N03060/CRUL001; BNA01N03000/CRWS019; BNA01N03061/CRUL001; BNA01N03000/CRWS020; BNA01N03062/CRUL001 | CRWD159 | Kód prvku 18: BNA01N03079/CRXD002; Kód prvku 19: BNA01N03062/CRXD002; datum ve formátu RRRRMMDD 5: 20081231; datum ve formátu RRRRMMDD 6: 20231231; Kód dle metodiky 11: 11; libovolný text 21: Kabel UTP Belden 1583E 4x2 drát Cat.5; dle rejstříku 22: Belden Inc.; dle výrobce 23: 46077 0101000; dle rejstříku 24: COMIMPEX, spol. s r.o.; dle dodavatele 25: 006942; dle dodavatele 51: 319.2A; dle dodavatele 52: C.319.2A; dle dodavatele 53: 22; dle dodavatele 54: 1; dle dodavatele 55: CJ588; dle dodavatele 56: CJ588; dle dodavatele 57: 46.3; dle dodavatele 58: metalický datový UTP; dle dodavatele 59: TP drát; dle dodavatele 60: 8; dle dodavatele 61: 9.8
BNA01N02000/CRWD160 | BNA01N03079/CRWS001; BNA01N03076/CRUL001; BNA01N03000/CRWS005; BNA01N03051/CRUL001; BNA01N03051/CRUL002; BNA01N03000/CRUT001; BNA01N03056/CRUL001; BNA01N03056/CRUL002; BNA01N03000/CRWS014; BNA01N03057/CRUL001; BNA01N03000/CRWS015; BNA01N03058a/CRUL001; BNA01N03000/CRWS016; BNA01N03058/CRUL001; BNA01N03000/CRWS017; BNA01N03059/CRUL001; BNA01N03000/CRWS018; BNA01N03060/CRUL001; BNA01N03000/CRWS019; BNA01N03061/CRUL001; BNA01N03000/CRWS020; BNA01N03062/CRUL001 | CRWD160 | Kód prvku 18: BNA01N03079/CRXD002; Kód prvku 19: BNA01N03062/CRXD002; datum ve formátu RRRRMMDD 5: 20081231; datum ve formátu RRRRMMDD 6: 20231231; Kód dle metodiky 11: 11; libovolný text 21: Kabel UTP Belden 1583E 4x2 drát Cat.5; dle rejstříku 22: Belden Inc.; dle výrobce 23: 46077 0101000; dle rejstříku 24: COMIMPEX, spol. s r.o.; dle dodavatele 25: 006942; dle dodavatele 51: 319.2B; dle dodavatele 52: C.319.2B; dle dodavatele 53: 23; dle dodavatele 54: 2; dle dodavatele 55: CJ588; dle dodavatele 56: CJ588; dle dodavatele 57: 46.3; dle dodavatele 58: metalický datový UTP; dle dodavatele 59: TP drát; dle dodavatele 60: 8; dle dodavatele 61: 9.7
BNA01N02000/CRWD161 | BNA01N03079/CRWS001; BNA01N03076/CRUL001; BNA01N03000/CRWS005; BNA01N03051/CRUL001; BNA01N03051/CRUL002; BNA01N03000/CRUT001; BNA01N03056/CRUL001; BNA01N03056/CRUL002; BNA01N03000/CRWS014; BNA01N03057/CRUL001; BNA01N03000/CRWS015; BNA01N03058a/CRUL001; BNA01N03000/CRWS016; BNA01N03058/CRUL001; BNA01N03000/CRWS017; BNA01N03059/CRUL001; BNA01N03000/CRWS018; BNA01N03060/CRUL001; BNA01N03000/CRWS019; BNA01N03061/CRUL001; BNA01N03000/CRWS020; BNA01N03062/CRUL001 | CRWD161 | Kód prvku 18: BNA01N03079/CRXD002; Kód prvku 19: BNA01N03062/CRXD003; datum ve formátu RRRRMMDD 5: 20081231; datum ve formátu RRRRMMDD 6: 20231231; Kód dle metodiky 11: 11; libovolný text 21: Kabel UTP Belden 1583E 4x2 drát Cat.5; dle rejstříku 22: Belden Inc.; dle výrobce 23: 46077 0101000; dle rejstříku 24: COMIMPEX, spol. s r.o.; dle dodavatele 25: 006942; dle dodavatele 51: 319.3A; dle dodavatele 52: C.319.3A; dle dodavatele 53: 24; dle dodavatele 54: 1; dle dodavatele 55: CJ588; dle dodavatele 56: CJ588; dle dodavatele 57: 47.3; dle dodavatele 58: metalický datový UTP; dle dodavatele 59: TP drát; dle dodavatele 60: 8; dle dodavatele 61: 9.8
BNA01N02000/CRWD162 | BNA01N03079/CRWS001; BNA01N03076/CRUL001; BNA01N03000/CRWS005; BNA01N03051/CRUL001; BNA01N03051/CRUL002; BNA01N03000/CRUT001; BNA01N03056/CRUL001; BNA01N03056/CRUL002; BNA01N03000/CRWS014; BNA01N03057/CRUL001; BNA01N03000/CRWS015; BNA01N03058a/CRUL001; BNA01N03000/CRWS016; BNA01N03058/CRUL001; BNA01N03000/CRWS017; BNA01N03059/CRUL001; BNA01N03000/CRWS018; BNA01N03060/CRUL001; BNA01N03000/CRWS019; BNA01N03061/CRUL001; BNA01N03000/CRWS020; BNA01N03062/CRUL001 | CRWD162 | Kód prvku 18: BNA01N03079/CRXD002; Kód prvku 19: BNA01N03062/CRXD003; datum ve formátu RRRRMMDD 5: 20081231; datum ve formátu RRRRMMDD 6: 20231231; Kód dle metodiky 11: 11; libovolný text 21: Kabel UTP Belden 1583E 4x2 drát Cat.5; dle rejstříku 22: Belden Inc.; dle výrobce 23: 46077 0101000; dle rejstříku 24: COMIMPEX, spol. s r.o.; dle dodavatele 25: 006942; dle dodavatele 51: 319.3B; dle dodavatele 52: C.319.3B; dle dodavatele 53: 25; dle dodavatele 54: 2; dle dodavatele 55: CJ588; dle dodavatele 56: CJ588; dle dodavatele 57: 47.3; dle dodavatele 58: metalický datový UTP; dle dodavatele 59: TP drát; dle dodavatele 60: 8; dle dodavatele 61: 9.9
BNA01N02000/CRWD163 | BNA01N03079/CRWS001; BNA01N03076/CRUL001; BNA01N03000/CRWS005; BNA01N03051/CRUL001; BNA01N03051/CRUL002; BNA01N03000/CRUT001; BNA01N03056/CRUL001; BNA01N03056/CRUL002; BNA01N03000/CRWS014; BNA01N03057/CRUL001; BNA01N03000/CRWS015; BNA01N03058a/CRUL001; BNA01N03000/CRWS016; BNA01N03058/CRUL001; BNA01N03000/CRWS017; BNA01N03059/CRUL001; BNA01N03000/CRWS018; BNA01N03060/CRUL001; BNA01N03000/CRWS019; BNA01N03061/CRUL001; BNA01N03000/CRWS020; BNA01N03062/CRUL001 | CRWD163 | Kód prvku 18: BNA01N03079/CRXD002; Kód prvku 19: BNA01N03062/CRXD003; datum ve formátu RRRRMMDD 5: 20081231; datum ve formátu RRRRMMDD 6: 20231231; Kód dle metodiky 11: 11; libovolný text 21: Kabel UTP Belden 1583E 4x2 drát Cat.5; dle rejstříku 22: Belden Inc.; dle výrobce 23: 46077 0101000; dle rejstříku 24: COMIMPEX, spol. s r.o.; dle dodavatele 25: 006942; dle dodavatele 51: 319.3C; dle dodavatele 52: C.319.3C; dle dodavatele 53: 26; dle dodavatele 54: 3; dle dodavatele 55: CJ588; dle dodavatele 56: CJ588; dle dodavatele 57: 47.3; dle dodavatele 58: metalický datový UTP; dle dodavatele 59: TP drát; dle dodavatele 60: 8; dle dodavatele 61: 9.9
BNA01N02000/CRWD164 | BNA01N03079/CRWS001; BNA01N03076/CRUL001; BNA01N03000/CRWS005; BNA01N03051/CRUL001; BNA01N03051/CRUL002; BNA01N03000/CRUT001; BNA01N03056/CRUL001; BNA01N03056/CRUL002; BNA01N03000/CRWS014; BNA01N03057/CRUL001; BNA01N03000/CRWS015; BNA01N03058a/CRUL001; BNA01N03000/CRWS016; BNA01N03058/CRUL001; BNA01N03000/CRWS017; BNA01N03059/CRUL001; BNA01N03000/CRWS018; BNA01N03060/CRUL001; BNA01N03000/CRWS019; BNA01N03061/CRUL001; BNA01N03000/CRWS020; BNA01N03062/CRUL001 | CRWD164 | Kód prvku 18: BNA01N03079/CRXD002; Kód prvku 19: BNA01N03062/CRXD004; datum ve formátu RRRRMMDD 5: 20081231; datum ve formátu RRRRMMDD 6: 20231231; Kód dle metodiky 11: 11; libovolný text 21: Kabel UTP Belden 1583E 4x2 drát Cat.5; dle rejstříku 22: Belden Inc.; dle výrobce 23: 46077 0101000; dle rejstříku 24: COMIMPEX, spol. s r.o.; dle dodavatele 25: 006942; dle dodavatele 51: 319.4A; dle dodavatele 52: C.319.4A; dle dodavatele 53: 27; dle dodavatele 54: 1; dle dodavatele 55: CJ588; dle dodavatele 56: CJ588; dle dodavatele 57: 47.7; dle dodavatele 58: metalický datový UTP; dle dodavatele 59: TP drát; dle dodavatele 60: 8; dle dodavatele 61: 10.1
BNA01N02000/CRWD165 | BNA01N03079/CRWS001; BNA01N03076/CRUL001; BNA01N03000/CRWS005; BNA01N03051/CRUL001; BNA01N03051/CRUL002; BNA01N03000/CRUT001; BNA01N03056/CRUL001; BNA01N03056/CRUL002; BNA01N03000/CRWS014; BNA01N03057/CRUL001; BNA01N03000/CRWS015; BNA01N03058a/CRUL001; BNA01N03000/CRWS016; BNA01N03058/CRUL001; BNA01N03000/CRWS017; BNA01N03059/CRUL001; BNA01N03000/CRWS018; BNA01N03060/CRUL001; BNA01N03000/CRWS019; BNA01N03061/CRUL001; BNA01N03000/CRWS020; BNA01N03062/CRUL001 | CRWD165 | Kód prvku 18: BNA01N03079/CRXD002; Kód prvku 19: BNA01N03062/CRXD004; datum ve formátu RRRRMMDD 5: 20081231; datum ve formátu RRRRMMDD 6: 20231231; Kód dle metodiky 11: 11; libovolný text 21: Kabel UTP Belden 1583E 4x2 drát Cat.5; dle rejstříku 22: Belden Inc.; dle výrobce 23: 46077 0101000; dle rejstříku 24: COMIMPEX, spol. s r.o.; dle dodavatele 25: 006942; dle dodavatele 51: 319.4B; dle dodavatele 52: C.319.4B; dle dodavatele 53: 28; dle dodavatele 54: 2; dle dodavatele 55: CJ588; dle dodavatele 56: CJ588; dle dodavatele 57: 47.7; dle dodavatele 58: metalický datový UTP; dle dodavatele 59: TP drát; dle dodavatele 60: 8; dle dodavatele 61: 10
BNA01N02000/CRWD166 | BNA01N03079/CRWS001; BNA01N03076/CRUL001; BNA01N03000/CRWS005; BNA01N03051/CRUL001; BNA01N03051/CRUL002; BNA01N03000/CRUT001; BNA01N03056/CRUL001; BNA01N03056/CRUL002; BNA01N03000/CRWS014; BNA01N03057/CRUL001; BNA01N03000/CRWS015; BNA01N03058a/CRUL001; BNA01N03000/CRWS016; BNA01N03058/CRUL001; BNA01N03000/CRWS017; BNA01N03059/CRUL001; BNA01N03000/CRWS018; BNA01N03060/CRUL001; BNA01N03000/CRWS019; BNA01N03061/CRUL001; BNA01N03000/CRWS020; BNA01N03062/CRUL001; BNA01N03000/CRWS021; BNA01N03063/CRUL001 | CRWD166 | Kód prvku 18: BNA01N03079/CRXD002; Kód prvku 19: BNA01N03063/CRXD001; datum ve formátu RRRRMMDD 5: 20081231; datum ve formátu RRRRMMDD 6: 20231231; Kód dle metodiky 11: 11; libovolný text 21: Kabel UTP Belden 1583E 4x2 drát Cat.5; dle rejstříku 22: Belden Inc.; dle výrobce 23: 46077 0101000; dle rejstříku 24: COMIMPEX, spol. s r.o.; dle dodavatele 25: 006942; dle dodavatele 51: 320.1A; dle dodavatele 52: C.320.1A; dle dodavatele 53: 29; dle dodavatele 54: 1; dle dodavatele 55: CJ588; dle dodavatele 56: CJ588; dle dodavatele 57: 49.3; dle dodavatele 58: metalický datový UTP; dle dodavatele 59: TP drát; dle dodavatele 60: 8; dle dodavatele 61: 10.4
BNA01N02000/CRWD167 | BNA01N03079/CRWS001; BNA01N03076/CRUL001; BNA01N03000/CRWS005; BNA01N03051/CRUL001; BNA01N03051/CRUL002; BNA01N03000/CRUT001; BNA01N03056/CRUL001; BNA01N03056/CRUL002; BNA01N03000/CRWS014; BNA01N03057/CRUL001; BNA01N03000/CRWS015; BNA01N03058a/CRUL001; BNA01N03000/CRWS016; BNA01N03058/CRUL001; BNA01N03000/CRWS017; BNA01N03059/CRUL001; BNA01N03000/CRWS018; BNA01N03060/CRUL001; BNA01N03000/CRWS019; BNA01N03061/CRUL001; BNA01N03000/CRWS020; BNA01N03062/CRUL001; BNA01N03000/CRWS021; BNA01N03063/CRUL001 | CRWD167 | Kód prvku 18: BNA01N03079/CRXD002; Kód prvku 19: BNA01N03063/CRXD001; datum ve formátu RRRRMMDD 5: 20081231; datum ve formátu RRRRMMDD 6: 20231231; Kód dle metodiky 11: 11; libovolný text 21: Kabel UTP Belden 1583E 4x2 drát Cat.5; dle rejstříku 22: Belden Inc.; dle výrobce 23: 46077 0101000; dle rejstříku 24: COMIMPEX, spol. s r.o.; dle dodavatele 25: 006942; dle dodavatele 51: 320.1B; dle dodavatele 52: C.320.1B; dle dodavatele 53: 30; dle dodavatele 54: 2; dle dodavatele 55: CJ588; dle dodavatele 56: CJ588; dle dodavatele 57: 49.3; dle dodavatele 58: metalický datový UTP; dle dodavatele 59: TP drát; dle dodavatele 60: 8; dle dodavatele 61: 10.3
BNA01N02000/CRWD168 | BNA01N03079/CRWS001; BNA01N03076/CRUL001; BNA01N03000/CRWS005; BNA01N03051/CRUL001; BNA01N03051/CRUL002; BNA01N03000/CRUT001; BNA01N03056/CRUL001; BNA01N03056/CRUL002; BNA01N03000/CRWS014; BNA01N03057/CRUL001; BNA01N03000/CRWS015; BNA01N03058a/CRUL001; BNA01N03000/CRWS016; BNA01N03058/CRUL001; BNA01N03000/CRWS017; BNA01N03059/CRUL001; BNA01N03000/CRWS018; BNA01N03060/CRUL001; BNA01N03000/CRWS019; BNA01N03061/CRUL001; BNA01N03000/CRWS020; BNA01N03062/CRUL001; BNA01N03000/CRWS021; BNA01N03063/CRUL001 | CRWD168 | Kód prvku 18: BNA01N03079/CRXD002; Kód prvku 19: BNA01N03063/CRXD001; datum ve formátu RRRRMMDD 5: 20081231; datum ve formátu RRRRMMDD 6: 20231231; Kód dle metodiky 11: 11; libovolný text 21: Kabel UTP Belden 1583E 4x2 drát Cat.5; dle rejstříku 22: Belden Inc.; dle výrobce 23: 46077 0101000; dle rejstříku 24: COMIMPEX, spol. s r.o.; dle dodavatele 25: 006942; dle dodavatele 51: 320.1C; dle dodavatele 52: C.320.1C; dle dodavatele 53: 31; dle dodavatele 54: 3; dle dodavatele 55: CJ588; dle dodavatele 56: CJ588; dle dodavatele 57: 49.3; dle dodavatele 58: metalický datový UTP; dle dodavatele 59: TP drát; dle dodavatele 60: 8; dle dodavatele 61: 10.3
BNA01N02000/CRWD169 | BNA01N03079/CRWS001; BNA01N03076/CRUL001; BNA01N03000/CRWS005; BNA01N03051/CRUL001; BNA01N03051/CRUL002; BNA01N03000/CRUT001; BNA01N03056/CRUL001; BNA01N03056/CRUL002; BNA01N03000/CRWS014; BNA01N03057/CRUL001; BNA01N03000/CRWS015; BNA01N03058a/CRUL001; BNA01N03000/CRWS016; BNA01N03058/CRUL001; BNA01N03000/CRWS017; BNA01N03059/CRUL001; BNA01N03000/CRWS018; BNA01N03060/CRUL001; BNA01N03000/CRWS019; BNA01N03061/CRUL001; BNA01N03000/CRWS020; BNA01N03062/CRUL001; BNA01N03000/CRWS021; BNA01N03063/CRUL001 | CRWD169 | Kód prvku 18: BNA01N03079/CRXD002; Kód prvku 19: BNA01N03063/CRXD002; datum ve formátu RRRRMMDD 5: 20081231; datum ve formátu RRRRMMDD 6: 20231231; Kód dle metodiky 11: 11; libovolný text 21: Kabel UTP Belden 1583E 4x2 drát Cat.5; dle rejstříku 22: Belden Inc.; dle výrobce 23: 46077 0101000; dle rejstříku 24: COMIMPEX, spol. s r.o.; dle dodavatele 25: 006942; dle dodavatele 51: 320.2A; dle dodavatele 52: C.320.2A; dle dodavatele 53: 32; dle dodavatele 54: 1; dle dodavatele 55: CJ588; dle dodavatele 56: CJ588; dle dodavatele 57: 50.6; dle dodavatele 58: metalický datový UTP; dle dodavatele 59: TP drát; dle dodavatele 60: 8; dle dodavatele 61: 10.5
BNA01N02000/CRWD170 | BNA01N03079/CRWS001; BNA01N03076/CRUL001; BNA01N03000/CRWS005; BNA01N03051/CRUL001; BNA01N03051/CRUL002; BNA01N03000/CRUT001; BNA01N03056/CRUL001; BNA01N03056/CRUL002; BNA01N03000/CRWS014; BNA01N03057/CRUL001; BNA01N03000/CRWS015; BNA01N03058a/CRUL001; BNA01N03000/CRWS016; BNA01N03058/CRUL001; BNA01N03000/CRWS017; BNA01N03059/CRUL001; BNA01N03000/CRWS018; BNA01N03060/CRUL001; BNA01N03000/CRWS019; BNA01N03061/CRUL001; BNA01N03000/CRWS020; BNA01N03062/CRUL001; BNA01N03000/CRWS021; BNA01N03063/CRUL001 | CRWD170 | Kód prvku 18: BNA01N03079/CRXD002; Kód prvku 19: BNA01N03063/CRXD002; datum ve formátu RRRRMMDD 5: 20081231; datum ve formátu RRRRMMDD 6: 20231231; Kód dle metodiky 11: 11; libovolný text 21: Kabel UTP Belden 1583E 4x2 drát Cat.5; dle rejstříku 22: Belden Inc.; dle výrobce 23: 46077 0101000; dle rejstříku 24: COMIMPEX, spol. s r.o.; dle dodavatele 25: 006942; dle dodavatele 51: 320.2B; dle dodavatele 52: C.320.2B; dle dodavatele 53: 33; dle dodavatele 54: 2; dle dodavatele 55: CJ588; dle dodavatele 56: CJ588; dle dodavatele 57: 50.4; dle dodavatele 58: metalický datový UTP; dle dodavatele 59: TP drát; dle dodavatele 60: 8; dle dodavatele 61: 10.5
BNA01N02000/CRWD171 | BNA01N03079/CRWS001; BNA01N03076/CRUL001; BNA01N03000/CRWS005; BNA01N03051/CRUL001; BNA01N03051/CRUL002; BNA01N03000/CRUT001; BNA01N03056/CRUL001; BNA01N03056/CRUL002; BNA01N03000/CRWS014; BNA01N03057/CRUL001; BNA01N03000/CRWS015; BNA01N03058a/CRUL001; BNA01N03000/CRWS016; BNA01N03058/CRUL001; BNA01N03000/CRWS017; BNA01N03059/CRUL001; BNA01N03000/CRWS018; BNA01N03060/CRUL001; BNA01N03000/CRWS019; BNA01N03061/CRUL001; BNA01N03000/CRWS020; BNA01N03062/CRUL001; BNA01N03000/CRWS021; BNA01N03063/CRUL001 | CRWD171 | Kód prvku 18: BNA01N03079/CRXD002; Kód prvku 19: BNA01N03063/CRXD002; datum ve formátu RRRRMMDD 5: 20081231; datum ve formátu RRRRMMDD 6: 20231231; Kód dle metodiky 11: 11; libovolný text 21: Kabel UTP Belden 1583E 4x2 drát Cat.5; dle rejstříku 22: Belden Inc.; dle výrobce 23: 46077 0101000; dle rejstříku 24: COMIMPEX, spol. s r.o.; dle dodavatele 25: 006942; dle dodavatele 51: 320.2C; dle dodavatele 52: C.320.2C; dle dodavatele 53: 34; dle dodavatele 54: 3; dle dodavatele 55: CJ588; dle dodavatele 56: CJ588; dle dodavatele 57: 50.6; dle dodavatele 58: metalický datový UTP; dle dodavatele 59: TP drát; dle dodavatele 60: 8; dle dodavatele 61: 10.6
BNA01N02000/CRWD172 | BNA01N03079/CRWS001; BNA01N03076/CRUL001; BNA01N03000/CRWS005; BNA01N03051/CRUL001; BNA01N03051/CRUL002; BNA01N03000/CRUT001; BNA01N03056/CRUL001; BNA01N03056/CRUL002; BNA01N03000/CRWS014; BNA01N03057/CRUL001; BNA01N03000/CRWS015; BNA01N03058a/CRUL001; BNA01N03000/CRWS016; BNA01N03058/CRUL001; BNA01N03000/CRWS017; BNA01N03059/CRUL001; BNA01N03000/CRWS018; BNA01N03060/CRUL001; BNA01N03000/CRWS019; BNA01N03061/CRUL001; BNA01N03000/CRWS020; BNA01N03062/CRUL001; BNA01N03000/CRWS021; BNA01N03063/CRUL001 | CRWD172 | Kód prvku 18: BNA01N03079/CRXD002; Kód prvku 19: BNA01N03063/CRXD003; datum ve formátu RRRRMMDD 5: 20081231; datum ve formátu RRRRMMDD 6: 20231231; Kód dle metodiky 11: 11; libovolný text 21: Kabel UTP Belden 1583E 4x2 drát Cat.5; dle rejstříku 22: Belden Inc.; dle výrobce 23: 46077 0101000; dle rejstříku 24: COMIMPEX, spol. s r.o.; dle dodavatele 25: 006942; dle dodavatele 51: 320.3A; dle dodavatele 52: C.320.3A; dle dodavatele 53: 35; dle dodavatele 54: 1; dle dodavatele 55: CJ588; dle dodavatele 56: CJ588; dle dodavatele 57: 51.4; dle dodavatele 58: metalický datový UTP; dle dodavatele 59: TP drát; dle dodavatele 60: 8; dle dodavatele 61: 10.8
BNA01N02000/CRWD173 | BNA01N03079/CRWS001; BNA01N03076/CRUL001; BNA01N03000/CRWS005; BNA01N03051/CRUL001; BNA01N03051/CRUL002; BNA01N03000/CRUT001; BNA01N03056/CRUL001; BNA01N03056/CRUL002; BNA01N03000/CRWS014; BNA01N03057/CRUL001; BNA01N03000/CRWS015; BNA01N03058a/CRUL001; BNA01N03000/CRWS016; BNA01N03058/CRUL001; BNA01N03000/CRWS017; BNA01N03059/CRUL001; BNA01N03000/CRWS018; BNA01N03060/CRUL001; BNA01N03000/CRWS019; BNA01N03061/CRUL001; BNA01N03000/CRWS020; BNA01N03062/CRUL001; BNA01N03000/CRWS021; BNA01N03063/CRUL001 | CRWD173 | Kód prvku 18: BNA01N03079/CRXD002; Kód prvku 19: BNA01N03063/CRXD003; datum ve formátu RRRRMMDD 5: 20081231; datum ve formátu RRRRMMDD 6: 20231231; Kód dle metodiky 11: 11; libovolný text 21: Kabel UTP Belden 1583E 4x2 drát Cat.5; dle rejstříku 22: Belden Inc.; dle výrobce 23: 46077 0101000; dle rejstříku 24: COMIMPEX, spol. s r.o.; dle dodavatele 25: 006942; dle dodavatele 51: 320.3B; dle dodavatele 52: C.320.3B; dle dodavatele 53: 36; dle dodavatele 54: 2; dle dodavatele 55: CJ588; dle dodavatele 56: CJ588; dle dodavatele 57: 51.6; dle dodavatele 58: metalický datový UTP; dle dodavatele 59: TP drát; dle dodavatele 60: 8; dle dodavatele 61: 10.8
BNA01N02000/CRWD174 | BNA01N03079/CRWS001; BNA01N03076/CRUL001; BNA01N03000/CRWS005; BNA01N03051/CRUL001; BNA01N03051/CRUL002; BNA01N03000/CRUT001; BNA01N03056/CRUL001; BNA01N03056/CRUL002; BNA01N03000/CRWS014; BNA01N03057/CRUL001; BNA01N03000/CRWS015; BNA01N03058a/CRUL001; BNA01N03000/CRWS016; BNA01N03058/CRUL001; BNA01N03000/CRWS017; BNA01N03059/CRUL001; BNA01N03000/CRWS018; BNA01N03060/CRUL001; BNA01N03000/CRWS019; BNA01N03061/CRUL001; BNA01N03000/CRWS020; BNA01N03062/CRUL001; BNA01N03000/CRWS021; BNA01N03063/CRUL001; BNA01N03000/CRWS022; BNA01N03064/CRUL001 | CRWD174 | Kód prvku 18: BNA01N03079/CRXD002; Kód prvku 19: BNA01N03064/CRXD001; datum ve formátu RRRRMMDD 5: 20081231; datum ve formátu RRRRMMDD 6: 20231231; Kód dle metodiky 11: 11; libovolný text 21: Kabel UTP Belden 1583E 4x2 drát Cat.5; dle rejstříku 22: Belden Inc.; dle výrobce 23: 46077 0101000; dle rejstříku 24: COMIMPEX, spol. s r.o.; dle dodavatele 25: 006942; dle dodavatele 51: 321.1A; dle dodavatele 52: C.321.1A; dle dodavatele 53: 37; dle dodavatele 54: 1; dle dodavatele 55: CJ588; dle dodavatele 56: CJ588; dle dodavatele 57: 53; dle dodavatele 58: metalický datový UTP; dle dodavatele 59: TP drát; dle dodavatele 60: 8; dle dodavatele 61: 11
BNA01N02000/CRWD175 | BNA01N03079/CRWS001; BNA01N03076/CRUL001; BNA01N03000/CRWS005; BNA01N03051/CRUL001; BNA01N03051/CRUL002; BNA01N03000/CRUT001; BNA01N03056/CRUL001; BNA01N03056/CRUL002; BNA01N03000/CRWS014; BNA01N03057/CRUL001; BNA01N03000/CRWS015; BNA01N03058a/CRUL001; BNA01N03000/CRWS016; BNA01N03058/CRUL001; BNA01N03000/CRWS017; BNA01N03059/CRUL001; BNA01N03000/CRWS018; BNA01N03060/CRUL001; BNA01N03000/CRWS019; BNA01N03061/CRUL001; BNA01N03000/CRWS020; BNA01N03062/CRUL001; BNA01N03000/CRWS021; BNA01N03063/CRUL001; BNA01N03000/CRWS022; BNA01N03064/CRUL001 | CRWD175 | Kód prvku 18: BNA01N03079/CRXD002; Kód prvku 19: BNA01N03064/CRXD001; datum ve formátu RRRRMMDD 5: 20081231; datum ve formátu RRRRMMDD 6: 20231231; Kód dle metodiky 11: 11; libovolný text 21: Kabel UTP Belden 1583E 4x2 drát Cat.5; dle rejstříku 22: Belden Inc.; dle výrobce 23: 46077 0101000; dle rejstříku 24: COMIMPEX, spol. s r.o.; dle dodavatele 25: 006942; dle dodavatele 51: 321.1B; dle dodavatele 52: C.321.1B; dle dodavatele 53: 38; dle dodavatele 54: 2; dle dodavatele 55: CJ588; dle dodavatele 56: CJ588; dle dodavatele 57: 52.8; dle dodavatele 58: metalický datový UTP; dle dodavatele 59: TP drát; dle dodavatele 60: 8; dle dodavatele 61: 11.1
BNA01N02000/CRWD176 | BNA01N03079/CRWS001; BNA01N03076/CRUL001; BNA01N03000/CRWS005; BNA01N03051/CRUL001; BNA01N03051/CRUL002; BNA01N03000/CRUT001; BNA01N03056/CRUL001; BNA01N03056/CRUL002; BNA01N03000/CRWS014; BNA01N03057/CRUL001; BNA01N03000/CRWS015; BNA01N03058a/CRUL001; BNA01N03000/CRWS016; BNA01N03058/CRUL001; BNA01N03000/CRWS017; BNA01N03059/CRUL001; BNA01N03000/CRWS018; BNA01N03060/CRUL001; BNA01N03000/CRWS019; BNA01N03061/CRUL001; BNA01N03000/CRWS020; BNA01N03062/CRUL001; BNA01N03000/CRWS021; BNA01N03063/CRUL001; BNA01N03000/CRWS022; BNA01N03064/CRUL001 | CRWD176 | Kód prvku 18: BNA01N03079/CRXD002; Kód prvku 19: BNA01N03064/CRXD001; datum ve formátu RRRRMMDD 5: 20081231; datum ve formátu RRRRMMDD 6: 20231231; Kód dle metodiky 11: 11; libovolný text 21: Kabel UTP Belden 1583E 4x2 drát Cat.5; dle rejstříku 22: Belden Inc.; dle výrobce 23: 46077 0101000; dle rejstříku 24: COMIMPEX, spol. s r.o.; dle dodavatele 25: 006942; dle dodavatele 51: 321.1C; dle dodavatele 52: C.321.1C; dle dodavatele 53: 39; dle dodavatele 54: 3; dle dodavatele 55: CJ588; dle dodavatele 56: CJ588; dle dodavatele 57: 52.8; dle dodavatele 58: metalický datový UTP; dle dodavatele 59: TP drát; dle dodavatele 60: 8; dle dodavatele 61: 11.1
BNA01N02000/CRWD177 | BNA01N03079/CRWS001; BNA01N03076/CRUL001; BNA01N03000/CRWS005; BNA01N03051/CRUL001; BNA01N03051/CRUL002; BNA01N03000/CRUT001; BNA01N03056/CRUL001; BNA01N03056/CRUL002; BNA01N03000/CRWS014; BNA01N03057/CRUL001; BNA01N03000/CRWS015; BNA01N03058a/CRUL001; BNA01N03000/CRWS016; BNA01N03058/CRUL001; BNA01N03000/CRWS017; BNA01N03059/CRUL001; BNA01N03000/CRWS018; BNA01N03060/CRUL001; BNA01N03000/CRWS019; BNA01N03061/CRUL001; BNA01N03000/CRWS020; BNA01N03062/CRUL001; BNA01N03000/CRWS021; BNA01N03063/CRUL001; BNA01N03000/CRWS022; BNA01N03064/CRUL001 | CRWD177 | Kód prvku 18: BNA01N03079/CRXD002; Kód prvku 19: BNA01N03064/CRXD002; datum ve formátu RRRRMMDD 5: 20081231; datum ve formátu RRRRMMDD 6: 20231231; Kód dle metodiky 11: 11; libovolný text 21: Kabel UTP Belden 1583E 4x2 drát Cat.5; dle rejstříku 22: Belden Inc.; dle výrobce 23: 46077 0101000; dle rejstříku 24: COMIMPEX, spol. s r.o.; dle dodavatele 25: 006942; dle dodavatele 51: 321.2A; dle dodavatele 52: C.321.2A; dle dodavatele 53: 40; dle dodavatele 54: 1; dle dodavatele 55: CJ588; dle dodavatele 56: CJ588; dle dodavatele 57: 54.2; dle dodavatele 58: metalický datový UTP; dle dodavatele 59: TP drát; dle dodavatele 60: 8; dle dodavatele 61: 11.3
BNA01N02000/CRWD178 | BNA01N03079/CRWS001; BNA01N03076/CRUL001; BNA01N03000/CRWS005; BNA01N03051/CRUL001; BNA01N03051/CRUL002; BNA01N03000/CRUT001; BNA01N03056/CRUL001; BNA01N03056/CRUL002; BNA01N03000/CRWS014; BNA01N03057/CRUL001; BNA01N03000/CRWS015; BNA01N03058a/CRUL001; BNA01N03000/CRWS016; BNA01N03058/CRUL001; BNA01N03000/CRWS017; BNA01N03059/CRUL001; BNA01N03000/CRWS018; BNA01N03060/CRUL001; BNA01N03000/CRWS019; BNA01N03061/CRUL001; BNA01N03000/CRWS020; BNA01N03062/CRUL001; BNA01N03000/CRWS021; BNA01N03063/CRUL001; BNA01N03000/CRWS022; BNA01N03064/CRUL001 | CRWD178 | Kód prvku 18: BNA01N03079/CRXD002; Kód prvku 19: BNA01N03064/CRXD002; datum ve formátu RRRRMMDD 5: 20081231; datum ve formátu RRRRMMDD 6: 20231231; Kód dle metodiky 11: 11; libovolný text 21: Kabel UTP Belden 1583E 4x2 drát Cat.5; dle rejstříku 22: Belden Inc.; dle výrobce 23: 46077 0101000; dle rejstříku 24: COMIMPEX, spol. s r.o.; dle dodavatele 25: 006942; dle dodavatele 51: 321.2B; dle dodavatele 52: C.321.2B; dle dodavatele 53: 41; dle dodavatele 54: 2; dle dodavatele 55: CJ588; dle dodavatele 56: CJ588; dle dodavatele 57: 54; dle dodavatele 58: metalický datový UTP; dle dodavatele 59: TP drát; dle dodavatele 60: 8; dle dodavatele 61: 11.4
BNA01N02000/CRWD179 | BNA01N03079/CRWS001; BNA01N03076/CRUL001; BNA01N03000/CRWS005; BNA01N03051/CRUL001; BNA01N03051/CRUL002; BNA01N03000/CRUT001; BNA01N03056/CRUL001; BNA01N03056/CRUL002; BNA01N03000/CRWS014; BNA01N03057/CRUL001; BNA01N03000/CRWS015; BNA01N03058a/CRUL001; BNA01N03000/CRWS016; BNA01N03058/CRUL001; BNA01N03000/CRWS017; BNA01N03059/CRUL001; BNA01N03000/CRWS018; BNA01N03060/CRUL001; BNA01N03000/CRWS019; BNA01N03061/CRUL001; BNA01N03000/CRWS020; BNA01N03062/CRUL001; BNA01N03000/CRWS021; BNA01N03063/CRUL001; BNA01N03000/CRWS022; BNA01N03064/CRUL001 | CRWD179 | Kód prvku 18: BNA01N03079/CRXD002; Kód prvku 19: BNA01N03064/CRXD002; datum ve formátu RRRRMMDD 5: 20081231; datum ve formátu RRRRMMDD 6: 20231231; Kód dle metodiky 11: 11; libovolný text 21: Kabel UTP Belden 1583E 4x2 drát Cat.5; dle rejstříku 22: Belden Inc.; dle výrobce 23: 46077 0101000; dle rejstříku 24: COMIMPEX, spol. s r.o.; dle dodavatele 25: 006942; dle dodavatele 51: 321.2C; dle dodavatele 52: C.321.2C; dle dodavatele 53: 42; dle dodavatele 54: 3; dle dodavatele 55: CJ588; dle dodavatele 56: CJ588; dle dodavatele 57: 54.4; dle dodavatele 58: metalický datový UTP; dle dodavatele 59: TP drát; dle dodavatele 60: 8; dle dodavatele 61: 11.4
BNA01N02000/CRWD180 | BNA01N03079/CRWS001; BNA01N03076/CRUL001; BNA01N03000/CRWS005; BNA01N03051/CRUL001; BNA01N03051/CRUL002; BNA01N03000/CRUT001; BNA01N03056/CRUL001; BNA01N03056/CRUL002; BNA01N03000/CRWS014; BNA01N03057/CRUL001; BNA01N03000/CRWS015; BNA01N03058a/CRUL001; BNA01N03000/CRWS016; BNA01N03058/CRUL001; BNA01N03000/CRWS017; BNA01N03059/CRUL001; BNA01N03000/CRWS018; BNA01N03060/CRUL001; BNA01N03000/CRWS019; BNA01N03061/CRUL001; BNA01N03000/CRWS020; BNA01N03062/CRUL001; BNA01N03000/CRWS021; BNA01N03063/CRUL001; BNA01N03000/CRWS022; BNA01N03064/CRUL001 | CRWD180 | Kód prvku 18: BNA01N03079/CRXD002; Kód prvku 19: BNA01N03064/CRXD003; datum ve formátu RRRRMMDD 5: 20081231; datum ve formátu RRRRMMDD 6: 20231231; Kód dle metodiky 11: 11; libovolný text 21: Kabel UTP Belden 1583E 4x2 drát Cat.5; dle rejstříku 22: Belden Inc.; dle výrobce 23: 46077 0101000; dle rejstříku 24: COMIMPEX, spol. s r.o.; dle dodavatele 25: 006942; dle dodavatele 51: 321.3A; dle dodavatele 52: C.321.3A; dle dodavatele 53: 43; dle dodavatele 54: 1; dle dodavatele 55: CJ588; dle dodavatele 56: CJ588; dle dodavatele 57: 55; dle dodavatele 58: metalický datový UTP; dle dodavatele 59: TP drát; dle dodavatele 60: 8; dle dodavatele 61: 11.4
BNA01N02000/CRWD181 | BNA01N03079/CRWS001; BNA01N03076/CRUL001; BNA01N03000/CRWS005; BNA01N03051/CRUL001; BNA01N03051/CRUL002; BNA01N03000/CRUT001; BNA01N03056/CRUL001; BNA01N03056/CRUL002; BNA01N03000/CRWS014; BNA01N03057/CRUL001; BNA01N03000/CRWS015; BNA01N03058a/CRUL001; BNA01N03000/CRWS016; BNA01N03058/CRUL001; BNA01N03000/CRWS017; BNA01N03059/CRUL001; BNA01N03000/CRWS018; BNA01N03060/CRUL001; BNA01N03000/CRWS019; BNA01N03061/CRUL001; BNA01N03000/CRWS020; BNA01N03062/CRUL001; BNA01N03000/CRWS021; BNA01N03063/CRUL001; BNA01N03000/CRWS022; BNA01N03064/CRUL001 | CRWD181 | Kód prvku 18: BNA01N03079/CRXD002; Kód prvku 19: BNA01N03064/CRXD003; datum ve formátu RRRRMMDD 5: 20081231; datum ve formátu RRRRMMDD 6: 20231231; Kód dle metodiky 11: 11; libovolný text 21: Kabel UTP Belden 1583E 4x2 drát Cat.5; dle rejstříku 22: Belden Inc.; dle výrobce 23: 46077 0101000; dle rejstříku 24: COMIMPEX, spol. s r.o.; dle dodavatele 25: 006942; dle dodavatele 51: 321.3B; dle dodavatele 52: C.321.3B; dle dodavatele 53: 44; dle dodavatele 54: 2; dle dodavatele 55: CJ588; dle dodavatele 56: CJ588; dle dodavatele 57: 55.3; dle dodavatele 58: metalický datový UTP; dle dodavatele 59: TP drát; dle dodavatele 60: 8; dle dodavatele 61: 11.4
BNA01N02000/CRWD182 | BNA01N03075/CRUL001 | CRWD182 | Kód prvku 18: BNA01N03079/CRXD004; libovolný text 2: Retzerva pro WIFI ponechaná v liště na chodbě. Přesná trasa není známa.; datum ve formátu RRRRMMDD 5: 20081232; datum ve formátu RRRRMMDD 6: 20231232; Kód dle metodiky 11: 11; libovolný text 21: Kabel UTP Belden 1583E 4x2 drát Cat.6; dle rejstříku 22: Belden Inc.; dle výrobce 23: 46078 0101000; dle rejstříku 24: COMIMPEX, spol. s r.o.; dle dodavatele 25: 006943; dle dodavatele 51: WIFI; dle dodavatele 53: 40; dle dodavatele 55: CJ588; dle dodavatele 58: metalický datový UTP; dle dodavatele 59: TP drát; dle dodavatele 60: 8