## Základní zadání (hidden)
Zadávací podmínky :
Požadovaná přirážka ZS | 0%
Uvažovaná pracovní doba ÚVR410 (hod/den) | 9
Uvažovaná pracovní doba ÚVR460 (hod/den) | 9
Uvažovaná pracovní doba ÚVR470 (hod/den) | 9
Předpokládaný počet pracovníků ÚVR460 | 3
Počet pracovníků ÚVR470 | 2
Normohodiny na zaregulování systému :
1 VYÚSTKA | 0.4 | Nh
1 ANEMOSTAT | 0.4 | Nh
1 KLAPKA | 0.2 | Nh
1 POŽÁRNÍ KLAPKA | 1 | Nh
1 VZT JEDNOTKA (přívod - odvod) | 3 | Nh
| Předpoklad | Porovnání
Přirážka přesuny | 5% | % | Skutečnost
Přirážka zaregulování (standard 15) | 12% | #VALUE! | 0
Činnost MP | 11% | #VALUE! | #REF!
ÚVR 460
Předpokládaný počet pracovních dní | #VALUE!
Předpokládaný počet pracovních dní čety | #VALUE!
Předpokládaný počet pracovních dní v týdnů (pracovní cyklus) | 5
Předpokládaný počet pracovních cyklů | #VALUE!
Rezerva pro ÚVR 460 ( předpokládané přerušení) | 1
ÚVR 470
Předpokládaný počet pracovních dní | #VALUE!
Předpokládaný počet pracovních dní čety | #VALUE!
Předpokládaný počet pracovních dní v týdnů (pracovní cyklus) | 5
Předpokládaný počet pracovních cyklů | #VALUE!
Rezerva pro ÚVR 470 ( předpokládané přerušení) | 1

## Zaregulování (hidden)
Pomocná část
#REF! | [5 empty] | k ó d regulace
Číslo | S p e c i f i k a c e p o l o ž k y |  | Měrná | Počet |  | zařízení | Počet míst měření VZT
pozice | ( p o p i s ) | Kód | jednotka | jednotek | celkem Nh | N-J-P-K-A-V | J(ednotky) | P(ožární klapky) | K(lapky regulační) | A(nemostaty) | V(yústky)
* | * | * | * | * | * | * | * | * | * | * | *
[6 empty] | N | 0 | 0 | 0 | 0 | 0
#REF! | #REF! | #REF! | #REF! | #REF! | #VALUE! | N | 0 | 0 | 0 | 0 | 0
#REF! | #REF! | #REF! | #REF! | #REF! | #VALUE! | N | 0 | 0 | 0 | 0 | 0
#REF! | #REF! | #REF! | #REF! | #REF! | #VALUE! | N | 0 | 0 | 0 | 0 | 0
#REF! | #REF! | #REF! | #REF! | #REF! | #VALUE! | N | 0 | 0 | 0 | 0 | 0
#REF! | #REF! | #REF! | #REF! | #REF! | #VALUE! | N | 0 | 0 | 0 | 0 | 0
#REF! | #REF! | #REF! | #REF! | #REF! | #VALUE! | N | 0 | 0 | 0 | 0 | 0
#REF! | #REF! | #REF! | #REF! | #REF! | #VALUE! | N | 0 | 0 | 0 | 0 | 0
#REF! | #REF! | #REF! | #REF! | #REF! | #VALUE! | N | 0 | 0 | 0 | 0 | 0
#REF! | #REF! | #REF! | #REF! | #REF! | #VALUE! | N | 0 | 0 | 0 | 0 | 0
#REF! | #REF! | #REF! | #REF! | #REF! | #VALUE! | N | 0 | 0 | 0 | 0 | 0
#REF! | #REF! | #REF! | #REF! | #REF! | #VALUE! | N | 0 | 0 | 0 | 0 | 0
#REF! | #REF! | #REF! | #REF! | #REF! | #VALUE! | N | 0 | 0 | 0 | 0 | 0
#REF! | #REF! | #REF! | #REF! | #REF! | #VALUE! | N | 0 | 0 | 0 | 0 | 0
#REF! | #REF! | #REF! | #REF! | #REF! | #VALUE! | N | 0 | 0 | 0 | 0 | 0
#REF! | #REF! | #REF! | #REF! | #REF! | #VALUE! | N | 0 | 0 | 0 | 0 | 0
#REF! | #REF! | #REF! | #REF! | #REF! | #VALUE! | N | 0 | 0 | 0 | 0 | 0
#REF! | #REF! | #REF! | #REF! | #REF! | #VALUE! | N | 0 | 0 | 0 | 0 | 0
#REF! | #REF! | #REF! | #REF! | #REF! | #VALUE! | N | 0 | 0 | 0 | 0 | 0
#REF! | #REF! | #REF! | #REF! | #REF! | #VALUE! | N | 0 | 0 | 0 | 0 | 0
#REF! | #REF! | #REF! | #REF! | #REF! | #VALUE! | N | 0 | 0 | 0 | 0 | 0
#REF! | #REF! | #REF! | #REF! | #REF! | #VALUE! | N | 0 | 0 | 0 | 0 | 0
#REF! | #REF! | #REF! | #REF! | #REF! | #VALUE! | N | 0 | 0 | 0 | 0 | 0
#REF! | #REF! | #REF! | #REF! | #REF! | #VALUE! | N | 0 | 0 | 0 | 0 | 0
#REF! | #REF! | #REF! | #REF! | #REF! | #VALUE! | N | 0 | 0 | 0 | 0 | 0
#REF! | #REF! | #REF! | #REF! | #REF! | #VALUE! | N | 0 | 0 | 0 | 0 | 0
#REF! | #REF! | #REF! | #REF! | #REF! | #VALUE! | N | 0 | 0 | 0 | 0 | 0
#REF! | #REF! | #REF! | #REF! | #REF! | #VALUE! | N | 0 | 0 | 0 | 0 | 0
#REF! | #REF! | #REF! | #REF! | #REF! | #VALUE! | N | 0 | 0 | 0 | 0 | 0
#REF! | #REF! | #REF! | #REF! | #REF! | #VALUE! | N | 0 | 0 | 0 | 0 | 0
#REF! | #REF! | #REF! | #REF! | #REF! | #VALUE! | N | 0 | 0 | 0 | 0 | 0
#REF! | #REF! | #REF! | #REF! | #REF! | #VALUE! | N | 0 | 0 | 0 | 0 | 0
#REF! | #REF! | #REF! | #REF! | #REF! | #VALUE! | N | 0 | 0 | 0 | 0 | 0
#REF! | #REF! | #REF! | #REF! | #REF! | #VALUE! | N | 0 | 0 | 0 | 0 | 0
#REF! | #REF! | #REF! | #REF! | #REF! | #VALUE! | N | 0 | 0 | 0 | 0 | 0
#REF! | #REF! | #REF! | #REF! | #REF! | #VALUE! | N | 0 | 0 | 0 | 0 | 0
#REF! | #REF! | #REF! | #REF! | #REF! | #VALUE! | N | 0 | 0 | 0 | 0 | 0
#REF! | #REF! | #REF! | #REF! | #REF! | #VALUE! | N | 0 | 0 | 0 | 0 | 0
#REF! | #REF! | #REF! | #REF! | #REF! | #VALUE! | N | 0 | 0 | 0 | 0 | 0
#REF! | #REF! | #REF! | #REF! | #REF! | #VALUE! | N | 0 | 0 | 0 | 0 | 0
#REF! | #REF! | #REF! | #REF! | #REF! | #VALUE! | N | 0 | 0 | 0 | 0 | 0
#REF! | #REF! | #REF! | #REF! | #REF! | #VALUE! | N | 0 | 0 | 0 | 0 | 0
#REF! | #REF! | #REF! | #REF! | #REF! | #VALUE! | N | 0 | 0 | 0 | 0 | 0
#REF! | #REF! | #REF! | #REF! | #REF! | #VALUE! | N | 0 | 0 | 0 | 0 | 0
#REF! | #REF! | #REF! | #REF! | #REF! | #VALUE! | N | 0 | 0 | 0 | 0 | 0
#REF! | #REF! | #REF! | #REF! | #REF! | #VALUE! | N | 0 | 0 | 0 | 0 | 0
#REF! | #REF! | #REF! | #REF! | #REF! | #VALUE! | N | 0 | 0 | 0 | 0 | 0
#REF! | #REF! | #REF! | #REF! | #REF! | #VALUE! | N | 0 | 0 | 0 | 0 | 0
#REF! | #REF! | #REF! | #REF! | #REF! | #VALUE! | N | 0 | 0 | 0 | 0 | 0
#REF! | #REF! | #REF! | #REF! | #REF! | #VALUE! | N | 0 | 0 | 0 | 0 | 0
#REF! | #REF! | #REF! | #REF! | #REF! | #VALUE! | N | 0 | 0 | 0 | 0 | 0
#REF! | #REF! | #REF! | #REF! | #REF! | #VALUE! | N | 0 | 0 | 0 | 0 | 0
#REF! | #REF! | #REF! | #REF! | #REF! | #VALUE! | N | 0 | 0 | 0 | 0 | 0
#REF! | #REF! | #REF! | #REF! | #REF! | #VALUE! | N | 0 | 0 | 0 | 0 | 0
#REF! | #REF! | #REF! | #REF! | #REF! | #VALUE! | N | 0 | 0 | 0 | 0 | 0
#REF! | #REF! | #REF! | #REF! | #REF! | #VALUE! | N | 0 | 0 | 0 | 0 | 0
#REF! | #REF! | #REF! | #REF! | #REF! | #VALUE! | N | 0 | 0 | 0 | 0 | 0
#REF! | #REF! | #REF! | #REF! | #REF! | #VALUE! | N | 0 | 0 | 0 | 0 | 0
#REF! | #REF! | #REF! | #REF! | #REF! | #VALUE! | N | 0 | 0 | 0 | 0 | 0
#REF! | #REF! | #REF! | #REF! | #REF! | #VALUE! | N | 0 | 0 | 0 | 0 | 0
#REF! | #REF! | #REF! | #REF! | #REF! | #VALUE! | N | 0 | 0 | 0 | 0 | 0
#REF! | #REF! | #REF! | #REF! | #REF! | #VALUE! | N | 0 | 0 | 0 | 0 | 0
#REF! | #REF! | #REF! | #REF! | #REF! | #VALUE! | N | 0 | 0 | 0 | 0 | 0
#REF! | #REF! | #REF! | #REF! | #REF! | #VALUE! | N | 0 | 0 | 0 | 0 | 0
#REF! | #REF! | #REF! | #REF! | #REF! | #VALUE! | N | 0 | 0 | 0 | 0 | 0
#REF! | #REF! | #REF! | #REF! | #REF! | #VALUE! | N | 0 | 0 | 0 | 0 | 0
#REF! | #REF! | #REF! | #REF! | #REF! | #VALUE! | N | 0 | 0 | 0 | 0 | 0
#REF! | #REF! | #REF! | #REF! | #REF! | #VALUE! | N | 0 | 0 | 0 | 0 | 0
#REF! | #REF! | #REF! | #REF! | #REF! | #VALUE! | N | 0 | 0 | 0 | 0 | 0
#REF! | #REF! | #REF! | #REF! | #REF! | #VALUE! | N | 0 | 0 | 0 | 0 | 0
#REF! | #REF! | #REF! | #REF! | #REF! | #VALUE! | N | 0 | 0 | 0 | 0 | 0
#REF! | #REF! | #REF! | #REF! | #REF! | #VALUE! | N | 0 | 0 | 0 | 0 | 0
#REF! | #REF! | #REF! | #REF! | #REF! | #VALUE! | N | 0 | 0 | 0 | 0 | 0
#REF! | #REF! | #REF! | #REF! | #REF! | #VALUE! | N | 0 | 0 | 0 | 0 | 0
#REF! | #REF! | #REF! | #REF! | #REF! | #VALUE! | N | 0 | 0 | 0 | 0 | 0
#REF! | #REF! | #REF! | #REF! | #REF! | #VALUE! | N | 0 | 0 | 0 | 0 | 0
#REF! | #REF! | #REF! | #REF! | #REF! | #VALUE! | N | 0 | 0 | 0 | 0 | 0
#REF! | #REF! | #REF! | #REF! | #REF! | #VALUE! | N | 0 | 0 | 0 | 0 | 0
#REF! | #REF! | #REF! | #REF! | #REF! | #VALUE! | N | 0 | 0 | 0 | 0 | 0
#REF! | #REF! | #REF! | #REF! | #REF! | #VALUE! | N | 0 | 0 | 0 | 0 | 0
#REF! | #REF! | #REF! | #REF! | #REF! | #VALUE! | N | 0 | 0 | 0 | 0 | 0
#REF! | #REF! | #REF! | #REF! | #REF! | #VALUE! | N | 0 | 0 | 0 | 0 | 0
#REF! | #REF! | #REF! | #REF! | #REF! | #VALUE! | N | 0 | 0 | 0 | 0 | 0
#REF! | #REF! | #REF! | #REF! | #REF! | #VALUE! | N | 0 | 0 | 0 | 0 | 0
#REF! | #REF! | #REF! | #REF! | #REF! | #VALUE! | N | 0 | 0 | 0 | 0 | 0
#REF! | #REF! | #REF! | #REF! | #REF! | #VALUE! | N | 0 | 0 | 0 | 0 | 0
#REF! | #REF! | #REF! | #REF! | #REF! | #VALUE! | N | 0 | 0 | 0 | 0 | 0
#REF! | #REF! | #REF! | #REF! | #REF! | #VALUE! | N | 0 | 0 | 0 | 0 | 0
#REF! | #REF! | #REF! | #REF! | #REF! | #VALUE! | N | 0 | 0 | 0 | 0 | 0
#REF! | #REF! | #REF! | #REF! | #REF! | #VALUE! | N | 0 | 0 | 0 | 0 | 0
#REF! | #REF! | #REF! | #REF! | #REF! | #VALUE! | N | 0 | 0 | 0 | 0 | 0
#REF! | #REF! | #REF! | #REF! | #REF! | #VALUE! | N | 0 | 0 | 0 | 0 | 0
#REF! | #REF! | #REF! | #REF! | #REF! | #VALUE! | N | 0 | 0 | 0 | 0 | 0
#REF! | #REF! | #REF! | #REF! | #REF! | #VALUE! | N | 0 | 0 | 0 | 0 | 0
#REF! | #REF! | #REF! | #REF! | #REF! | #VALUE! | N | 0 | 0 | 0 | 0 | 0
#REF! | #REF! | #REF! | #REF! | #REF! | #VALUE! | N | 0 | 0 | 0 | 0 | 0
#REF! | #REF! | #REF! | #REF! | #REF! | #VALUE! | N | 0 | 0 | 0 | 0 | 0
#REF! | #REF! | #REF! | #REF! | #REF! | #VALUE! | N | 0 | 0 | 0 | 0 | 0
#REF! | #REF! | #REF! | #REF! | #REF! | #VALUE! | N | 0 | 0 | 0 | 0 | 0
#REF! | #REF! | #REF! | #REF! | #REF! | #VALUE! | N | 0 | 0 | 0 | 0 | 0
#REF! | #REF! | #REF! | #REF! | #REF! | #VALUE! | N | 0 | 0 | 0 | 0 | 0
#REF! | #REF! | #REF! | #REF! | #REF! | #VALUE! | N | 0 | 0 | 0 | 0 | 0
#REF! | #REF! | #REF! | #REF! | #REF! | #VALUE! | N | 0 | 0 | 0 | 0 | 0
#REF! | #REF! | #REF! | #REF! | #REF! | #VALUE! | N | 0 | 0 | 0 | 0 | 0
#REF! | #REF! | #REF! | #REF! | #REF! | #VALUE! | N | 0 | 0 | 0 | 0 | 0
#REF! | #REF! | #REF! | #REF! | #REF! | #VALUE! | N | 0 | 0 | 0 | 0 | 0
#REF! | #REF! | #REF! | #REF! | #REF! | #VALUE! | N | 0 | 0 | 0 | 0 | 0
#REF! | #REF! | #REF! | #REF! | #REF! | #VALUE! | N | 0 | 0 | 0 | 0 | 0
#REF! | #REF! | #REF! | #REF! | #REF! | #VALUE! | N | 0 | 0 | 0 | 0 | 0
#REF! | #REF! | #REF! | #REF! | #REF! | #VALUE! | N | 0 | 0 | 0 | 0 | 0
#REF! | #REF! | #REF! | #REF! | #REF! | #VALUE! | N | 0 | 0 | 0 | 0 | 0
#REF! | #REF! | #REF! | #REF! | #REF! | #VALUE! | N | 0 | 0 | 0 | 0 | 0
#REF! | #REF! | #REF! | #REF! | #REF! | #VALUE! | N | 0 | 0 | 0 | 0 | 0
#REF! | #REF! | #REF! | #REF! | #REF! | #VALUE! | N | 0 | 0 | 0 | 0 | 0
#REF! | #REF! | #REF! | #REF! | #REF! | #VALUE! | N | 0 | 0 | 0 | 0 | 0
#REF! | #REF! | #REF! | #REF! | #REF! | #VALUE! | N | 0 | 0 | 0 | 0 | 0
#REF! | #REF! | #REF! | #REF! | #REF! | #VALUE! | N | 0 | 0 | 0 | 0 | 0
#REF! | #REF! | #REF! | #REF! | #REF! | #VALUE! | N | 0 | 0 | 0 | 0 | 0
#REF! | #REF! | #REF! | #REF! | #REF! | #VALUE! | N | 0 | 0 | 0 | 0 | 0
#REF! | #REF! | #REF! | #REF! | #REF! | #VALUE! | N | 0 | 0 | 0 | 0 | 0
#REF! | #REF! | #REF! | #REF! | #REF! | #VALUE! | N | 0 | 0 | 0 | 0 | 0
#REF! | #REF! | #REF! | #REF! | #REF! | #VALUE! | N | 0 | 0 | 0 | 0 | 0
#REF! | #REF! | #REF! | #REF! | #REF! | #VALUE! | N | 0 | 0 | 0 | 0 | 0
#REF! | #REF! | #REF! | #REF! | #REF! | #VALUE! | N | 0 | 0 | 0 | 0 | 0
#REF! | #REF! | #REF! | #REF! | #REF! | #VALUE! | N | 0 | 0 | 0 | 0 | 0
#REF! | #REF! | #REF! | #REF! | #REF! | #VALUE! | N | 0 | 0 | 0 | 0 | 0
#REF! | #REF! | #REF! | #REF! | #REF! | #VALUE! | N | 0 | 0 | 0 | 0 | 0
#REF! | #REF! | #REF! | #REF! | #REF! | #VALUE! | N | 0 | 0 | 0 | 0 | 0
#REF! | #REF! | #REF! | #REF! | #REF! | #VALUE! | N | 0 | 0 | 0 | 0 | 0
#REF! | #REF! | #REF! | #REF! | #REF! | #VALUE! | N | 0 | 0 | 0 | 0 | 0
#REF! | #REF! | #REF! | #REF! | #REF! | #VALUE! | N | 0 | 0 | 0 | 0 | 0
#REF! | #REF! | #REF! | #REF! | #REF! | #VALUE! | N | 0 | 0 | 0 | 0 | 0
#REF! | #REF! | #REF! | #REF! | #REF! | #VALUE! | N | 0 | 0 | 0 | 0 | 0
#REF! | #REF! | #REF! | #REF! | #REF! | #VALUE! | N | 0 | 0 | 0 | 0 | 0
#REF! | #REF! | #REF! | #REF! | #REF! | #VALUE! | N | 0 | 0 | 0 | 0 | 0
#REF! | #REF! | #REF! | #REF! | #REF! | #VALUE! | N | 0 | 0 | 0 | 0 | 0
#REF! | #REF! | #REF! | #REF! | #REF! | #VALUE! | N | 0 | 0 | 0 | 0 | 0
#REF! | #REF! | #REF! | #REF! | #REF! | #VALUE! | N | 0 | 0 | 0 | 0 | 0
#REF! | #REF! | #REF! | #REF! | #REF! | #VALUE! | N | 0 | 0 | 0 | 0 | 0
#REF! | #REF! | #REF! | #REF! | #REF! | #VALUE! | N | 0 | 0 | 0 | 0 | 0
#REF! | #REF! | #REF! | #REF! | #REF! | #VALUE! | N | 0 | 0 | 0 | 0 | 0
#REF! | #REF! | #REF! | #REF! | #REF! | #VALUE! | N | 0 | 0 | 0 | 0 | 0
#REF! | #REF! | #REF! | #REF! | #REF! | #VALUE! | N | 0 | 0 | 0 | 0 | 0
#REF! | #REF! | #REF! | #REF! | #REF! | #VALUE! | N | 0 | 0 | 0 | 0 | 0
#REF! | #REF! | #REF! | #REF! | #REF! | #VALUE! | N | 0 | 0 | 0 | 0 | 0
#REF! | #REF! | #REF! | #REF! | #REF! | #VALUE! | N | 0 | 0 | 0 | 0 | 0
#REF! | #REF! | #REF! | #REF! | #REF! | #VALUE! | N | 0 | 0 | 0 | 0 | 0
#REF! | #REF! | #REF! | #REF! | #REF! | #VALUE! | N | 0 | 0 | 0 | 0 | 0
#REF! | #REF! | #REF! | #REF! | #REF! | #VALUE! | N | 0 | 0 | 0 | 0 | 0
#REF! | #REF! | #REF! | #REF! | #REF! | #VALUE! | N | 0 | 0 | 0 | 0 | 0
#REF! | #REF! | #REF! | #REF! | #REF! | #VALUE! | N | 0 | 0 | 0 | 0 | 0
#REF! | #REF! | #REF! | #REF! | #REF! | #VALUE! | N | 0 | 0 | 0 | 0 | 0
#REF! | #REF! | #REF! | #REF! | #REF! | #VALUE! | N | 0 | 0 | 0 | 0 | 0
#REF! | #REF! | #REF! | #REF! | #REF! | #VALUE! | N | 0 | 0 | 0 | 0 | 0
#REF! | #REF! | #REF! | #REF! | #REF! | #VALUE! | N | 0 | 0 | 0 | 0 | 0
#REF! | #REF! | #REF! | #REF! | #REF! | #VALUE! | N | 0 | 0 | 0 | 0 | 0
#REF! | #REF! | #REF! | #REF! | #REF! | #VALUE! | N | 0 | 0 | 0 | 0 | 0
#REF! | #REF! | #REF! | #REF! | #REF! | #VALUE! | N | 0 | 0 | 0 | 0 | 0
#REF! | #REF! | #REF! | #REF! | #REF! | #VALUE! | N | 0 | 0 | 0 | 0 | 0
#REF! | #REF! | #REF! | #REF! | #REF! | #VALUE! | N | 0 | 0 | 0 | 0 | 0
#REF! | #REF! | #REF! | #REF! | #REF! | #VALUE! | N | 0 | 0 | 0 | 0 | 0
#REF! | #REF! | #REF! | #REF! | #REF! | #VALUE! | N | 0 | 0 | 0 | 0 | 0
#REF! | #REF! | #REF! | #REF! | #REF! | #VALUE! | N | 0 | 0 | 0 | 0 | 0
#REF! | #REF! | #REF! | #REF! | #REF! | #VALUE! | N | 0 | 0 | 0 | 0 | 0
#REF! | #REF! | #REF! | #REF! | #REF! | #VALUE! | N | 0 | 0 | 0 | 0 | 0
#REF! | #REF! | #REF! | #REF! | #REF! | #VALUE! | N | 0 | 0 | 0 | 0 | 0
#REF! | #REF! | #REF! | #REF! | #REF! | #VALUE! | N | 0 | 0 | 0 | 0 | 0
#REF! | #REF! | #REF! | #REF! | #REF! | #VALUE! | N | 0 | 0 | 0 | 0 | 0
#REF! | #REF! | #REF! | #REF! | #REF! | #VALUE! | N | 0 | 0 | 0 | 0 | 0
#REF! | #REF! | #REF! | #REF! | #REF! | #VALUE! | N | 0 | 0 | 0 | 0 | 0
#REF! | #REF! | #REF! | #REF! | #REF! | #VALUE! | N | 0 | 0 | 0 | 0 | 0
#REF! | #REF! | #REF! | #REF! | #REF! | #VALUE! | N | 0 | 0 | 0 | 0 | 0
#REF! | #REF! | #REF! | #REF! | #REF! | #VALUE! | N | 0 | 0 | 0 | 0 | 0
#REF! | #REF! | #REF! | #REF! | #REF! | #VALUE! | N | 0 | 0 | 0 | 0 | 0
#REF! | #REF! | #REF! | #REF! | #REF! | #VALUE! | N | 0 | 0 | 0 | 0 | 0
#REF! | #REF! | #REF! | #REF! | #REF! | #VALUE! | N | 0 | 0 | 0 | 0 | 0
#REF! | #REF! | #REF! | #REF! | #REF! | #VALUE! | N | 0 | 0 | 0 | 0 | 0
#REF! | #REF! | #REF! | #REF! | #REF! | #VALUE! | N | 0 | 0 | 0 | 0 | 0
#REF! | #REF! | #REF! | #REF! | #REF! | #VALUE! | N | 0 | 0 | 0 | 0 | 0
#REF! | #REF! | #REF! | #REF! | #REF! | #VALUE! | N | 0 | 0 | 0 | 0 | 0
#REF! | #REF! | #REF! | #REF! | #REF! | #VALUE! | N | 0 | 0 | 0 | 0 | 0
#REF! | #REF! | #REF! | #REF! | #REF! | #VALUE! | N | 0 | 0 | 0 | 0 | 0
#REF! | #REF! | #REF! | #REF! | #REF! | #VALUE! | N | 0 | 0 | 0 | 0 | 0
#REF! | #REF! | #REF! | #REF! | #REF! | #VALUE! | N | 0 | 0 | 0 | 0 | 0
#REF! | #REF! | #REF! | #REF! | #REF! | #VALUE! | N | 0 | 0 | 0 | 0 | 0
#REF! | #REF! | #REF! | #REF! | #REF! | #VALUE! | N | 0 | 0 | 0 | 0 | 0
#REF! | #REF! | #REF! | #REF! | #REF! | #VALUE! | N | 0 | 0 | 0 | 0 | 0
#REF! | #REF! | #REF! | #REF! | #REF! | #VALUE! | N | 0 | 0 | 0 | 0 | 0
#REF! | #REF! | #REF! | #REF! | #REF! | #VALUE! | N | 0 | 0 | 0 | 0 | 0
#REF! | #REF! | #REF! | #REF! | #REF! | #VALUE! | N | 0 | 0 | 0 | 0 | 0
#REF! | #REF! | #REF! | #REF! | #REF! | #VALUE! | N | 0 | 0 | 0 | 0 | 0
#REF! | #REF! | #REF! | #REF! | #REF! | #VALUE! | N | 0 | 0 | 0 | 0 | 0
#REF! | #REF! | #REF! | #REF! | #REF! | #VALUE! | N | 0 | 0 | 0 | 0 | 0
#REF! | #REF! | #REF! | #REF! | #REF! | #VALUE! | N | 0 | 0 | 0 | 0 | 0
#REF! | #REF! | #REF! | #REF! | #REF! | #VALUE! | N | 0 | 0 | 0 | 0 | 0
#REF! | #REF! | #REF! | #REF! | #REF! | #VALUE! | N | 0 | 0 | 0 | 0 | 0
#REF! | #REF! | #REF! | #REF! | #REF! | #VALUE! | N | 0 | 0 | 0 | 0 | 0
#REF! | #REF! | #REF! | #REF! | #REF! | #VALUE! | N | 0 | 0 | 0 | 0 | 0
#REF! | #REF! | #REF! | #REF! | #REF! | #VALUE! | N | 0 | 0 | 0 | 0 | 0
#REF! | #REF! | #REF! | #REF! | #REF! | #VALUE! | N | 0 | 0 | 0 | 0 | 0
#REF! | #REF! | #REF! | #REF! | #REF! | #VALUE! | N | 0 | 0 | 0 | 0 | 0
#REF! | #REF! | #REF! | #REF! | #REF! | #VALUE! | N | 0 | 0 | 0 | 0 | 0
#REF! | #REF! | #REF! | #REF! | #REF! | #VALUE! | N | 0 | 0 | 0 | 0 | 0
#REF! | #REF! | #REF! | #REF! | #REF! | #VALUE! | N | 0 | 0 | 0 | 0 | 0
#REF! | #REF! | #REF! | #REF! | #REF! | #VALUE! | N | 0 | 0 | 0 | 0 | 0
#REF! | #REF! | #REF! | #REF! | #REF! | #VALUE! | N | 0 | 0 | 0 | 0 | 0
#REF! | #REF! | #REF! | #REF! | #REF! | #VALUE! | N | 0 | 0 | 0 | 0 | 0
#REF! | #REF! | #REF! | #REF! | #REF! | #VALUE! | N | 0 | 0 | 0 | 0 | 0
#REF! | #REF! | #REF! | #REF! | #REF! | #VALUE! | N | 0 | 0 | 0 | 0 | 0
#REF! | #REF! | #REF! | #REF! | #REF! | #VALUE! | N | 0 | 0 | 0 | 0 | 0
#REF! | #REF! | #REF! | #REF! | #REF! | #VALUE! | N | 0 | 0 | 0 | 0 | 0
#REF! | #REF! | #REF! | #REF! | #REF! | #VALUE! | N | 0 | 0 | 0 | 0 | 0
#REF! | #REF! | #REF! | #REF! | #REF! | #VALUE! | N | 0 | 0 | 0 | 0 | 0
#REF! | #REF! | #REF! | #REF! | #REF! | #VALUE! | N | 0 | 0 | 0 | 0 | 0
#REF! | #REF! | #REF! | #REF! | #REF! | #VALUE! | N | 0 | 0 | 0 | 0 | 0
#REF! | #REF! | #REF! | #REF! | #REF! | #VALUE! | N | 0 | 0 | 0 | 0 | 0
#REF! | #REF! | #REF! | #REF! | #REF! | #VALUE! | N | 0 | 0 | 0 | 0 | 0
#REF! | #REF! | #REF! | #REF! | #REF! | #VALUE! | N | 0 | 0 | 0 | 0 | 0
#REF! | #REF! | #REF! | #REF! | #REF! | #VALUE! | N | 0 | 0 | 0 | 0 | 0
#REF! | #REF! | #REF! | #REF! | #REF! | #VALUE! | N | 0 | 0 | 0 | 0 | 0
#REF! | #REF! | #REF! | #REF! | #REF! | #VALUE! | N | 0 | 0 | 0 | 0 | 0
#REF! | #REF! | #REF! | #REF! | #REF! | #VALUE! | N | 0 | 0 | 0 | 0 | 0
#REF! | #REF! | #REF! | #REF! | #REF! | #VALUE! | N | 0 | 0 | 0 | 0 | 0
#REF! | #REF! | #REF! | #REF! | #REF! | #VALUE! | N | 0 | 0 | 0 | 0 | 0
#REF! | #REF! | #REF! | #REF! | #REF! | #VALUE! | N | 0 | 0 | 0 | 0 | 0
#REF! | #REF! | #REF! | #REF! | #REF! | #VALUE! | N | 0 | 0 | 0 | 0 | 0
#REF! | #REF! | #REF! | #REF! | #REF! | #VALUE! | N | 0 | 0 | 0 | 0 | 0
#REF! | #REF! | #REF! | #REF! | #REF! | #VALUE! | N | 0 | 0 | 0 | 0 | 0
#REF! | #REF! | #REF! | #REF! | #REF! | #VALUE! | N | 0 | 0 | 0 | 0 | 0
#REF! | #REF! | #REF! | #REF! | #REF! | #VALUE! | N | 0 | 0 | 0 | 0 | 0
#REF! | #REF! | #REF! | #REF! | #REF! | #VALUE! | N | 0 | 0 | 0 | 0 | 0
#REF! | #REF! | #REF! | #REF! | #REF! | #VALUE! | N | 0 | 0 | 0 | 0 | 0
#REF! | #REF! | #REF! | #REF! | #REF! | #VALUE! | N | 0 | 0 | 0 | 0 | 0
#REF! | #REF! | #REF! | #REF! | #REF! | #VALUE! | N | 0 | 0 | 0 | 0 | 0
#REF! | #REF! | #REF! | #REF! | #REF! | #VALUE! | N | 0 | 0 | 0 | 0 | 0
#REF! | #REF! | #REF! | #REF! | #REF! | #VALUE! | N | 0 | 0 | 0 | 0 | 0
#REF! | #REF! | #REF! | #REF! | #REF! | #VALUE! | N | 0 | 0 | 0 | 0 | 0
#REF! | #REF! | #REF! | #REF! | #REF! | #VALUE! | N | 0 | 0 | 0 | 0 | 0
#REF! | #REF! | #REF! | #REF! | #REF! | #VALUE! | N | 0 | 0 | 0 | 0 | 0
#REF! | #REF! | #REF! | #REF! | #REF! | #VALUE! | N | 0 | 0 | 0 | 0 | 0
#REF! | #REF! | #REF! | #REF! | #REF! | #VALUE! | N | 0 | 0 | 0 | 0 | 0
#REF! | #REF! | #REF! | #REF! | #REF! | #VALUE! | N | 0 | 0 | 0 | 0 | 0
#REF! | #REF! | #REF! | #REF! | #REF! | #VALUE! | N | 0 | 0 | 0 | 0 | 0
#REF! | #REF! | #REF! | #REF! | #REF! | #VALUE! | N | 0 | 0 | 0 | 0 | 0
#REF! | #REF! | #REF! | #REF! | #REF! | #VALUE! | N | 0 | 0 | 0 | 0 | 0
#REF! | #REF! | #REF! | #REF! | #REF! | #VALUE! | N | 0 | 0 | 0 | 0 | 0
#REF! | #REF! | #REF! | #REF! | #REF! | #VALUE! | N | 0 | 0 | 0 | 0 | 0
#REF! | #REF! | #REF! | #REF! | #REF! | #VALUE! | N | 0 | 0 | 0 | 0 | 0
#REF! | #REF! | #REF! | #REF! | #REF! | #VALUE! | N | 0 | 0 | 0 | 0 | 0
#REF! | #REF! | #REF! | #REF! | #REF! | #VALUE! | N | 0 | 0 | 0 | 0 | 0
#REF! | #REF! | #REF! | #REF! | #REF! | #VALUE! | N | 0 | 0 | 0 | 0 | 0
#REF! | #REF! | #REF! | #REF! | #REF! | #VALUE! | N | 0 | 0 | 0 | 0 | 0
#REF! | #REF! | #REF! | #REF! | #REF! | #VALUE! | N | 0 | 0 | 0 | 0 | 0
#REF! | #REF! | #REF! | #REF! | #REF! | #VALUE! | N | 0 | 0 | 0 | 0 | 0
#REF! | #REF! | #REF! | #REF! | #REF! | #VALUE! | N | 0 | 0 | 0 | 0 | 0
#REF! | #REF! | #REF! | #REF! | #REF! | #VALUE! | N | 0 | 0 | 0 | 0 | 0
#REF! | #REF! | #REF! | #REF! | #REF! | #VALUE! | N | 0 | 0 | 0 | 0 | 0
#REF! | #REF! | #REF! | #REF! | #REF! | #VALUE! | N | 0 | 0 | 0 | 0 | 0
#REF! | #REF! | #REF! | #REF! | #REF! | #VALUE! | N | 0 | 0 | 0 | 0 | 0
#REF! | #REF! | #REF! | #REF! | #REF! | #VALUE! | N | 0 | 0 | 0 | 0 | 0
#REF! | #REF! | #REF! | #REF! | #REF! | #VALUE! | N | 0 | 0 | 0 | 0 | 0
#REF! | #REF! | #REF! | #REF! | #REF! | #VALUE! | N | 0 | 0 | 0 | 0 | 0
#REF! | #REF! | #REF! | #REF! | #REF! | #VALUE! | N | 0 | 0 | 0 | 0 | 0
#REF! | #REF! | #REF! | #REF! | #REF! | #VALUE! | N | 0 | 0 | 0 | 0 | 0
#REF! | #REF! | #REF! | #REF! | #REF! | #VALUE! | N | 0 | 0 | 0 | 0 | 0
#REF! | #REF! | #REF! | #REF! | #REF! | #VALUE! | N | 0 | 0 | 0 | 0 | 0
#REF! | #REF! | #REF! | #REF! | #REF! | #VALUE! | N | 0 | 0 | 0 | 0 | 0
#REF! | #REF! | #REF! | #REF! | #REF! | #VALUE! | N | 0 | 0 | 0 | 0 | 0
#REF! | #REF! | #REF! | #REF! | #REF! | #VALUE! | N | 0 | 0 | 0 | 0 | 0
#REF! | #REF! | #REF! | #REF! | #REF! | #VALUE! | N | 0 | 0 | 0 | 0 | 0
#REF! | #REF! | #REF! | #REF! | #REF! | #VALUE! | N | 0 | 0 | 0 | 0 | 0
#REF! | #REF! | #REF! | #REF! | #REF! | #VALUE! | N | 0 | 0 | 0 | 0 | 0
#REF! | #REF! | #REF! | #REF! | #REF! | #VALUE! | N | 0 | 0 | 0 | 0 | 0
#REF! | #REF! | #REF! | #REF! | #REF! | #VALUE! | N | 0 | 0 | 0 | 0 | 0
#REF! | #REF! | #REF! | #REF! | #REF! | #VALUE! | N | 0 | 0 | 0 | 0 | 0
#REF! | #REF! | #REF! | #REF! | #REF! | #VALUE! | N | 0 | 0 | 0 | 0 | 0
#REF! | #REF! | #REF! | #REF! | #REF! | #VALUE! | N | 0 | 0 | 0 | 0 | 0
#REF! | #REF! | #REF! | #REF! | #REF! | #VALUE! | N | 0 | 0 | 0 | 0 | 0
#REF! | #REF! | #REF! | #REF! | #REF! | #VALUE! | N | 0 | 0 | 0 | 0 | 0
#REF! | #REF! | #REF! | #REF! | #REF! | #VALUE! | N | 0 | 0 | 0 | 0 | 0
#REF! | #REF! | #REF! | #REF! | #REF! | #VALUE! | N | 0 | 0 | 0 | 0 | 0
#REF! | #REF! | #REF! | #REF! | #REF! | #VALUE! | N | 0 | 0 | 0 | 0 | 0
#REF! | #REF! | #REF! | #REF! | #REF! | #VALUE! | N | 0 | 0 | 0 | 0 | 0
#REF! | #REF! | #REF! | #REF! | #REF! | #VALUE! | N | 0 | 0 | 0 | 0 | 0
#REF! | #REF! | #REF! | #REF! | #REF! | #VALUE! | N | 0 | 0 | 0 | 0 | 0
#REF! | #REF! | #REF! | #REF! | #REF! | #VALUE! | N | 0 | 0 | 0 | 0 | 0
#REF! | #REF! | #REF! | #REF! | #REF! | #VALUE! | N | 0 | 0 | 0 | 0 | 0
#REF! | #REF! | #REF! | #REF! | #REF! | #VALUE! | N | 0 | 0 | 0 | 0 | 0
#REF! | #REF! | #REF! | #REF! | #REF! | #VALUE! | N | 0 | 0 | 0 | 0 | 0
#REF! | #REF! | #REF! | #REF! | #REF! | #VALUE! | N | 0 | 0 | 0 | 0 | 0
#REF! | #REF! | #REF! | #REF! | #REF! | #VALUE! | N | 0 | 0 | 0 | 0 | 0
#REF! | #REF! | #REF! | #REF! | #REF! | #VALUE! | N | 0 | 0 | 0 | 0 | 0
#REF! | #REF! | #REF! | #REF! | #REF! | #VALUE! | N | 0 | 0 | 0 | 0 | 0
#REF! | #REF! | #REF! | #REF! | #REF! | #VALUE! | N | 0 | 0 | 0 | 0 | 0
#REF! | #REF! | #REF! | #REF! | #REF! | #VALUE! | N | 0 | 0 | 0 | 0 | 0
#REF! | #REF! | #REF! | #REF! | #REF! | #VALUE! | N | 0 | 0 | 0 | 0 | 0
#REF! | #REF! | #REF! | #REF! | #REF! | #VALUE! | N | 0 | 0 | 0 | 0 | 0
#REF! | #REF! | #REF! | #REF! | #REF! | #VALUE! | N | 0 | 0 | 0 | 0 | 0
#REF! | #REF! | #REF! | #REF! | #REF! | #VALUE! | N | 0 | 0 | 0 | 0 | 0
#REF! | #REF! | #REF! | #REF! | #REF! | #VALUE! | N | 0 | 0 | 0 | 0 | 0
#REF! | #REF! | #REF! | #REF! | #REF! | #VALUE! | N | 0 | 0 | 0 | 0 | 0
#REF! | #REF! | #REF! | #REF! | #REF! | #VALUE! | N | 0 | 0 | 0 | 0 | 0
#REF! | #REF! | #REF! | #REF! | #REF! | #VALUE! | N | 0 | 0 | 0 | 0 | 0
#REF! | #REF! | #REF! | #REF! | #REF! | #VALUE! | N | 0 | 0 | 0 | 0 | 0
#REF! | #REF! | #REF! | #REF! | #REF! | #VALUE! | N | 0 | 0 | 0 | 0 | 0
#REF! | #REF! | #REF! | #REF! | #REF! | #VALUE! | N | 0 | 0 | 0 | 0 | 0
#REF! | #REF! | #REF! | #REF! | #REF! | #VALUE! | N | 0 | 0 | 0 | 0 | 0
#REF! | #REF! | #REF! | #REF! | #REF! | #VALUE! | N | 0 | 0 | 0 | 0 | 0
#REF! | #REF! | #REF! | #REF! | #REF! | #VALUE! | N | 0 | 0 | 0 | 0 | 0
#REF! | #REF! | #REF! | #REF! | #REF! | #VALUE! | N | 0 | 0 | 0 | 0 | 0
#REF! | #REF! | #REF! | #REF! | #REF! | #VALUE! | N | 0 | 0 | 0 | 0 | 0
#REF! | #REF! | #REF! | #REF! | #REF! | #VALUE! | N | 0 | 0 | 0 | 0 | 0
#REF! | #REF! | #REF! | #REF! | #REF! | #VALUE! | N | 0 | 0 | 0 | 0 | 0
#REF! | #REF! | #REF! | #REF! | #REF! | #VALUE! | N | 0 | 0 | 0 | 0 | 0
#REF! | #REF! | #REF! | #REF! | #REF! | #VALUE! | N | 0 | 0 | 0 | 0 | 0
#REF! | #REF! | #REF! | #REF! | #REF! | #VALUE! | N | 0 | 0 | 0 | 0 | 0
#REF! | #REF! | #REF! | #REF! | #REF! | #VALUE! | N | 0 | 0 | 0 | 0 | 0
#REF! | #REF! | #REF! | #REF! | #REF! | #VALUE! | N | 0 | 0 | 0 | 0 | 0
#REF! | #REF! | #REF! | #REF! | #REF! | #VALUE! | N | 0 | 0 | 0 | 0 | 0
#REF! | #REF! | #REF! | #REF! | #REF! | #VALUE! | N | 0 | 0 | 0 | 0 | 0
#REF! | #REF! | #REF! | #REF! | #REF! | #VALUE! | N | 0 | 0 | 0 | 0 | 0
#REF! | #REF! | #REF! | #REF! | #REF! | #VALUE! | N | 0 | 0 | 0 | 0 | 0
#REF! | #REF! | #REF! | #REF! | #REF! | #VALUE! | N | 0 | 0 | 0 | 0 | 0
#REF! | #REF! | #REF! | #REF! | #REF! | #VALUE! | N | 0 | 0 | 0 | 0 | 0
#REF! | #REF! | #REF! | #REF! | #REF! | #VALUE! | N | 0 | 0 | 0 | 0 | 0
#REF! | #REF! | #REF! | #REF! | #REF! | #VALUE! | N | 0 | 0 | 0 | 0 | 0
#REF! | #REF! | #REF! | #REF! | #REF! | #VALUE! | N | 0 | 0 | 0 | 0 | 0
#REF! | #REF! | #REF! | #REF! | #REF! | #VALUE! | N | 0 | 0 | 0 | 0 | 0
#REF! | #REF! | #REF! | #REF! | #REF! | #VALUE! | N | 0 | 0 | 0 | 0 | 0
#REF! | #REF! | #REF! | #REF! | #REF! | #VALUE! | N | 0 | 0 | 0 | 0 | 0
#REF! | #REF! | #REF! | #REF! | #REF! | #VALUE! | N | 0 | 0 | 0 | 0 | 0
#REF! | #REF! | #REF! | #REF! | #REF! | #VALUE! | N | 0 | 0 | 0 | 0 | 0
#REF! | #REF! | #REF! | #REF! | #REF! | #VALUE! | N | 0 | 0 | 0 | 0 | 0
#REF! | #REF! | #REF! | #REF! | #REF! | #VALUE! | N | 0 | 0 | 0 | 0 | 0
#REF! | #REF! | #REF! | #REF! | #REF! | #VALUE! | N | 0 | 0 | 0 | 0 | 0
#REF! | #REF! | #REF! | #REF! | #REF! | #VALUE! | N | 0 | 0 | 0 | 0 | 0
#REF! | #REF! | #REF! | #REF! | #REF! | #VALUE! | N | 0 | 0 | 0 | 0 | 0
#REF! | #REF! | #REF! | #REF! | #REF! | #VALUE! | N | 0 | 0 | 0 | 0 | 0
#REF! | #REF! | #REF! | #REF! | #REF! | #VALUE! | N | 0 | 0 | 0 | 0 | 0
#REF! | #REF! | #REF! | #REF! | #REF! | #VALUE! | N | 0 | 0 | 0 | 0 | 0
#REF! | #REF! | #REF! | #REF! | #REF! | #VALUE! | N | 0 | 0 | 0 | 0 | 0
#REF! | #REF! | #REF! | #REF! | #REF! | #VALUE! | N | 0 | 0 | 0 | 0 | 0
#REF! | #REF! | #REF! | #REF! | #REF! | #VALUE! | N | 0 | 0 | 0 | 0 | 0
#REF! | #REF! | #REF! | #REF! | #REF! | #VALUE! | N | 0 | 0 | 0 | 0 | 0
#REF! | #REF! | #REF! | #REF! | #REF! | #VALUE! | N | 0 | 0 | 0 | 0 | 0
#REF! | #REF! | #REF! | #REF! | #REF! | #VALUE! | N | 0 | 0 | 0 | 0 | 0
#REF! | #REF! | #REF! | #REF! | #REF! | #VALUE! | N | 0 | 0 | 0 | 0 | 0
#REF! | #REF! | #REF! | #REF! | #REF! | #VALUE! | N | 0 | 0 | 0 | 0 | 0
#REF! | #REF! | #REF! | #REF! | #REF! | #VALUE! | N | 0 | 0 | 0 | 0 | 0
#REF! | #REF! | #REF! | #REF! | #REF! | #VALUE! | N | 0 | 0 | 0 | 0 | 0
#REF! | #REF! | #REF! | #REF! | #REF! | #VALUE! | N | 0 | 0 | 0 | 0 | 0
#REF! | #REF! | #REF! | #REF! | #REF! | #VALUE! | N | 0 | 0 | 0 | 0 | 0
#REF! | #REF! | #REF! | #REF! | #REF! | #VALUE! | N | 0 | 0 | 0 | 0 | 0
#REF! | #REF! | #REF! | #REF! | #REF! | #VALUE! | N | 0 | 0 | 0 | 0 | 0
#REF! | #REF! | #REF! | #REF! | #REF! | #VALUE! | N | 0 | 0 | 0 | 0 | 0
#REF! | #REF! | #REF! | #REF! | #REF! | #VALUE! | N | 0 | 0 | 0 | 0 | 0
#REF! | #REF! | #REF! | #REF! | #REF! | #VALUE! | N | 0 | 0 | 0 | 0 | 0
#REF! | #REF! | #REF! | #REF! | #REF! | #VALUE! | N | 0 | 0 | 0 | 0 | 0
#REF! | #REF! | #REF! | #REF! | #REF! | #VALUE! | N | 0 | 0 | 0 | 0 | 0
#REF! | #REF! | #REF! | #REF! | #REF! | #VALUE! | N | 0 | 0 | 0 | 0 | 0
#REF! | #REF! | #REF! | #REF! | #REF! | #VALUE! | N | 0 | 0 | 0 | 0 | 0
#REF! | #REF! | #REF! | #REF! | #REF! | #VALUE! | N | 0 | 0 | 0 | 0 | 0
#REF! | #REF! | #REF! | #REF! | #REF! | #VALUE! | N | 0 | 0 | 0 | 0 | 0
#REF! | #REF! | #REF! | #REF! | #REF! | #VALUE! | N | 0 | 0 | 0 | 0 | 0
#REF! | #REF! | #REF! | #REF! | #REF! | #VALUE! | N | 0 | 0 | 0 | 0 | 0
#REF! | #REF! | #REF! | #REF! | #REF! | #VALUE! | N | 0 | 0 | 0 | 0 | 0
#REF! | #REF! | #REF! | #REF! | #REF! | #VALUE! | N | 0 | 0 | 0 | 0 | 0
#REF! | #REF! | #REF! | #REF! | #REF! | #VALUE! | N | 0 | 0 | 0 | 0 | 0
#REF! | #REF! | #REF! | #REF! | #REF! | #VALUE! | N | 0 | 0 | 0 | 0 | 0
#REF! | #REF! | #REF! | #REF! | #REF! | #VALUE! | N | 0 | 0 | 0 | 0 | 0
#REF! | #REF! | #REF! | #REF! | #REF! | #VALUE! | N | 0 | 0 | 0 | 0 | 0
#REF! | #REF! | #REF! | #REF! | #REF! | #VALUE! | N | 0 | 0 | 0 | 0 | 0
#REF! | #REF! | #REF! | #REF! | #REF! | #VALUE! | N | 0 | 0 | 0 | 0 | 0
#REF! | #REF! | #REF! | #REF! | #REF! | #VALUE! | N | 0 | 0 | 0 | 0 | 0
#REF! | #REF! | #REF! | #REF! | #REF! | #VALUE! | N | 0 | 0 | 0 | 0 | 0
#REF! | #REF! | #REF! | #REF! | #REF! | #VALUE! | N | 0 | 0 | 0 | 0 | 0
#REF! | #REF! | #REF! | #REF! | #REF! | #VALUE! | N | 0 | 0 | 0 | 0 | 0
#REF! | #REF! | #REF! | #REF! | #REF! | #VALUE! | N | 0 | 0 | 0 | 0 | 0
#REF! | #REF! | #REF! | #REF! | #REF! | #VALUE! | N | 0 | 0 | 0 | 0 | 0
#REF! | #REF! | #REF! | #REF! | #REF! | #VALUE! | N | 0 | 0 | 0 | 0 | 0
#REF! | #REF! | #REF! | #REF! | #REF! | #VALUE! | N | 0 | 0 | 0 | 0 | 0
#REF! | #REF! | #REF! | #REF! | #REF! | #VALUE! | N | 0 | 0 | 0 | 0 | 0
#REF! | #REF! | #REF! | #REF! | #REF! | #VALUE! | N | 0 | 0 | 0 | 0 | 0
#REF! | #REF! | #REF! | #REF! | #REF! | #VALUE! | N | 0 | 0 | 0 | 0 | 0
#REF! | #REF! | #REF! | #REF! | #REF! | #VALUE! | N | 0 | 0 | 0 | 0 | 0
#REF! | #REF! | #REF! | #REF! | #REF! | #VALUE! | N | 0 | 0 | 0 | 0 | 0
#REF! | #REF! | #REF! | #REF! | #REF! | #VALUE! | N | 0 | 0 | 0 | 0 | 0
#REF! | #REF! | #REF! | #REF! | #REF! | #VALUE! | N | 0 | 0 | 0 | 0 | 0
#REF! | #REF! | #REF! | #REF! | #REF! | #VALUE! | N | 0 | 0 | 0 | 0 | 0
#REF! | #REF! | #REF! | #REF! | #REF! | #VALUE! | N | 0 | 0 | 0 | 0 | 0
#REF! | #REF! | #REF! | #REF! | #REF! | #VALUE! | N | 0 | 0 | 0 | 0 | 0
#REF! | #REF! | #REF! | #REF! | #REF! | #VALUE! | N | 0 | 0 | 0 | 0 | 0
#REF! | #REF! | #REF! | #REF! | #REF! | #VALUE! | N | 0 | 0 | 0 | 0 | 0
#REF! | #REF! | #REF! | #REF! | #REF! | #VALUE! | N | 0 | 0 | 0 | 0 | 0
#REF! | #REF! | #REF! | #REF! | #REF! | #VALUE! | N | 0 | 0 | 0 | 0 | 0
#REF! | #REF! | #REF! | #REF! | #REF! | #VALUE! | N | 0 | 0 | 0 | 0 | 0
#REF! | #REF! | #REF! | #REF! | #REF! | #VALUE! | N | 0 | 0 | 0 | 0 | 0
#REF! | #REF! | #REF! | #REF! | #REF! | #VALUE! | N | 0 | 0 | 0 | 0 | 0
#REF! | #REF! | #REF! | #REF! | #REF! | #VALUE! | N | 0 | 0 | 0 | 0 | 0
#REF! | #REF! | #REF! | #REF! | #REF! | #VALUE! | N | 0 | 0 | 0 | 0 | 0
#REF! | #REF! | #REF! | #REF! | #REF! | #VALUE! | N | 0 | 0 | 0 | 0 | 0
#REF! | #REF! | #REF! | #REF! | #REF! | #VALUE! | N | 0 | 0 | 0 | 0 | 0
#REF! | #REF! | #REF! | #REF! | #REF! | #VALUE! | N | 0 | 0 | 0 | 0 | 0
#REF! | #REF! | #REF! | #REF! | #REF! | #VALUE! | N | 0 | 0 | 0 | 0 | 0
#REF! | #REF! | #REF! | #REF! | #REF! | #VALUE! | N | 0 | 0 | 0 | 0 | 0
#REF! | #REF! | #REF! | #REF! | #REF! | #VALUE! | N | 0 | 0 | 0 | 0 | 0
#REF! | #REF! | #REF! | #REF! | #REF! | #VALUE! | N | 0 | 0 | 0 | 0 | 0
#REF! | #REF! | #REF! | #REF! | #REF! | #VALUE! | N | 0 | 0 | 0 | 0 | 0
#REF! | #REF! | #REF! | #REF! | #REF! | #VALUE! | N | 0 | 0 | 0 | 0 | 0
#REF! | #REF! | #REF! | #REF! | #REF! | #VALUE! | N | 0 | 0 | 0 | 0 | 0
#REF! | #REF! | #REF! | #REF! | #REF! | #VALUE! | N | 0 | 0 | 0 | 0 | 0
#REF! | #REF! | #REF! | #REF! | #REF! | #VALUE! | N | 0 | 0 | 0 | 0 | 0
#REF! | #REF! | #REF! | #REF! | #REF! | #VALUE! | N | 0 | 0 | 0 | 0 | 0
#REF! | #REF! | #REF! | #REF! | #REF! | #VALUE! | N | 0 | 0 | 0 | 0 | 0
#REF! | #REF! | #REF! | #REF! | #REF! | #VALUE! | N | 0 | 0 | 0 | 0 | 0
#REF! | #REF! | #REF! | #REF! | #REF! | #VALUE! | N | 0 | 0 | 0 | 0 | 0
#REF! | #REF! | #REF! | #REF! | #REF! | #VALUE! | N | 0 | 0 | 0 | 0 | 0
#REF! | #REF! | #REF! | #REF! | #REF! | #VALUE! | N | 0 | 0 | 0 | 0 | 0
#REF! | #REF! | #REF! | #REF! | #REF! | #VALUE! | N | 0 | 0 | 0 | 0 | 0
#REF! | #REF! | #REF! | #REF! | #REF! | #VALUE! | N | 0 | 0 | 0 | 0 | 0
#REF! | #REF! | #REF! | #REF! | #REF! | #VALUE! | N | 0 | 0 | 0 | 0 | 0
#REF! | #REF! | #REF! | #REF! | #REF! | #VALUE! | N | 0 | 0 | 0 | 0 | 0
#REF! | #REF! | #REF! | #REF! | #REF! | #VALUE! | N | 0 | 0 | 0 | 0 | 0
#REF! | #REF! | #REF! | #REF! | #REF! | #VALUE! | N | 0 | 0 | 0 | 0 | 0
#REF! | #REF! | #REF! | #REF! | #REF! | #VALUE! | N | 0 | 0 | 0 | 0 | 0
#REF! | #REF! | #REF! | #REF! | #REF! | #VALUE! | N | 0 | 0 | 0 | 0 | 0
#REF! | #REF! | #REF! | #REF! | #REF! | #VALUE! | N | 0 | 0 | 0 | 0 | 0
#REF! | #REF! | #REF! | #REF! | #REF! | #VALUE! | N | 0 | 0 | 0 | 0 | 0
#REF! | #REF! | #REF! | #REF! | #REF! | #VALUE! | N | 0 | 0 | 0 | 0 | 0
#REF! | #REF! | #REF! | #REF! | #REF! | #VALUE! | N | 0 | 0 | 0 | 0 | 0
#REF! | #REF! | #REF! | #REF! | #REF! | #VALUE! | N | 0 | 0 | 0 | 0 | 0
#REF! | #REF! | #REF! | #REF! | #REF! | #VALUE! | N | 0 | 0 | 0 | 0 | 0
#REF! | #REF! | #REF! | #REF! | #REF! | #VALUE! | N | 0 | 0 | 0 | 0 | 0
#REF! | #REF! | #REF! | #REF! | #REF! | #VALUE! | N | 0 | 0 | 0 | 0 | 0
#REF! | #REF! | #REF! | #REF! | #REF! | #VALUE! | N | 0 | 0 | 0 | 0 | 0
#REF! | #REF! | #REF! | #REF! | #REF! | #VALUE! | N | 0 | 0 | 0 | 0 | 0
#REF! | #REF! | #REF! | #REF! | #REF! | #VALUE! | N | 0 | 0 | 0 | 0 | 0
#REF! | #REF! | #REF! | #REF! | #REF! | #VALUE! | N | 0 | 0 | 0 | 0 | 0
#REF! | #REF! | #REF! | #REF! | #REF! | #VALUE! | N | 0 | 0 | 0 | 0 | 0
#REF! | #REF! | #REF! | #REF! | #REF! | #VALUE! | N | 0 | 0 | 0 | 0 | 0
#REF! | #REF! | #REF! | #REF! | #REF! | #VALUE! | N | 0 | 0 | 0 | 0 | 0
#REF! | #REF! | #REF! | #REF! | #REF! | #VALUE! | N | 0 | 0 | 0 | 0 | 0
#REF! | #REF! | #REF! | #REF! | #REF! | #VALUE! | N | 0 | 0 | 0 | 0 | 0
#REF! | #REF! | #REF! | #REF! | #REF! | #VALUE! | N | 0 | 0 | 0 | 0 | 0
#REF! | #REF! | #REF! | #REF! | #REF! | #VALUE! | N | 0 | 0 | 0 | 0 | 0
#REF! | #REF! | #REF! | #REF! | #REF! | #VALUE! | N | 0 | 0 | 0 | 0 | 0
#REF! | #REF! | #REF! | #REF! | #REF! | #VALUE! | N | 0 | 0 | 0 | 0 | 0
#REF! | #REF! | #REF! | #REF! | #REF! | #VALUE! | N | 0 | 0 | 0 | 0 | 0
#REF! | #REF! | #REF! | #REF! | #REF! | #VALUE! | N | 0 | 0 | 0 | 0 | 0
#REF! | #REF! | #REF! | #REF! | #REF! | #VALUE! | N | 0 | 0 | 0 | 0 | 0
#REF! | #REF! | #REF! | #REF! | #REF! | #VALUE! | N | 0 | 0 | 0 | 0 | 0
#REF! | #REF! | #REF! | #REF! | #REF! | #VALUE! | N | 0 | 0 | 0 | 0 | 0
#REF! | #REF! | #REF! | #REF! | #REF! | #VALUE! | N | 0 | 0 | 0 | 0 | 0
#REF! | #REF! | #REF! | #REF! | #REF! | #VALUE! | N | 0 | 0 | 0 | 0 | 0
#REF! | #REF! | #REF! | #REF! | #REF! | #VALUE! | N | 0 | 0 | 0 | 0 | 0
#REF! | #REF! | #REF! | #REF! | #REF! | #VALUE! | N | 0 | 0 | 0 | 0 | 0
#REF! | #REF! | #REF! | #REF! | #REF! | #VALUE! | N | 0 | 0 | 0 | 0 | 0
#REF! | #REF! | #REF! | #REF! | #REF! | #VALUE! | N | 0 | 0 | 0 | 0 | 0
#REF! | #REF! | #REF! | #REF! | #REF! | #VALUE! | N | 0 | 0 | 0 | 0 | 0
#REF! | #REF! | #REF! | #REF! | #REF! | #VALUE! | N | 0 | 0 | 0 | 0 | 0
#REF! | #REF! | #REF! | #REF! | #REF! | #VALUE! | N | 0 | 0 | 0 | 0 | 0
#REF! | #REF! | #REF! | #REF! | #REF! | #VALUE! | N | 0 | 0 | 0 | 0 | 0
#REF! | #REF! | #REF! | #REF! | #REF! | #VALUE! | N | 0 | 0 | 0 | 0 | 0
#REF! | #REF! | #REF! | #REF! | #REF! | #VALUE! | N | 0 | 0 | 0 | 0 | 0
#REF! | #REF! | #REF! | #REF! | #REF! | #VALUE! | N | 0 | 0 | 0 | 0 | 0
#REF! | #REF! | #REF! | #REF! | #REF! | #VALUE! | N | 0 | 0 | 0 | 0 | 0
#REF! | #REF! | #REF! | #REF! | #REF! | #VALUE! | N | 0 | 0 | 0 | 0 | 0
#REF! | #REF! | #REF! | #REF! | #REF! | #VALUE! | N | 0 | 0 | 0 | 0 | 0
#REF! | #REF! | #REF! | #REF! | #REF! | #VALUE! | N | 0 | 0 | 0 | 0 | 0
#REF! | #REF! | #REF! | #REF! | #REF! | #VALUE! | N | 0 | 0 | 0 | 0 | 0
#REF! | #REF! | #REF! | #REF! | #REF! | #VALUE! | N | 0 | 0 | 0 | 0 | 0
#REF! | #REF! | #REF! | #REF! | #REF! | #VALUE! | N | 0 | 0 | 0 | 0 | 0
#REF! | #REF! | #REF! | #REF! | #REF! | #VALUE! | N | 0 | 0 | 0 | 0 | 0
#REF! | #REF! | #REF! | #REF! | #REF! | #VALUE! | N | 0 | 0 | 0 | 0 | 0
#REF! | #REF! | #REF! | #REF! | #REF! | #VALUE! | N | 0 | 0 | 0 | 0 | 0
#REF! | #REF! | #REF! | #REF! | #REF! | #VALUE! | N | 0 | 0 | 0 | 0 | 0
#REF! | #REF! | #REF! | #REF! | #REF! | #VALUE! | N | 0 | 0 | 0 | 0 | 0
#REF! | #REF! | #REF! | #REF! | #REF! | #VALUE! | N | 0 | 0 | 0 | 0 | 0
#REF! | #REF! | #REF! | #REF! | #REF! | #VALUE! | N | 0 | 0 | 0 | 0 | 0
#REF! | #REF! | #REF! | #REF! | #REF! | #VALUE! | N | 0 | 0 | 0 | 0 | 0
#REF! | #REF! | #REF! | #REF! | #REF! | #VALUE! | N | 0 | 0 | 0 | 0 | 0
#REF! | #REF! | #REF! | #REF! | #REF! | #VALUE! | N | 0 | 0 | 0 | 0 | 0
#REF! | #REF! | #REF! | #REF! | #REF! | #VALUE! | N | 0 | 0 | 0 | 0 | 0
#REF! | #REF! | #REF! | #REF! | #REF! | #VALUE! | N | 0 | 0 | 0 | 0 | 0
#REF! | #REF! | #REF! | #REF! | #REF! | #VALUE! | N | 0 | 0 | 0 | 0 | 0
#REF! | #REF! | #REF! | #REF! | #REF! | #VALUE! | N | 0 | 0 | 0 | 0 | 0
#REF! | #REF! | #REF! | #REF! | #REF! | #VALUE! | N | 0 | 0 | 0 | 0 | 0
#REF! | #REF! | #REF! | #REF! | #REF! | #VALUE! | N | 0 | 0 | 0 | 0 | 0
#REF! | #REF! | #REF! | #REF! | #REF! | #VALUE! | N | 0 | 0 | 0 | 0 | 0
#REF! | #REF! | #REF! | #REF! | #REF! | #VALUE! | N | 0 | 0 | 0 | 0 | 0
#REF! | #REF! | #REF! | #REF! | #REF! | #VALUE! | N | 0 | 0 | 0 | 0 | 0
#REF! | #REF! | #REF! | #REF! | #REF! | #VALUE! | N | 0 | 0 | 0 | 0 | 0
#REF! | #REF! | #REF! | #REF! | #REF! | #VALUE! | N | 0 | 0 | 0 | 0 | 0
#REF! | #REF! | #REF! | #REF! | #REF! | #VALUE! | N | 0 | 0 | 0 | 0 | 0
#REF! | #REF! | #REF! | #REF! | #REF! | #VALUE! | N | 0 | 0 | 0 | 0 | 0
#REF! | #REF! | #REF! | #REF! | #REF! | #VALUE! | N | 0 | 0 | 0 | 0 | 0
#REF! | #REF! | #REF! | #REF! | #REF! | #VALUE! | N | 0 | 0 | 0 | 0 | 0
#REF! | #REF! | #REF! | #REF! | #REF! | #VALUE! | N | 0 | 0 | 0 | 0 | 0
#REF! | #REF! | #REF! | #REF! | #REF! | #VALUE! | N | 0 | 0 | 0 | 0 | 0
#REF! | #REF! | #REF! | #REF! | #REF! | #VALUE! | N | 0 | 0 | 0 | 0 | 0
#REF! | #REF! | #REF! | #REF! | #REF! | #VALUE! | N | 0 | 0 | 0 | 0 | 0
#REF! | #REF! | #REF! | #REF! | #REF! | #VALUE! | N | 0 | 0 | 0 | 0 | 0
#REF! | #REF! | #REF! | #REF! | #REF! | #VALUE! | N | 0 | 0 | 0 | 0 | 0
#REF! | #REF! | #REF! | #REF! | #REF! | #VALUE! | N | 0 | 0 | 0 | 0 | 0
#REF! | #REF! | #REF! | #REF! | #REF! | #VALUE! | N | 0 | 0 | 0 | 0 | 0
#REF! | #REF! | #REF! | #REF! | #REF! | #VALUE! | N | 0 | 0 | 0 | 0 | 0
#REF! | #REF! | #REF! | #REF! | #REF! | #VALUE! | N | 0 | 0 | 0 | 0 | 0
#REF! | #REF! | #REF! | #REF! | #REF! | #VALUE! | N | 0 | 0 | 0 | 0 | 0
#REF! | #REF! | #REF! | #REF! | #REF! | #VALUE! | N | 0 | 0 | 0 | 0 | 0
#REF! | #REF! | #REF! | #REF! | #REF! | #VALUE! | N | 0 | 0 | 0 | 0 | 0
#REF! | #REF! | #REF! | #REF! | #REF! | #VALUE! | N | 0 | 0 | 0 | 0 | 0
#REF! | #REF! | #REF! | #REF! | #REF! | #VALUE! | N | 0 | 0 | 0 | 0 | 0
#REF! | #REF! | #REF! | #REF! | #REF! | #VALUE! | N | 0 | 0 | 0 | 0 | 0
#REF! | #REF! | #REF! | #REF! | #REF! | #VALUE! | N | 0 | 0 | 0 | 0 | 0
#REF! | #REF! | #REF! | #REF! | #REF! | #VALUE! | N | 0 | 0 | 0 | 0 | 0
#REF! | #REF! | #REF! | #REF! | #REF! | #VALUE! | N | 0 | 0 | 0 | 0 | 0
#REF! | #REF! | #REF! | #REF! | #REF! | #VALUE! | N | 0 | 0 | 0 | 0 | 0
#REF! | #REF! | #REF! | #REF! | #REF! | #VALUE! | N | 0 | 0 | 0 | 0 | 0
#REF! | #REF! | #REF! | #REF! | #REF! | #VALUE! | N | 0 | 0 | 0 | 0 | 0
#REF! | #REF! | #REF! | #REF! | #REF! | #VALUE! | N | 0 | 0 | 0 | 0 | 0
#REF! | #REF! | #REF! | #REF! | #REF! | #VALUE! | N | 0 | 0 | 0 | 0 | 0
#REF! | #REF! | #REF! | #REF! | #REF! | #VALUE! | N | 0 | 0 | 0 | 0 | 0
#REF! | #REF! | #REF! | #REF! | #REF! | #VALUE! | N | 0 | 0 | 0 | 0 | 0
#REF! | #REF! | #REF! | #REF! | #REF! | #VALUE! | N | 0 | 0 | 0 | 0 | 0
#REF! | #REF! | #REF! | #REF! | #REF! | #VALUE! | N | 0 | 0 | 0 | 0 | 0
#REF! | #REF! | #REF! | #REF! | #REF! | #VALUE! | N | 0 | 0 | 0 | 0 | 0
#REF! | #REF! | #REF! | #REF! | #REF! | #VALUE! | N | 0 | 0 | 0 | 0 | 0
#REF! | #REF! | #REF! | #REF! | #REF! | #VALUE! | N | 0 | 0 | 0 | 0 | 0
#REF! | #REF! | #REF! | #REF! | #REF! | #VALUE! | N | 0 | 0 | 0 | 0 | 0
#REF! | #REF! | #REF! | #REF! | #REF! | #VALUE! | N | 0 | 0 | 0 | 0 | 0
#REF! | #REF! | #REF! | #REF! | #REF! | #VALUE! | N | 0 | 0 | 0 | 0 | 0
#REF! | #REF! | #REF! | #REF! | #REF! | #VALUE! | N | 0 | 0 | 0 | 0 | 0
#REF! | #REF! | #REF! | #REF! | #REF! | #VALUE! | N | 0 | 0 | 0 | 0 | 0
#REF! | #REF! | #REF! | #REF! | #REF! | #VALUE! | N | 0 | 0 | 0 | 0 | 0
#REF! | #REF! | #REF! | #REF! | #REF! | #VALUE! | N | 0 | 0 | 0 | 0 | 0
#REF! | #REF! | #REF! | #REF! | #REF! | #VALUE! | N | 0 | 0 | 0 | 0 | 0
#REF! | #REF! | #REF! | #REF! | #REF! | #VALUE! | N | 0 | 0 | 0 | 0 | 0
#REF! | #REF! | #REF! | #REF! | #REF! | #VALUE! | N | 0 | 0 | 0 | 0 | 0
#REF! | #REF! | #REF! | #REF! | #REF! | #VALUE! | N | 0 | 0 | 0 | 0 | 0
#REF! | #REF! | #REF! | #REF! | #REF! | #VALUE! | N | 0 | 0 | 0 | 0 | 0
#REF! | #REF! | #REF! | #REF! | #REF! | #VALUE! | N | 0 | 0 | 0 | 0 | 0
#REF! | #REF! | #REF! | #REF! | #REF! | #VALUE! | N | 0 | 0 | 0 | 0 | 0
#REF! | #REF! | #REF! | #REF! | #REF! | #VALUE! | N | 0 | 0 | 0 | 0 | 0
#REF! | #REF! | #REF! | #REF! | #REF! | #VALUE! | N | 0 | 0 | 0 | 0 | 0
#REF! | #REF! | #REF! | #REF! | #REF! | #VALUE! | N | 0 | 0 | 0 | 0 | 0
#REF! | #REF! | #REF! | #REF! | #REF! | #VALUE! | N | 0 | 0 | 0 | 0 | 0
#REF! | #REF! | #REF! | #REF! | #REF! | #VALUE! | N | 0 | 0 | 0 | 0 | 0
#REF! | #REF! | #REF! | #REF! | #REF! | #VALUE! | N | 0 | 0 | 0 | 0 | 0
#REF! | #REF! | #REF! | #REF! | #REF! | #VALUE! | N | 0 | 0 | 0 | 0 | 0
#REF! | #REF! | #REF! | #REF! | #REF! | #VALUE! | N | 0 | 0 | 0 | 0 | 0
#REF! | #REF! | #REF! | #REF! | #REF! | #VALUE! | N | 0 | 0 | 0 | 0 | 0
#REF! | #REF! | #REF! | #REF! | #REF! | #VALUE! | N | 0 | 0 | 0 | 0 | 0
#REF! | #REF! | #REF! | #REF! | #REF! | #VALUE! | N | 0 | 0 | 0 | 0 | 0
#REF! | #REF! | #REF! | #REF! | #REF! | #VALUE! | N | 0 | 0 | 0 | 0 | 0
#REF! | #REF! | #REF! | #REF! | #REF! | #VALUE! | N | 0 | 0 | 0 | 0 | 0
#REF! | #REF! | #REF! | #REF! | #REF! | #VALUE! | N | 0 | 0 | 0 | 0 | 0
#REF! | #REF! | #REF! | #REF! | #REF! | #VALUE! | N | 0 | 0 | 0 | 0 | 0
#REF! | #REF! | #REF! | #REF! | #REF! | #VALUE! | N | 0 | 0 | 0 | 0 | 0
#REF! | #REF! | #REF! | #REF! | #REF! | #VALUE! | N | 0 | 0 | 0 | 0 | 0
#REF! | #REF! | #REF! | #REF! | #REF! | #VALUE! | N | 0 | 0 | 0 | 0 | 0
#REF! | #REF! | #REF! | #REF! | #REF! | #VALUE! | N | 0 | 0 | 0 | 0 | 0
#REF! | #REF! | #REF! | #REF! | #REF! | #VALUE! | N | 0 | 0 | 0 | 0 | 0
#REF! | #REF! | #REF! | #REF! | #REF! | #VALUE! | N | 0 | 0 | 0 | 0 | 0
#REF! | #REF! | #REF! | #REF! | #REF! | #VALUE! | N | 0 | 0 | 0 | 0 | 0
#REF! | #REF! | #REF! | #REF! | #REF! | #VALUE! | N | 0 | 0 | 0 | 0 | 0
#REF! | #REF! | #REF! | #REF! | #REF! | #VALUE! | N | 0 | 0 | 0 | 0 | 0
#REF! | #REF! | #REF! | #REF! | #REF! | #VALUE! | N | 0 | 0 | 0 | 0 | 0
#REF! | #REF! | #REF! | #REF! | #REF! | #VALUE! | N | 0 | 0 | 0 | 0 | 0
#REF! | #REF! | #REF! | #REF! | #REF! | #VALUE! | N | 0 | 0 | 0 | 0 | 0
#REF! | #REF! | #REF! | #REF! | #REF! | #VALUE! | N | 0 | 0 | 0 | 0 | 0
#REF! | #REF! | #REF! | #REF! | #REF! | #VALUE! | N | 0 | 0 | 0 | 0 | 0
#REF! | #REF! | #REF! | #REF! | #REF! | #VALUE! | N | 0 | 0 | 0 | 0 | 0
#REF! | #REF! | #REF! | #REF! | #REF! | #VALUE! | N | 0 | 0 | 0 | 0 | 0
#REF! | #REF! | #REF! | #REF! | #REF! | #VALUE! | N | 0 | 0 | 0 | 0 | 0
#REF! | #REF! | #REF! | #REF! | #REF! | #VALUE! | N | 0 | 0 | 0 | 0 | 0
#REF! | #REF! | #REF! | #REF! | #REF! | #VALUE! | N | 0 | 0 | 0 | 0 | 0
#REF! | #REF! | #REF! | #REF! | #REF! | #VALUE! | N | 0 | 0 | 0 | 0 | 0
#REF! | #REF! | #REF! | #REF! | #REF! | #VALUE! | N | 0 | 0 | 0 | 0 | 0
#REF! | #REF! | #REF! | #REF! | #REF! | #VALUE! | N | 0 | 0 | 0 | 0 | 0
#REF! | #REF! | #REF! | #REF! | #REF! | #VALUE! | N | 0 | 0 | 0 | 0 | 0
#REF! | #REF! | #REF! | #REF! | #REF! | #VALUE! | N | 0 | 0 | 0 | 0 | 0
#REF! | #REF! | #REF! | #REF! | #REF! | #VALUE! | N | 0 | 0 | 0 | 0 | 0
#REF! | #REF! | #REF! | #REF! | #REF! | #VALUE! | N | 0 | 0 | 0 | 0 | 0
#REF! | #REF! | #REF! | #REF! | #REF! | #VALUE! | N | 0 | 0 | 0 | 0 | 0
#REF! | #REF! | #REF! | #REF! | #REF! | #VALUE! | N | 0 | 0 | 0 | 0 | 0
#REF! | #REF! | #REF! | #REF! | #REF! | #VALUE! | N | 0 | 0 | 0 | 0 | 0
#REF! | #REF! | #REF! | #REF! | #REF! | #VALUE! | N | 0 | 0 | 0 | 0 | 0
#REF! | #REF! | #REF! | #REF! | #REF! | #VALUE! | N | 0 | 0 | 0 | 0 | 0
#REF! | #REF! | #REF! | #REF! | #REF! | #VALUE! | N | 0 | 0 | 0 | 0 | 0
#REF! | #REF! | #REF! | #REF! | #REF! | #VALUE! | N | 0 | 0 | 0 | 0 | 0
#REF! | #REF! | #REF! | #REF! | #REF! | #VALUE! | N | 0 | 0 | 0 | 0 | 0
#REF! | #REF! | #REF! | #REF! | #REF! | #VALUE! | N | 0 | 0 | 0 | 0 | 0
#REF! | #REF! | #REF! | #REF! | #REF! | #VALUE! | N | 0 | 0 | 0 | 0 | 0
#REF! | #REF! | #REF! | #REF! | #REF! | #VALUE! | N | 0 | 0 | 0 | 0 | 0
#REF! | #REF! | #REF! | #REF! | #REF! | #VALUE! | N | 0 | 0 | 0 | 0 | 0
#REF! | #REF! | #REF! | #REF! | #REF! | #VALUE! | N | 0 | 0 | 0 | 0 | 0
#REF! | #REF! | #REF! | #REF! | #REF! | #VALUE! | N | 0 | 0 | 0 | 0 | 0
#REF! | #REF! | #REF! | #REF! | #REF! | #VALUE! | N | 0 | 0 | 0 | 0 | 0
#REF! | #REF! | #REF! | #REF! | #REF! | #VALUE! | N | 0 | 0 | 0 | 0 | 0
#REF! | #REF! | #REF! | #REF! | #REF! | #VALUE! | N | 0 | 0 | 0 | 0 | 0
#REF! | #REF! | #REF! | #REF! | #REF! | #VALUE! | N | 0 | 0 | 0 | 0 | 0
#REF! | #REF! | #REF! | #REF! | #REF! | #VALUE! | N | 0 | 0 | 0 | 0 | 0
#REF! | #REF! | #REF! | #REF! | #REF! | #VALUE! | N | 0 | 0 | 0 | 0 | 0
#REF! | #REF! | #REF! | #REF! | #REF! | #VALUE! | N | 0 | 0 | 0 | 0 | 0
#REF! | #REF! | #REF! | #REF! | #REF! | #VALUE! | N | 0 | 0 | 0 | 0 | 0
#REF! | #REF! | #REF! | #REF! | #REF! | #VALUE! | N | 0 | 0 | 0 | 0 | 0
#REF! | #REF! | #REF! | #REF! | #REF! | #VALUE! | N | 0 | 0 | 0 | 0 | 0
#REF! | #REF! | #REF! | #REF! | #REF! | #VALUE! | N | 0 | 0 | 0 | 0 | 0
#REF! | #REF! | #REF! | #REF! | #REF! | #VALUE! | N | 0 | 0 | 0 | 0 | 0
#REF! | #REF! | #REF! | #REF! | #REF! | #VALUE! | N | 0 | 0 | 0 | 0 | 0
#REF! | #REF! | #REF! | #REF! | #REF! | #VALUE! | N | 0 | 0 | 0 | 0 | 0
#REF! | #REF! | #REF! | #REF! | #REF! | #VALUE! | N | 0 | 0 | 0 | 0 | 0
#REF! | #REF! | #REF! | #REF! | #REF! | #VALUE! | N | 0 | 0 | 0 | 0 | 0
#REF! | #REF! | #REF! | #REF! | #REF! | #VALUE! | N | 0 | 0 | 0 | 0 | 0
#REF! | #REF! | #REF! | #REF! | #REF! | #VALUE! | N | 0 | 0 | 0 | 0 | 0
#REF! | #REF! | #REF! | #REF! | #REF! | #VALUE! | N | 0 | 0 | 0 | 0 | 0
#REF! | #REF! | #REF! | #REF! | #REF! | #VALUE! | N | 0 | 0 | 0 | 0 | 0
#REF! | #REF! | #REF! | #REF! | #REF! | #VALUE! | N | 0 | 0 | 0 | 0 | 0
#REF! | #REF! | #REF! | #REF! | #REF! | #VALUE! | N | 0 | 0 | 0 | 0 | 0
#REF! | #REF! | #REF! | #REF! | #REF! | #VALUE! | N | 0 | 0 | 0 | 0 | 0
#REF! | #REF! | #REF! | #REF! | #REF! | #VALUE! | N | 0 | 0 | 0 | 0 | 0
#REF! | #REF! | #REF! | #REF! | #REF! | #VALUE! | N | 0 | 0 | 0 | 0 | 0
#REF! | #REF! | #REF! | #REF! | #REF! | #VALUE! | N | 0 | 0 | 0 | 0 | 0
#REF! | #REF! | #REF! | #REF! | #REF! | #VALUE! | N | 0 | 0 | 0 | 0 | 0
#REF! | #REF! | #REF! | #REF! | #REF! | #VALUE! | N | 0 | 0 | 0 | 0 | 0
#REF! | #REF! | #REF! | #REF! | #REF! | #VALUE! | N | 0 | 0 | 0 | 0 | 0
#REF! | #REF! | #REF! | #REF! | #REF! | #VALUE! | N | 0 | 0 | 0 | 0 | 0
#REF! | #REF! | #REF! | #REF! | #REF! | #VALUE! | N | 0 | 0 | 0 | 0 | 0
#REF! | #REF! | #REF! | #REF! | #REF! | #VALUE! | N | 0 | 0 | 0 | 0 | 0
#REF! | #REF! | #REF! | #REF! | #REF! | #VALUE! | N | 0 | 0 | 0 | 0 | 0
#REF! | #REF! | #REF! | #REF! | #REF! | #VALUE! | N | 0 | 0 | 0 | 0 | 0
#REF! | #REF! | #REF! | #REF! | #REF! | #VALUE! | N | 0 | 0 | 0 | 0 | 0
#REF! | #REF! | #REF! | #REF! | #REF! | #VALUE! | N | 0 | 0 | 0 | 0 | 0
#REF! | #REF! | #REF! | #REF! | #REF! | #VALUE! | N | 0 | 0 | 0 | 0 | 0
#REF! | #REF! | #REF! | #REF! | #REF! | #VALUE! | N | 0 | 0 | 0 | 0 | 0
#REF! | #REF! | #REF! | #REF! | #REF! | #VALUE! | N | 0 | 0 | 0 | 0 | 0
#REF! | #REF! | #REF! | #REF! | #REF! | #VALUE! | N | 0 | 0 | 0 | 0 | 0
#REF! | #REF! | #REF! | #REF! | #REF! | #VALUE! | N | 0 | 0 | 0 | 0 | 0
#REF! | #REF! | #REF! | #REF! | #REF! | #VALUE! | N | 0 | 0 | 0 | 0 | 0
#REF! | #REF! | #REF! | #REF! | #REF! | #VALUE! | N | 0 | 0 | 0 | 0 | 0
#REF! | #REF! | #REF! | #REF! | #REF! | #VALUE! | N | 0 | 0 | 0 | 0 | 0
#REF! | #REF! | #REF! | #REF! | #REF! | #VALUE! | N | 0 | 0 | 0 | 0 | 0
#REF! | #REF! | #REF! | #REF! | #REF! | #VALUE! | N | 0 | 0 | 0 | 0 | 0
#REF! | #REF! | #REF! | #REF! | #REF! | #VALUE! | N | 0 | 0 | 0 | 0 | 0
#REF! | #REF! | #REF! | #REF! | #REF! | #VALUE! | N | 0 | 0 | 0 | 0 | 0
#REF! | #REF! | #REF! | #REF! | #REF! | #VALUE! | N | 0 | 0 | 0 | 0 | 0
#REF! | #REF! | #REF! | #REF! | #REF! | #VALUE! | N | 0 | 0 | 0 | 0 | 0
#REF! | #REF! | #REF! | #REF! | #REF! | #VALUE! | N | 0 | 0 | 0 | 0 | 0
#REF! | #REF! | #REF! | #REF! | #REF! | #VALUE! | N | 0 | 0 | 0 | 0 | 0
#REF! | #REF! | #REF! | #REF! | #REF! | #VALUE! | N | 0 | 0 | 0 | 0 | 0
#REF! | #REF! | #REF! | #REF! | #REF! | #VALUE! | N | 0 | 0 | 0 | 0 | 0
#REF! | #REF! | #REF! | #REF! | #REF! | #VALUE! | N | 0 | 0 | 0 | 0 | 0
#REF! | #REF! | #REF! | #REF! | #REF! | #VALUE! | N | 0 | 0 | 0 | 0 | 0
#REF! | #REF! | #REF! | #REF! | #REF! | #VALUE! | N | 0 | 0 | 0 | 0 | 0
#REF! | #REF! | #REF! | #REF! | #REF! | #VALUE! | N | 0 | 0 | 0 | 0 | 0
#REF! | #REF! | #REF! | #REF! | #REF! | #VALUE! | N | 0 | 0 | 0 | 0 | 0
#REF! | #REF! | #REF! | #REF! | #REF! | #VALUE! | N | 0 | 0 | 0 | 0 | 0
#REF! | #REF! | #REF! | #REF! | #REF! | #VALUE! | N | 0 | 0 | 0 | 0 | 0
#REF! | #REF! | #REF! | #REF! | #REF! | #VALUE! | N | 0 | 0 | 0 | 0 | 0
#REF! | #REF! | #REF! | #REF! | #REF! | #VALUE! | N | 0 | 0 | 0 | 0 | 0
#REF! | #REF! | #REF! | #REF! | #REF! | #VALUE! | N | 0 | 0 | 0 | 0 | 0
#REF! | #REF! | #REF! | #REF! | #REF! | #VALUE! | N | 0 | 0 | 0 | 0 | 0
#REF! | #REF! | #REF! | #REF! | #REF! | #VALUE! | N | 0 | 0 | 0 | 0 | 0
#REF! | #REF! | #REF! | #REF! | #REF! | #VALUE! | N | 0 | 0 | 0 | 0 | 0
#REF! | #REF! | #REF! | #REF! | #REF! | #VALUE! | N | 0 | 0 | 0 | 0 | 0
#REF! | #REF! | #REF! | #REF! | #REF! | #VALUE! | N | 0 | 0 | 0 | 0 | 0
#REF! | #REF! | #REF! | #REF! | #REF! | #VALUE! | N | 0 | 0 | 0 | 0 | 0
#REF! | #REF! | #REF! | #REF! | #REF! | #VALUE! | N | 0 | 0 | 0 | 0 | 0
#REF! | #REF! | #REF! | #REF! | #REF! | #VALUE! | N | 0 | 0 | 0 | 0 | 0
#REF! | #REF! | #REF! | #REF! | #REF! | #VALUE! | N | 0 | 0 | 0 | 0 | 0
#REF! | #REF! | #REF! | #REF! | #REF! | #VALUE! | N | 0 | 0 | 0 | 0 | 0
#REF! | #REF! | #REF! | #REF! | #REF! | #VALUE! | N | 0 | 0 | 0 | 0 | 0
#REF! | #REF! | #REF! | #REF! | #REF! | #VALUE! | N | 0 | 0 | 0 | 0 | 0
#REF! | #REF! | #REF! | #REF! | #REF! | #VALUE! | N | 0 | 0 | 0 | 0 | 0
#REF! | #REF! | #REF! | #REF! | #REF! | #VALUE! | N | 0 | 0 | 0 | 0 | 0
#REF! | #REF! | #REF! | #REF! | #REF! | #VALUE! | N | 0 | 0 | 0 | 0 | 0
#REF! | #REF! | #REF! | #REF! | #REF! | #VALUE! | N | 0 | 0 | 0 | 0 | 0
#REF! | #REF! | #REF! | #REF! | #REF! | #VALUE! | N | 0 | 0 | 0 | 0 | 0
#REF! | #REF! | #REF! | #REF! | #REF! | #VALUE! | N | 0 | 0 | 0 | 0 | 0
#REF! | #REF! | #REF! | #REF! | #REF! | #VALUE! | N | 0 | 0 | 0 | 0 | 0
#REF! | #REF! | #REF! | #REF! | #REF! | #VALUE! | N | 0 | 0 | 0 | 0 | 0
#REF! | #REF! | #REF! | #REF! | #REF! | #VALUE! | N | 0 | 0 | 0 | 0 | 0
#REF! | #REF! | #REF! | #REF! | #REF! | #VALUE! | N | 0 | 0 | 0 | 0 | 0
#REF! | #REF! | #REF! | #REF! | #REF! | #VALUE! | N | 0 | 0 | 0 | 0 | 0
#REF! | #REF! | #REF! | #REF! | #REF! | #VALUE! | N | 0 | 0 | 0 | 0 | 0
#REF! | #REF! | #REF! | #REF! | #REF! | #VALUE! | N | 0 | 0 | 0 | 0 | 0
#REF! | #REF! | #REF! | #REF! | #REF! | #VALUE! | N | 0 | 0 | 0 | 0 | 0
#REF! | #REF! | #REF! | #REF! | #REF! | #VALUE! | N | 0 | 0 | 0 | 0 | 0
#REF! | #REF! | #REF! | #REF! | #REF! | #VALUE! | N | 0 | 0 | 0 | 0 | 0
#REF! | #REF! | #REF! | #REF! | #REF! | #VALUE! | N | 0 | 0 | 0 | 0 | 0
#REF! | #REF! | #REF! | #REF! | #REF! | #VALUE! | N | 0 | 0 | 0 | 0 | 0
#REF! | #REF! | #REF! | #REF! | #REF! | #VALUE! | N | 0 | 0 | 0 | 0 | 0
#REF! | #REF! | #REF! | #REF! | #REF! | #VALUE! | N | 0 | 0 | 0 | 0 | 0
#REF! | #REF! | #REF! | #REF! | #REF! | #VALUE! | N | 0 | 0 | 0 | 0 | 0
#REF! | #REF! | #REF! | #REF! | #REF! | #VALUE! | N | 0 | 0 | 0 | 0 | 0
#REF! | #REF! | #REF! | #REF! | #REF! | #VALUE! | N | 0 | 0 | 0 | 0 | 0
#REF! | #REF! | #REF! | #REF! | #REF! | #VALUE! | N | 0 | 0 | 0 | 0 | 0
#REF! | #REF! | #REF! | #REF! | #REF! | #VALUE! | N | 0 | 0 | 0 | 0 | 0
#REF! | #REF! | #REF! | #REF! | #REF! | #VALUE! | N | 0 | 0 | 0 | 0 | 0
#REF! | #REF! | #REF! | #REF! | #REF! | #VALUE! | N | 0 | 0 | 0 | 0 | 0
#REF! | #REF! | #REF! | #REF! | #REF! | #VALUE! | N | 0 | 0 | 0 | 0 | 0
#REF! | #REF! | #REF! | #REF! | #REF! | #VALUE! | N | 0 | 0 | 0 | 0 | 0
#REF! | #REF! | #REF! | #REF! | #REF! | #VALUE! | N | 0 | 0 | 0 | 0 | 0
#REF! | #REF! | #REF! | #REF! | #REF! | #VALUE! | N | 0 | 0 | 0 | 0 | 0
#REF! | #REF! | #REF! | #REF! | #REF! | #VALUE! | N | 0 | 0 | 0 | 0 | 0
#REF! | #REF! | #REF! | #REF! | #REF! | #VALUE! | N | 0 | 0 | 0 | 0 | 0
#REF! | #REF! | #REF! | #REF! | #REF! | #VALUE! | N | 0 | 0 | 0 | 0 | 0
#REF! | #REF! | #REF! | #REF! | #REF! | #VALUE! | N | 0 | 0 | 0 | 0 | 0
#REF! | #REF! | #REF! | #REF! | #REF! | #VALUE! | N | 0 | 0 | 0 | 0 | 0
#REF! | #REF! | #REF! | #REF! | #REF! | #VALUE! | N | 0 | 0 | 0 | 0 | 0
#REF! | #REF! | #REF! | #REF! | #REF! | #VALUE! | N | 0 | 0 | 0 | 0 | 0
#REF! | #REF! | #REF! | #REF! | #REF! | #VALUE! | N | 0 | 0 | 0 | 0 | 0
#REF! | #REF! | #REF! | #REF! | #REF! | #VALUE! | N | 0 | 0 | 0 | 0 | 0
#REF! | #REF! | #REF! | #REF! | #REF! | #VALUE! | N | 0 | 0 | 0 | 0 | 0
#REF! | #REF! | #REF! | #REF! | #REF! | #VALUE! | N | 0 | 0 | 0 | 0 | 0
#REF! | #REF! | #REF! | #REF! | #REF! | #VALUE! | N | 0 | 0 | 0 | 0 | 0
#REF! | #REF! | #REF! | #REF! | #REF! | #VALUE! | N | 0 | 0 | 0 | 0 | 0
#REF! | #REF! | #REF! | #REF! | #REF! | #VALUE! | N | 0 | 0 | 0 | 0 | 0
#REF! | #REF! | #REF! | #REF! | #REF! | #VALUE! | N | 0 | 0 | 0 | 0 | 0
#REF! | #REF! | #REF! | #REF! | #REF! | #VALUE! | N | 0 | 0 | 0 | 0 | 0
#REF! | #REF! | #REF! | #REF! | #REF! | #VALUE! | N | 0 | 0 | 0 | 0 | 0
#REF! | #REF! | #REF! | #REF! | #REF! | #VALUE! | N | 0 | 0 | 0 | 0 | 0
#REF! | #REF! | #REF! | #REF! | #REF! | #VALUE! | N | 0 | 0 | 0 | 0 | 0
#REF! | #REF! | #REF! | #REF! | #REF! | #VALUE! | N | 0 | 0 | 0 | 0 | 0
#REF! | #REF! | #REF! | #REF! | #REF! | #VALUE! | N | 0 | 0 | 0 | 0 | 0
#REF! | #REF! | #REF! | #REF! | #REF! | #VALUE! | N | 0 | 0 | 0 | 0 | 0
#REF! | #REF! | #REF! | #REF! | #REF! | #VALUE! | N | 0 | 0 | 0 | 0 | 0
#REF! | #REF! | #REF! | #REF! | #REF! | #VALUE! | N | 0 | 0 | 0 | 0 | 0
#REF! | #REF! | #REF! | #REF! | #REF! | #VALUE! | N | 0 | 0 | 0 | 0 | 0
#REF! | #REF! | #REF! | #REF! | #REF! | #VALUE! | N | 0 | 0 | 0 | 0 | 0
#REF! | #REF! | #REF! | #REF! | #REF! | #VALUE! | N | 0 | 0 | 0 | 0 | 0
#REF! | #REF! | #REF! | #REF! | #REF! | #VALUE! | N | 0 | 0 | 0 | 0 | 0
#REF! | #REF! | #REF! | #REF! | #REF! | #VALUE! | N | 0 | 0 | 0 | 0 | 0
#REF! | #REF! | #REF! | #REF! | #REF! | #VALUE! | N | 0 | 0 | 0 | 0 | 0
#REF! | #REF! | #REF! | #REF! | #REF! | #VALUE! | N | 0 | 0 | 0 | 0 | 0
#REF! | #REF! | #REF! | #REF! | #REF! | #VALUE! | N | 0 | 0 | 0 | 0 | 0
#REF! | #REF! | #REF! | #REF! | #REF! | #VALUE! | N | 0 | 0 | 0 | 0 | 0
#REF! | #REF! | #REF! | #REF! | #REF! | #VALUE! | N | 0 | 0 | 0 | 0 | 0
#REF! | #REF! | #REF! | #REF! | #REF! | #VALUE! | N | 0 | 0 | 0 | 0 | 0
#REF! | #REF! | #REF! | #REF! | #REF! | #VALUE! | N | 0 | 0 | 0 | 0 | 0
#REF! | #REF! | #REF! | #REF! | #REF! | #VALUE! | N | 0 | 0 | 0 | 0 | 0
#REF! | #REF! | #REF! | #REF! | #REF! | #VALUE! | N | 0 | 0 | 0 | 0 | 0
#REF! | #REF! | #REF! | #REF! | #REF! | #VALUE! | N | 0 | 0 | 0 | 0 | 0
#REF! | #REF! | #REF! | #REF! | #REF! | #VALUE! | N | 0 | 0 | 0 | 0 | 0
#REF! | #REF! | #REF! | #REF! | #REF! | #VALUE! | N | 0 | 0 | 0 | 0 | 0
#REF! | #REF! | #REF! | #REF! | #REF! | #VALUE! | N | 0 | 0 | 0 | 0 | 0
#REF! | #REF! | #REF! | #REF! | #REF! | #VALUE! | N | 0 | 0 | 0 | 0 | 0
#REF! | #REF! | #REF! | #REF! | #REF! | #VALUE! | N | 0 | 0 | 0 | 0 | 0
#REF! | #REF! | #REF! | #REF! | #REF! | #VALUE! | N | 0 | 0 | 0 | 0 | 0
#REF! | #REF! | #REF! | #REF! | #REF! | #VALUE! | N | 0 | 0 | 0 | 0 | 0
#REF! | #REF! | #REF! | #REF! | #REF! | #VALUE! | N | 0 | 0 | 0 | 0 | 0
#REF! | #REF! | #REF! | #REF! | #REF! | #VALUE! | N | 0 | 0 | 0 | 0 | 0
#REF! | #REF! | #REF! | #REF! | #REF! | #VALUE! | N | 0 | 0 | 0 | 0 | 0
#REF! | #REF! | #REF! | #REF! | #REF! | #VALUE! | N | 0 | 0 | 0 | 0 | 0
#REF! | #REF! | #REF! | #REF! | #REF! | #VALUE! | N | 0 | 0 | 0 | 0 | 0
#REF! | #REF! | #REF! | #REF! | #REF! | #VALUE! | N | 0 | 0 | 0 | 0 | 0
#REF! | #REF! | #REF! | #REF! | #REF! | #VALUE! | N | 0 | 0 | 0 | 0 | 0
#REF! | #REF! | #REF! | #REF! | #REF! | #VALUE! | N | 0 | 0 | 0 | 0 | 0
#REF! | #REF! | #REF! | #REF! | #REF! | #VALUE! | N | 0 | 0 | 0 | 0 | 0
#REF! | #REF! | #REF! | #REF! | #REF! | #VALUE! | N | 0 | 0 | 0 | 0 | 0
#REF! | #REF! | #REF! | #REF! | #REF! | #VALUE! | N | 0 | 0 | 0 | 0 | 0
#REF! | #REF! | #REF! | #REF! | #REF! | #VALUE! | N | 0 | 0 | 0 | 0 | 0
| Celkem |  |  |  | #VALUE! |  | 0 | 0 | 0 | 0 | 0
[6 empty] | 0 | 0 | 0 | 0 | 0 | 0
[11 empty] | 1 VYÚSTKA | 0.4 | Nh
[11 empty] | 1 ANEMOSTAT | 0.4 | Nh
[11 empty] | 1 KLAPKA | 0.2 | Nh
[11 empty] | 1 POŽÁRNÍ KLAPKA | 1 | Nh
[11 empty] | 1 VZT JEDNOTKA (přívod - odvod) | 3 | Nh

## Rekapitulace VV
DOBUDOVÁNÍ CETOCOEN OP VVV |  |  | VÝKAZ VÝMĚR
REKAPITULACE STAVEBNÍHO OBJEKTU
Stavba: | DOBUDOVÁNÍ CETOCOEN OP VVV
Objekt: | SO 304 SB
Část: | 09 - VZDUCHOTECHNIKA A PŘÍMÉ CHLAZENÍ
Třídník stavebních objektů:
vlastní
Rozsah:
Rekapitulace stavebního objektu
Soupis |  |  | Cena (Kč)
SO 304 SB - 09 VZDUCHOTECHNIKA A PŘÍMÉ CHLAZENÍ |  |  | 0
| Celkem objekt bez dph |  | 0
Rekapitulace dílů
Stavební díl |  |  | Cena (Kč)
1 | Zařízení č. 1 - Klimatizace prostorů v 1.PP |  | 0
2 | Zařízení č. 2 - Klimatizace prostorů v 2.PP |  | 0
3 | Zařízení č. 3 - Přímé chlazení vybraných místností |  | 0
4 | Zařízení č. 4 - Požární větrání CHÚC B |  | 0
5 | Zařízení č. 5 - Zálohování přímého chlazení pro kryobanku a trafostanici |  | 0
6 | Zařízení č. 6 – Výměna filtračních vložek ve VZT jednotkách a čištění jednotek v objektu Inbit |  | 0
7 | Zařízení č. 7 – Výměna filtračních vložek ve VZT jednotkách a čištění jednotek v objektu A29 a A25 |  | 0
| Celkem soupis |  | 0

## Vykaz vymer
DOBUDOVÁNÍ CETOCOEN OP VVV | [6 empty] | VÝKAZ VÝMĚR
SO 304 SB - 09 VZDUCHOTECHNIKA A PŘÍMÉ CHLAZENÍ
P.č. | Číslo položky | Název položky | MJ | množství | cena / MJ | celkem (Kč) | Cen. soustava
Díl: |  | Zařízení č. 1 - Klimatizace prostorů v 1.PP |  |  |  | 0
všechny níže uvedené položky jsou na výkresech č. 003 a 004
1 | 1.01 | VZT jednotka pro přívod a odvod vzduchu ve skladbě: | ks | 1 |  | 0 | vlastní
vnitřní hygienické provedení, bezrámová modulární konstrukce, skříňový systém ze sendvičových panelů
vzduchotěsnost skříně třídy L1, tloušťka panelu pláště min 35 mm, mechanická stabilita D1,
panely opláštění s velkou plošnou stabilitou, žádná trvalá deformace +/- 2500 Pa
koeficient prostupu tepla T2, faktor tepelných mostů TB2, max tepelná vodivodst izolace λ =0,04W/mK,
Technické parametry opláštění a komponentů jednotky (v souladu s ČSN EN 1886) musí být potvrzeny certifikací EUROVENT,
jednotka musí splňovat požadavky Ekodesign ErP 2018
vývody na čele a shora jednotky, opláštění zhotoveno z dvojitých sendvičových panelů, panely opláštění uvnitř zcela hladké bez řezných hran,
ventilátory s volným oběžným kolem, vodní ohřívač, přímý výparník, vodní dohřívač, vlhčící komora, dvoustupňová filtrace M6+F9
na přívodu, filtrace M5 na odvodu, deskový výměník ZZT s obtokem, tlumící vložky, sifony, ochranné termistory,
hadičky pro snímání tlaku, servisní vypínače, glykolový výměník ZZT osazený před deskový výměník ZZT
převodník snímání průtoku vzduchu - dodávka MaR, vybavení jednotky prvky MaR - dodávka MaR
transport jednotky po jednotlivých dílech na místo určení a následné složení-místní montáž
všechny technické parametry-viz tabulka "Přehled výkonů po zařízeních";
před objednáním jednotky ověřit strany a připojení médii
2 | 1.01a | Společný náhradní díl VZT jednotky 1.01 a 2.01 - přívodní ventilátor vč. Elektromotoru 4,0 kW a rámu | ks | 1 |  | 0 | vlastní
3 | 1.01b | Společný náhradní díl VZT jednotky 1.01 a 2.01 - odvodní ventilátor vč. Elektromotoru 3,0 kW a rámu | ks | 1 |  | 0 | vlastní
4 | 1.01c | Společný náhradní díl VZT jednotky 1.01 a 2.01 - vodní ohřívač | ks | 1 |  | 0 | vlastní
5 | 1.01d | Společný náhradní díl VZT jednotky 1.01 a 2.01 - přímý výparník | ks | 1 |  | 0 | vlastní
6 | 1.01e | Společný náhradní díl VZT jednotky 1.01 a 2.01 - vodní dohřívač | ks | 1 |  | 0 | vlastní
7 | 1.02 | Elektrický odporový vyvíječ páry (40 kg/h páry) - 1 jednotka, pracující s demineralizovanou vodou (měné něž 20 µS/cm) | ks | 1 |  | 0 | vlastní
0 | 0 | včetně regulace, relé RFS, kondez.hadic , parní hadice, trubice, nosné konstrukce pro vyvíječ
0 | 0 | Vybavení prvky MaR - dodávka MaR
0 | 0 | všechny technické parametry-viz tabulka "Přehled výkonů po zařízeních"
8 | 1.03 | Venkovní kondenzační jednotka Qch=22 kW, m=141 Kg, chladivo R410a, Lpa=59,0dBA v 1m | ks | 2 |  | 0 | vlastní
9 | 1.04 | Řídící elektronika rozhraní přímého výparníku 0-10V v osmi výkonových stupních (master-slave) | ks | 2 |  | 0 | vlastní
10 | 1.05 | Odvodní potrubní ventilátor s EC motorem, d=250, připojení na nadřazený systém přes komunikační sběrnice MODBus | ks | 3 |  | 0 | vlastní
11 | 1.05a | Potrubní filtrační komora včetně kapsového filtru G4, d=250 | ks | 3 |  | 0 | vlastní
12 | 1.05b | Tlumič hluku buňkový 200 x 500 x 1000 včetně děrovaného plechu | ks | 52 |  | 0 | vlastní
13 | 1.05c | Tlumič hluku buňkový 200 x 500 x 1500 včetně děrovaného plechu | ks | 8 |  | 0 | vlastní
14 | 1.05d | Tlumič hluku buňkový 250 x 500 x 1000 včetně děrovaného plechu | ks | 2 |  | 0 | vlastní
15 | 1.06 | Uzavírací klapka těsná 280x315 se servopohonem a s napájením 24VAC | ks | 1 |  | 0 | vlastní
16 | 1.07 | Glykolový výměník pro ZZT vzduchu odváděného z digestoří včetně skříně | ks | 1 |  | 0 | vlastní
0 | 0 | vnitřní nevýbušné provedení, vzduchotěsnost skříně třídy L1, tloušťka panelu pláště min 35 mm, mechanická stabilita D1,
0 | 0 | panely opláštění s velkou plošnou stabilitou, žádná trvalá deformace +/- 2500 Pa
0 | 0 | koeficient prostupu tepla T2, faktor tepelných mostů TB2, max tepelná vodivodst izolace λ =0,04W/mK,
0 | 0 | Technické parametry opláštění a komponentů jednotky (v souladu s ČSN EN 1886) musí být potvrzeny certifikací EUROVENT
17 | 1.08 | Uzavírací klapka těsná 710x400 se servopohonem a s napájením 24VAC | ks | 1 |  | 0 | vlastní
18 | 1.08a | Uzavírací klapka těsná 800x355 se servopohonem a s napájením 24VAC | ks | 1 |  | 0 | vlastní
19 | 1.09 | Uzavírací klapka těsná 710x400 se servopohonem a s napájením 24VAC | ks | 2 |  | 0 | vlastní
20 | 1.10 | Uzavírací klapka těsná 710x400 se servopohonem a s napájením 24VAC | ks | 1 |  | 0 | vlastní
21 | 1.10a | Uzavírací klapka těsná 800x500 se servopohonem a s napájením 24VAC | ks | 1 |  | 0 | vlastní
22 | 1.11 | Regulátor proměnlivého průtoku D=100, napájení 24V, ovládání 0-10 V, akustický kryt | ks | 7 |  | 0 | vlastní
23 | 1.12 | Regulátor proměnlivého průtoku D=125, napájení 24V, ovládání 0-10 V, akustický kryt | ks | 7 |  | 0 | vlastní
24 | 1.13 | Regulátor proměnlivého průtoku D=160, napájení 24V, ovládání 0-10 V, akustický kryt | ks | 6 |  | 0 | vlastní
25 | 1.14 | Regulátor proměnlivého průtoku D=200, napájení 24V, ovládání 0-10 V, akustický kryt | ks | 15 |  | 0 | vlastní
26 | 1.15 | Regulátor proměnlivého průtoku D=250, napájení 24V, ovládání 0-10 V, akustický kryt | ks | 9 |  | 0 | vlastní
27 | 1.16 | Regulační klapka těsná d=80, ovl. Ruční | ks | 6 |  | 0 | vlastní
28 | 1.16a | Regulační klapka těsná d=160, ovl. Ruční | ks | 2 |  | 0 | vlastní
29 | 1.17 | Vířivá vyústka čtvercová čelní deska, přívodní, nastavitelné lamely, horizontální připojení, regulační klapka v nástavci | ks | 2 |  | 0 | vlastní
0 | 0 | 600 x 40, včetně připojovací krabice
30 | 1.18 | Vířivá vyústka čtvercová čelní deska, přívodní, nastavitelné lamely, horizontální připojení, regulační klapka v nástavci | ks | 2 |  | 0 | vlastní
0 | 0 | 600 x 32, včetně připojovací krabice
31 | 1.19 | Vířivá vyústka čtvercová čelní deska, přívodní, nastavitelné lamely, horizontální připojení, regulační klapka v nástavci | ks | 1 |  | 0 | vlastní
0 | 0 | 600 x 24, včetně připojovací krabice
32 | 1.20 | Vířivá vyústka čtvercová čelní deska, přívodní, nastavitelné lamely, horizontální připojení, regulační klapka v nástavci | ks | 6 |  | 0 | vlastní
0 | 0 | 400 x 16, včetně připojovací krabice
33 | 1.21 | Vířivá vyústka čtvercová čelní deska, odvodní, horizontální připojení, regulační klapka v nástavci | ks | 5 |  | 0 | vlastní
0 | 0 | 600 x 32, včetně připojovací krabice
34 | 1.22 | Vířivá vyústka čtvercová čelní deska, odvodní, horizontální připojení, regulační klapka v nástavci | ks | 1 |  | 0 | vlastní
0 | 0 | 600 x 24, včetně připojovací krabice
35 | 1.23 | Vířivá vyústka čtvercová čelní deska, odvodní, horizontální připojení, regulační klapka v nástavci | ks | 5 |  | 0 | vlastní
0 | 0 | 400 x 16, včetně připojovací krabice
36 | 1.24 | Vířivá vyústka čtvercová čelní deska, odvodní, horizontální připojení, regulační klapka v nástavci | ks | 1 |  | 0 | vlastní
0 | 0 | 300 x 8, včetně připojovací krabice
37 | 1.25 | Talířový ventil kovový d=200 přívodní + rámeček | ks | 1 |  | 0 | vlastní
38 | 1.26 | Talířový ventil kovový d=160 přívodní + rámeček | ks | 1 |  | 0 | vlastní
39 | 1.27 | Talířový ventil kovový d=125 přívodní + rámeček | ks | 2 |  | 0 | vlastní
40 | 1.28 | Talířový ventil kovový d=200 odvodní + rámeček | ks | 1 |  | 0 | vlastní
41 | 1.29 | Talířový ventil kovový d=160 odvodní + rámeček | ks | 2 |  | 0 | vlastní
42 | 1.30 | Talířový ventil kovový d=125 odvodní + rámeček | ks | 5 |  | 0 | vlastní
43 | 1.31 | Ohebná hadice zvukově izolační zpevněná d = 127 | bm | 21 |  | 0 | vlastní
44 | 1.32 | Ohebná hadice zvukově izolační zpevněná d = 160 | bm | 24 |  | 0 | vlastní
45 | 1.33 | Ohebná hadice zvukově izolační zpevněná d = 203 | bm | 39 |  | 0 | vlastní
46 | 1.34 | Ohebná hadice zvukově izolační zpevněná d = 254 | bm | 33 |  | 0 | vlastní
47 | 1.35 | Vyústka obdélníková přívodní 2-řadá do kruhového potrubí, komfortní, regulace R1 - 525 x 75, povrchová úprava RAL dle arch. Řešení | ks | 1 |  | 0 | vlastní
48 | 1.36 | Vyústka obdélníková odvodní 1-řadá do kruhového potrubí, komfortní, regulace R1 - 525 x 75, povrchová úprava RAL dle arch. Řešení | ks | 1 |  | 0 | vlastní
49 | 1.36a | Stěnová mřížka hliníková 300x100, rozteč lamel 20mm | ks | 4 |  | 0 | vlastní
50 | 1.37 | Ochranné síto do potrubí d = 250mm | ks | 2 |  | 0 | vlastní
51 | 1.37a | Krycí mřížka na potrubí d = 160mm | ks | 2 |  | 0 | vlastní
52 | 1.38 | Ochranné síto do potrubí 1000x1120 mm | ks | 1 |  | 0 | vlastní
53 | 1.39 | Ochranné síto do potrubí 710x1500 mm | ks | 1 |  | 0 | vlastní
54 | 1.40 | Ochranné síto do potrubí 450x400 mm | ks | 1 |  | 0 | vlastní
55 | 1.41 | PVC ohebná hadice d=254 | bm | 6 |  | 0 | vlastní
56 | 1.41a | PVC ohebná hadice d=82 | bm | 15 |  | 0 | vlastní
57 | 1.42 | Čtyřhranné ocel. potrubí sk. I třídy těsnosti C | m2 | 520 |  | 0 | vlastní
58 | 1.43 | Kruhové ocel. potrubí sk. I třídy těsnosti C | m2 | 150 |  | 0 | vlastní
59 | 1.44 | Tvrzená, nenasákavá protihluková izolace tl. 4 cm - iz. deskami nebo pásy | m2 | 175 |  | 0 | vlastní
0 | 0 | s Al. polepem přip. na trny, přelepení spojů Al. páskou
60 | 1.45 | Tvrzená, nenasákavá protihluková izolace tl. 6 cm - iz. deskami nebo pásy | m2 | 300 |  | 0 | vlastní
0 | 0 | s Al. polepem přip. na trny, přelepení spojů Al. páskou
61 | 1.45 | Tvrzená, nenasákavá protihluková izolace tl. 6 cm - iz. deskami nebo pásy s Al. polepem přip. na trny, přelepení spojů Al. Páskou | m2 | 83 |  | 0 | vlastní
0 | 0 | s oplechováním a natěrem dle arch. řešení
62 | 1.46 | Protipožární izolace s atestem - odolnost 30 minut | m2 | 8 |  | 0 | vlastní
0 | 0 | včetně provedení požárních ucpávek
63 | 1.47 | Předizolované chladivové potrubí včetně izolace: | bm | 87 |  | 0 | vlastní
0 | 0 | Cu potrubí 10/22
0 | 0 | Cu potrubí procházející exteriérem bude opatřeno ochrannou páskou
64 | 1.47 | Spojení konden.,vnit.jednotek, ovladačů komunik.kabeláží | bm | 87 |  | 0 | vlastní
65 | 1.48 | Doplnění chladiva do systému R410 A | kg | 8 |  | 0 | vlastní
66 | 1.49 | Kamenná vlna min 120g/m3, protipožární stěrka CSP, protipožární silikon | m2 | 1 |  | 0 | vlastní
67 | 1.50-1.99 | Neobsazeno
68 | 1.100 | Požární klapka čtyřhranná s atestem, odolnost 90 min, 560x400 | ks | 1 |  | 0 | vlastní
0 | 0 | včetně servopohonu 230V se signalizací polohy a termoelektrickým spouštením
0 | 0 | včetně požárních ucpávek a příslušenství pro montáž dle montážního návodu výrobce
69 | 1.101 | Neobsazeno
70 | 1.102 | Požární klapka čtyřhranná s atestem, odolnost 90 min, 560x400 | ks | 1 |  | 0 | vlastní
0 | 0 | včetně servopohonu 230V se signalizací polohy a termoelektrickým spouštením
0 | 0 | včetně požárních ucpávek a příslušenství pro montáž dle montážního návodu výrobce
71 | 1.103 | Požární klapka kruhová s atestem, odolnost 90 min, d = 250 mm | ks | 1 |  | 0 | vlastní
0 | 0 | včetně servopohonu 230V se signalizací polohy a termoelektrickým spouštením
0 | 0 | včetně požárních ucpávek a příslušenství pro montáž dle montážního návodu výrobce
72 | 1.104 | Požární klapka kruhová s atestem, odolnost 90 min, d = 250 mm | ks | 1 |  | 0 | vlastní
0 | 0 | včetně servopohonu 230V se signalizací polohy a termoelektrickým spouštením
0 | 0 | včetně požárních ucpávek a příslušenství pro montáž dle montážního návodu výrobce
73 | 1.105 | Požární klapka kruhová s atestem, odolnost 90 min, d = 250 mm | ks | 1 |  | 0 | vlastní
0 | 0 | včetně servopohonu 230V se signalizací polohy a termoelektrickým spouštením
0 | 0 | včetně požárních ucpávek a příslušenství pro montáž dle montážního návodu výrobce
74 | 1.106 | Požární klapka kruhová s atestem, odolnost 90 min, d = 250 mm | ks | 1 |  | 0 | vlastní
0 | 0 | včetně servopohonu 230V se signalizací polohy a termoelektrickým spouštením
0 | 0 | včetně požárních ucpávek a příslušenství pro montáž dle montážního návodu výrobce
75 | 1.107 | Požární klapka kruhová s atestem, odolnost 90 min, d = 160 mm | ks | 1 |  | 0 | vlastní
0 | 0 | včetně servopohonu 230V se signalizací polohy a termoelektrickým spouštením
0 | 0 | včetně požárních ucpávek a příslušenství pro montáž dle montážního návodu výrobce
76 | 1.108 | Požární klapka kruhová s atestem, odolnost 90 min, d = 200 mm | ks | 1 |  | 0 | vlastní
0 | 0 | včetně servopohonu 230V se signalizací polohy a termoelektrickým spouštením
0 | 0 | včetně požárních ucpávek a příslušenství pro montáž dle montážního návodu výrobce
77 | 1.109 | Požární klapka kruhová s atestem, odolnost 90 min, d = 160 mm | ks | 1 |  | 0 | vlastní
0 | 0 | včetně servopohonu 230V se signalizací polohy a termoelektrickým spouštením
0 | 0 | včetně požárních ucpávek a příslušenství pro montáž dle montážního návodu výrobce
78 | 1.110-1.199 | Neobsazeno
79 | 1.200 | Montážní materiál k z.č. 1 | kg | 420 |  | 0 | vlastní
80 | 1.201 | Zaregulování z.č.1, koordinace s MaR | h | 125 |  | 0 | vlastní
| 0 | Dopravné (% z ceny materiálu) | % | 3.6 |  | 0
| 0 | Přesun hmot (% z ceny montáže) | % | 10 |  | 0
| 0 | Inženýrská koordinační činnost | hod | 65 |  | 0
| 0 | Komplexní zkoušky, uvedení do provozu | hod | 12 |  | 0
| 0 | Zaškolení obsluhy | hod | 5 |  | 0
| 0 | Autorizované měření hluku | hod | 25 |  | 0
| 0 | Čistění a desinfekce VZT zařízení | hod | 45 |  | 0
| 0 | Vypracování provozního řádu | ks | 1 |  | 0
|  | Zařízení č. 2 - Klimatizace prostorů v 2.PP |  |  |  | 0
všechny níže uvedené položky jsou na výkresech č. 002, 003 a 004
81 | 2.01 | VZT jednotka pro přívod a odvod vzduchu ve skladbě: | ks | 1 |  | 0 | vlastní
0 | 0 | vnitřní hygienické provedení, bezrámová modulární konstrukce, skříňový systém ze sendvičových panelů
0 | 0 | vzduchotěsnost skříně třídy L1, tloušťka panelu pláště min 35 mm, mechanická stabilita D1,
0 | 0 | panely opláštění s velkou plošnou stabilitou, žádná trvalá deformace +/- 2500 Pa
0 | 0 | koeficient prostupu tepla T2, faktor tepelných mostů TB2, max tepelná vodivodst izolace λ =0,04W/mK,
0 | 0 | Technické parametry opláštění a komponentů jednotky (v souladu s ČSN EN 1886) musí být potvrzeny certifikací EUROVENT,
0 | 0 | jednotka musí splňovat požadavky Ekodesign ErP 2018
0 | 0 | vývody na čele a shora jednotky, opláštění zhotoveno z dvojitých sendvičových panelů, panely opláštění uvnitř zcela hladké bez řezných hran,
0 | 0 | ventilátory s volným oběžným kolem, vodní ohřívač, přímý výparník, vodní dohřívač, vlhčící komora, dvoustupňová filtrace M6+F9
0 | 0 | na přívodu, filtrace M5 na odvodu, deskový výměník ZZT s obtokem, tlumící vložky, sifony, ochranné termistory,
0 | 0 | hadičky pro snímání tlaku, servisní vypínače
0 | 0 | převodník snímání průtoku vzduchu - dodávka MaR, vybavení jednotky prvky MaR - dodávka MaR
0 | 0 | transport jednotky po jednotlivých dílech na místo určení a následné složení-místní montáž
0 | 0 | všechny technické parametry-viz tabulka "Přehled výkonů po zařízeních";
0 | 0 | před objednáním jednotky ověřit strany a připojení médii
82 | 2.02 | Elektrický odporový vyvíječ páry (40 kg/h páry) - 1 jednotka, pracující s demineralizovanou vodou (měné něž 20 µS/cm) | ks | 1 |  | 0 | vlastní
0 | 0 | včetně regulace, relé RFS, kondez.hadic , parní hadice, trubice, nosné konstrukce pro vyvíječ
0 | 0 | Vybavení prvky MaR - dodávka MaR
0 | 0 | všechny technické parametry-viz tabulka "Přehled výkonů po zařízeních"
83 | 2.03 | Venkovní kondenzační jednotka Qch=22 kW, m=141 Kg, chladivo R410a, Lpa=59,0dBA v 1m | ks | 2 |  | 0 | vlastní
84 | 2.04 | Řídící elektronika rozhraní přímého výparníku 0-10V v osmi výkonových stupních (master-slave) | ks | 2 |  | 0 | vlastní
85 | 2.05 | Potrubní ventilátor 1000x500, 6800 m3/h při 530Pa včetně relé a 2ks pružných manžet | ks | 1 |  | 0 | vlastní
86 | 2.05a | Radiální plastový ventilátor (PEEL) v nevýbušném provedení, napájení 230V, 50 m3/h při 205 Pa, vč. Konzole, 2 ks PEEL manžet, izolátorů chvění a nerez spon | ks | 1 |  | 0 | vlastní
87 | 2.05b | Tlumič hluku buňkový 200 x 500 x 1000 včetně děrovaného plechu | ks | 20 |  | 0 | vlastní
88 | 2.05c | Tlumič hluku plastový (PEEL) v nevýbušném provedení do kruhového potrubí d=80, dl. 1000 | ks | 4 |  | 0 | vlastní
89 | 2.05d | Regulační plastová klapka (PEEL) v nevýbušném provedení d=80, ovl. Ruční | ks | 1 |  | 0 | vlastní
90 | 2.05e | Protidešťová plastová žaluzie (PEEL) v nevýbušném provedení d=80 | ks | 1 |  | 0 | vlastní
91 | 2.06 | Uzavírací klapka těsná 1000x500 se servopohonem a s napájením 24VAC | ks | 1 |  | 0 | vlastní
92 | 2.07 | Potrubní ventilátor 700x400, 1250 m3/h při 475Pa včetně relé a 2ks pružných manžet | ks | 1 |  | 0 | vlastní
93 | 2.08 | Uzavírací klapka těsná 400x200 se servopohonem a s napájením 24VAC | ks | 1 |  | 0 | vlastní
94 | 2.09 | Uzavírací těsná plastová (PEEL) klapka d=80 se servopohonem 24V | ks | 1 |  | 0 | vlastní
95 | 2.10 | Regulátor proměnlivého průtoku D=160, napájení 24V, ovládání 0-10 V, akustický kryt | ks | 12 |  | 0 | vlastní
96 | 2.10a | Regulátor proměnlivého průtoku D=100, napájení 24V, ovládání 0-10 V, akustický kryt | ks | 6 |  | 0 | vlastní
97 | 2.11 | Regulátor proměnlivého průtoku D=200, napájení 24V, ovládání 0-10 V, akustický kryt | ks | 6 |  | 0 | vlastní
98 | 2.12 | Regulátor proměnlivého průtoku D=250, napájení 24V, ovládání 0-10 V, akustický kryt | ks | 10 |  | 0 | vlastní
99 | 2.12a | Regulátor proměnlivého průtoku 500x250, napájení 24V, ovládání 0-10 V, akustický kryt | ks | 2 |  | 0 | vlastní
100 | 2.13 | Protidešťová žaluzie atypická 2000x400, pozink., vč. Síta a rámu, RAL dle arch.-stav. řešení - nutné vyvzorkování | ks | 1 |  | 0 | vlastní
101 | 2.14 | Vyústka obdélníková odvodní 1-řadá, komfortní, regulace R1 - 225 x 225, povrchová úprava RAL dle arch. Řešení | ks | 6 |  | 0 | vlastní
102 | 2.15 | Vyústka obdélníková odvodní 1-řadá, komfortní, regulace R1 - 325 x 325, povrchová úprava RAL dle arch. Řešení | ks | 18 |  | 0 | vlastní
103 | 2.16 | Regulační klapka těsná 500/280, ovl. Ruční | ks | 3 |  | 0 | vlastní
104 | 2.17 | Vyústka obdélníková odvodní 1-řadá, komfortní, regulace R1 - 225 x 325, povrchová úprava RAL dle arch. Řešení | ks | 2 |  | 0 | vlastní
105 | 2.18 | Vyústka obdélníková odvodní 1-řadá, komfortní, regulace R1 - 145 x 225, povrchová úprava RAL dle arch. Řešení | ks | 4 |  | 0 | vlastní
106 | 2.19 | Regulační klapka těsná 315/160 atypická, ovl. Ruční | ks | 1 |  | 0 | vlastní
107 | 2.20 | Regulační klapka těsná 280/100, ovl. Ruční | ks | 1 |  | 0 | vlastní
108 | 2.21 | Regulační klapka těsná 250/100, ovl. Ruční | ks | 1 |  | 0 | vlastní
109 | 2.22 | Regulační klapka těsná 1000/500, ovl. Ruční | ks | 1 |  | 0 | vlastní
110 | 2.23 | Vyústka obdélníková přívodní 2-řadá do kruhového potrubí, komfortní, regulace R1 - 225 x 75, povrchová úprava RAL dle arch. Řešení | ks | 2 |  | 0 | vlastní
111 | 2.24 | Vyústka obdélníková přívodní 2-řadá do kruhového potrubí, komfortní, regulace R1 - 325 x 75, povrchová úprava RAL dle arch. Řešení | ks | 1 |  | 0 | vlastní
112 | 2.25 | Vyústka obdélníková přívodní 2-řadá do kruhového potrubí, komfortní, regulace R1 - 525 x 75, povrchová úprava RAL dle arch. Řešení | ks | 2 |  | 0 | vlastní
113 | 2.26 | Vyústka obdélníková odvodní 1-řadá do kruhového potrubí, komfortní, regulace R1 - 225 x 75, povrchová úprava RAL dle arch. Řešení | ks | 2 |  | 0 | vlastní
114 | 2.27 | Vyústka obdélníková odvodní 1-řadá do kruhového potrubí, komfortní, regulace R1 - 325 x 75, povrchová úprava RAL dle arch. Řešení | ks | 1 |  | 0 | vlastní
115 | 2.28 | Vyústka obdélníková odvodní 1-řadá do kruhového potrubí, komfortní, regulace R1 - 525 x 75, povrchová úprava RAL dle arch. Řešení | ks | 2 |  | 0 | vlastní
116 | 2.29 | Vyústka obdélníková přívodní 2-řadá, komfortní, regulace R1 - 525 x 145, povrchová úprava RAL dle arch. Řešení | ks | 5 |  | 0 | vlastní
117 | 2.30 | Vyústka obdélníková odvodní 1-řadá, komfortní, regulace R1 - 525 x 145, povrchová úprava RAL dle arch. Řešení | ks | 5 |  | 0 | vlastní
118 | 2.31 | Vířivá vyústka čtvercová čelní deska, přívodní, nastavitelné lamely, horizontální připojení, regulační klapka v nástavci | ks | 1 |  | 0 | vlastní
0 | 0 | 600 x 40, včetně připojovací krabice
119 | 2.32 | Vířivá vyústka čtvercová čelní deska, přívodní, nastavitelné lamely, horizontální připojení, regulační klapka v nástavci | ks | 4 |  | 0 | vlastní
0 | 0 | 600 x 32, včetně připojovací krabice
120 | 2.33 | Vířivá vyústka čtvercová čelní deska, přívodní, nastavitelné lamely, horizontální připojení, regulační klapka v nástavci | ks | 2 |  | 0 | vlastní
0 | 0 | 400 x 16, včetně připojovací krabice
121 | 2.34 | Vířivá vyústka čtvercová čelní deska, přívodní, nastavitelné lamely, horizontální připojení, regulační klapka v nástavci | ks | 1 |  | 0 | vlastní
0 | 0 | 300 x 8, včetně připojovací krabice
122 | 2.35 | Vířivá vyústka čtvercová čelní deska, odvodní, horizontální připojení, regulační klapka v nástavci | ks | 5 |  | 0 | vlastní
0 | 0 | 600 x 32, včetně připojovací krabice
123 | 2.36 | Vířivá vyústka čtvercová čelní deska, odvodní, horizontální připojení, regulační klapka v nástavci | ks | 2 |  | 0 | vlastní
0 | 0 | 400 x 16, včetně připojovací krabice
124 | 2.37 | Vířivá vyústka čtvercová čelní deska, odvodní, horizontální připojení, regulační klapka v nástavci | ks | 1 |  | 0 | vlastní
0 | 0 | 300 x 8, včetně připojovací krabice
125 | 2.38 | Talířový ventil kovový d=200 přívodní + rámeček | ks | 1 |  | 0 | vlastní
126 | 2.39 | Talířový ventil kovový d=200 odvodní + rámeček | ks | 1 |  | 0 | vlastní
127 | 2.40 | Ohebná hadice zvukově izolační zpevněná d = 160 | bm | 6 |  | 0 | vlastní
128 | 2.41 | Ohebná hadice zvukově izolační zpevněná d = 203 | bm | 18 |  | 0 | vlastní
129 | 2.42 | Ohebná hadice zvukově izolační zpevněná d = 254 | bm | 30 |  | 0 | vlastní
130 | 2.42a | PVC ohebná hadice elektricky vodivá d=82 | bm | 4 |  | 0 | vlastní
131 | 2.43 | Ochranné síto do potrubí 400x400 mm | ks | 1 |  | 0 | vlastní
132 | 2.44 | Předizolované chladivové potrubí včetně izolace: | bm | 82 |  | 0 | vlastní
0 | 0 | Cu potrubí 10/22
0 | 0 | Cu potrubí procházející exteriérem bude opatřeno ochrannou páskou
133 | 2.45 | Spojení konden.,vnit.jednotek, ovladačů komunik.kabeláží | bm | 82 |  | 0 | vlastní
134 | 2.46 | Doplnění chladiva do systému R410 A | kg | 7 |  | 0 | vlastní
135 | 2.47 | Kamenná vlna min 120g/m3, protipožární stěrka CSP, protipožární silikon | m2 | 1 |  | 0 | vlastní
136 | 2.48 | Čtyřhranné ocel. potrubí sk. I třídy těsnosti C | m2 | 348 |  | 0 | vlastní
137 | 2.49 | Kruhové ocel. potrubí sk. I třídy těsnosti C | m2 | 104 |  | 0 | vlastní
138 | 2.50 | Kruhové plastové potrubí (PEEL) v nevýbušném provedení d=80, svařované, tř. těsnosti D | bm | 11 |  | 0 | vlastní
139 | 2.51 | Předizolované potrubí čtyřhranné, sendvičový panel Al folie-PUR pěna tl. 21 mm-Al folie | m2 | 221 |  | 0 | vlastní
140 | 2.52 | Předizolované potrubí kruhové, sendvičová konstrukce pozink. plech - min. vlna tl. 50 mm – pozink. plech | bm | 36 |  | 0 | vlastní
141 | 2.53 | Tvrzená, nenasákavá protihluková izolace tl. 4 cm - iz. deskami nebo pásy | m2 | 201 |  | 0 | vlastní
0 | 0 | s Al. polepem přip. na trny, přelepení spojů Al. páskou
142 | 2.54 | Tvrzená, nenasákavá protihluková izolace tl. 6 cm - iz. deskami nebo pásy | m2 | 54 |  | 0 | vlastní
0 | 0 | s Al. polepem přip. na trny, přelepení spojů Al. páskou
143 | 2.55 | Protipožární izolace s atestem - odolnost 30 minut | m2 | 49 |  | 0 | vlastní
0 | 0 | včetně provedení požárních ucpávek
144 | 2.56-2.99 | Neobsazeno
145 | 2.100 | Požární klapka čtyřhranná s atestem, odolnost 90 min, 900x315 | ks | 1 |  | 0 | vlastní
0 | 0 | včetně servopohonu 230V se signalizací polohy a termoelektrickým spouštením
0 | 0 | včetně požárních ucpávek a příslušenství pro montáž dle montážního návodu výrobce
146 | 2.101 | Požární klapka čtyřhranná s atestem, odolnost 90 min, 900x315 | ks | 1 |  | 0 | vlastní
0 | 0 | včetně servopohonu 230V se signalizací polohy a termoelektrickým spouštením
0 | 0 | včetně požárních ucpávek a příslušenství pro montáž dle montážního návodu výrobce
147 | 2.102 | Neobsazeno | 0 | 0 |  | 0
148 | 2.103 | Požární klapka čtyřhranná s atestem, odolnost 90 min, 900x315 | ks | 1 |  | 0 | vlastní
0 | 0 | včetně servopohonu 230V se signalizací polohy a termoelektrickým spouštením
0 | 0 | včetně požárních ucpávek a příslušenství pro montáž dle montážního návodu výrobce
149 | 2.104 | Požární klapka čtyřhranná s atestem, odolnost 90 min, 500x250 | ks | 1 |  | 0 | vlastní
0 | 0 | včetně servopohonu 230V se signalizací polohy a termoelektrickým spouštením
0 | 0 | včetně požárních ucpávek a příslušenství pro montáž dle montážního návodu výrobce
150 | 2.105 | Požární klapka čtyřhranná s atestem, odolnost 90 min, 800x450 | ks | 1 |  | 0 | vlastní
0 | 0 | včetně servopohonu 230V se signalizací polohy a termoelektrickým spouštením
0 | 0 | včetně požárních ucpávek a příslušenství pro montáž dle montážního návodu výrobce
151 | 2.106 | Požární klapka čtyřhranná s atestem, odolnost 90 min, 560x200 | ks | 1 |  | 0 | vlastní
0 | 0 | včetně servopohonu 230V se signalizací polohy a termoelektrickým spouštením
0 | 0 | včetně požárních ucpávek a příslušenství pro montáž dle montážního návodu výrobce
152 | 2.107 | Neobsazeno
153 | 2.108 | Požární klapka kruhová s atestem, odolnost 90 min, d = 250 mm | ks | 1 |  | 0 | vlastní
0 | 0 | včetně servopohonu 230V se signalizací polohy a termoelektrickým spouštením
0 | 0 | včetně požárních ucpávek a příslušenství pro montáž dle montážního návodu výrobce
154 | 2.109 | Požární klapka čtyřhranná s atestem, odolnost 90 min, 710x250 | ks | 1 |  | 0 | vlastní
0 | 0 | včetně servopohonu 230V se signalizací polohy a termoelektrickým spouštením
0 | 0 | včetně požárních ucpávek a příslušenství pro montáž dle montážního návodu výrobce
155 | 2.110 | Požární klapka kruhová s atestem, odolnost 90 min, d = 160 mm | ks | 1 |  | 0 | vlastní
0 | 0 | včetně servopohonu 230V se signalizací polohy a termoelektrickým spouštením
0 | 0 | včetně požárních ucpávek a příslušenství pro montáž dle montážního návodu výrobce
156 | 2.111 | Požární klapka kruhová s atestem, odolnost 90 min, d = 160 mm | ks | 1 |  | 0 | vlastní
0 | 0 | včetně servopohonu 230V se signalizací polohy a termoelektrickým spouštením
0 | 0 | včetně požárních ucpávek a příslušenství pro montáž dle montážního návodu výrobce
157 | 2.112 | Požární klapka kruhová s atestem, odolnost 90 min, d = 160 mm | ks | 1 |  | 0 | vlastní
0 | 0 | včetně servopohonu 230V se signalizací polohy a termoelektrickým spouštením
0 | 0 | včetně požárních ucpávek a příslušenství pro montáž dle montážního návodu výrobce
158 | 2.113 | Požární klapka kruhová s atestem, odolnost 90 min, d = 160 mm | ks | 1 |  | 0 | vlastní
0 | 0 | včetně servopohonu 230V se signalizací polohy a termoelektrickým spouštením
0 | 0 | včetně požárních ucpávek a příslušenství pro montáž dle montážního návodu výrobce
159 | 2.114 | Požární klapka čtyřhranná s atestem, odolnost 90 min, 450x315 | ks | 1 |  | 0 | vlastní
0 | 0 | včetně servopohonu 230V se signalizací polohy a termoelektrickým spouštením
0 | 0 | včetně požárních ucpávek a příslušenství pro montáž dle montážního návodu výrobce
160 | 2.115 | Požární klapka čtyřhranná s atestem, odolnost 90 min, 560x315 | ks | 1 |  | 0 | vlastní
0 | 0 | včetně servopohonu 230V se signalizací polohy a termoelektrickým spouštením
0 | 0 | včetně požárních ucpávek a příslušenství pro montáž dle montážního návodu výrobce
161 | 2.116 | Požární klapka čtyřhranná s atestem, odolnost 90 min, 200x315 | ks | 1 |  | 0 | vlastní
0 | 0 | včetně servopohonu 230V se signalizací polohy a termoelektrickým spouštením
0 | 0 | včetně požárních ucpávek a příslušenství pro montáž dle montážního návodu výrobce
162 | 2.117 | Požární klapka kruhová s atestem, odolnost 90 min, d = 200 mm | ks | 1 |  | 0 | vlastní
0 | 0 | včetně servopohonu 230V se signalizací polohy a termoelektrickým spouštením
0 | 0 | včetně požárních ucpávek a příslušenství pro montáž dle montážního návodu výrobce
163 | 2.118 | Požární klapka kruhová s atestem, odolnost 90 min, d = 160 mm | ks | 1 |  | 0 | vlastní
0 | 0 | včetně servopohonu 230V se signalizací polohy a termoelektrickým spouštením
0 | 0 | včetně požárních ucpávek a příslušenství pro montáž dle montážního návodu výrobce
164 | 2.119 | Požární klapka kruhová s atestem, odolnost 90 min, d = 160 mm | ks | 1 |  | 0 | vlastní
0 | 0 | včetně servopohonu 230V se signalizací polohy a termoelektrickým spouštením
0 | 0 | včetně požárních ucpávek a příslušenství pro montáž dle montážního návodu výrobce
165 | 2.120 | Požární manžeta na plastové potrubí d=80, EI60, včetně příslušenství pro montáž dle montážního návodu výrobce | ks | 1 |  | 0 | vlastní
166 | 2.121-2.199 | Neobsazeno
167 | 2.200 | Montážní materiál k z.č. 2 | kg | 370 |  | 0 | vlastní
168 | 2.201 | Zaregulování z.č. 2, koordinace s MaR | h | 125 |  | 0 | vlastní
| 0 | Dopravné (% z ceny materiálu) | % | 3.6 |  | 0 | vlastní
| 0 | Přesun hmot (% z ceny montáže) | % | 10 |  | 0
| 0 | Inženýrská koordinační činnost | hod | 65 |  | 0
| 0 | Komplexní zkoušky, uvedení do provozu | hod | 12 |  | 0
| 0 | Zaškolení obsluhy | hod | 5 |  | 0
| 0 | Autorizované měření hluku | hod | 25 |  | 0
| 0 | Čistění a desinfekce VZT zařízení | hod | 45 |  | 0
| 0 | Vypracování provozního řádu | ks | 1 |  | 0
|  | Zařízení č. 3 - Přímé chlazení vybraných místností |  |  |  | 0
všechny níže uvedené položky jsou na výkresech č. 002 a 003
169 | 3.01 | Venkovní kondenzační jednotka systému VRF Qch=90 kW | ks | 1 |  | 0 | vlastní
0 | 0 | EER/SEER=3,23/5,05, COP/SCOP=3,62/3,08, m=555kg, Lpa=67,5dB(A) v 1m
170 | 3.01a | Venkovní kondenzační jednotka SPLIT Qch=13,4 kW | ks | 1 |  | 0 | vlastní
0 | 0 | SEER=5,2, COP/SCOP=4,4, m=135kg, Lpa=48dB(A) v 1m, adaptér pro připojení k BACnet převodníku
171 | 3.02a | Podstropní jednotka SPLIT Qch=13,4 kW vč. čerpadla kondenzátu a nástěnného ovladače, Lpa=48dB(A) v 1m | ks | 1 |  | 0 | vlastní
172 | 3.02 | Podstropní jednotka systému VRF Qch=7,1 kW, vč. čerpadla kondenzátu, Lpa=37dB(A) v 1m | ks | 2 |  | 0 | vlastní
173 | 3.03 | Nástěnná jednotka systému VRF Qch=11,2 kW, vč. čerpadla kondenzátu, Lpa=49dB(A) v 1m | ks | 1 |  | 0 | vlastní
174 | 3.04 | Nástěnná jednotka systému VRF Qch=7,1 kW, vč. čerpadla kondenzátu, Lpa=45dB(A) v 1m | ks | 2 |  | 0 | vlastní
175 | 3.05 | Nástěnná jednotka systému VRF Qch=2,2 kW, vč. čerpadla kondenzátu, Lpa=36dB(A) v 1m | ks | 4 |  | 0 | vlastní
176 | 3.06 | Vnitřní kazetová jednotka Qch=3,6 kW vč. Čerpadla kondenzátu a dekoračního panelu, Lpa=34dB(A) v 1,5m | ks | 3 |  | 0 | vlastní
177 | 3.07 | Vnitřní kazetová jednotka Qch=4,5 kW vč. Čerpadla kondenzátu a dekoračního panelu, Lpa=39dB(A) v 1,5m | ks | 3 |  | 0 | vlastní
178 | 3.08 | Vnitřní kazetová jednotka Qch=7,1 kW vč. Čerpadla kondenzátu a dekoračního panelu, Lpa=32dB(A) v 1,5m | ks | 5 |  | 0 | vlastní
0 | 0 | U všech vnitřních jednotek aktivovat autorestart při montáži.
179 | 3.09 | Převodník BACnet pro až 50 vnitřních jednotek, včetně rozvaděčové skříně IP54 | ks | 1 |  | 0 | vlastní
180 | 3.10 | Předizolované chladivové potrubí včetně izolace:
0 | 0 | Cu potrubí 18/35 | bm | 74 |  | 0 | vlastní
0 | 0 | Cu potrubí 16/28 | bm | 16 |  | 0 | vlastní
0 | 0 | Cu potrubí 12/28 | bm | 2 |  | 0 | vlastní
0 | 0 | Cu potrubí 10/22 | bm | 16 |  | 0 | vlastní
0 | 0 | Cu potrubí 10/18 | bm | 6 |  | 0 | vlastní
0 | 0 | Cu potrubí 10/16 | bm | 79 |  | 0 | vlastní
0 | 0 | Cu potrubí 6/12 | bm | 54 |  | 0 | vlastní
0 | 0 | Cu potrubí procházející exteriérem bude opatřeno ochrannou páskou
181 | 3.11 | Spojení konden.,vnit.jednotek komunik.kabeláží | bm | 247 |  | 0 | vlastní
182 | 3.12 | Komunikační linka VRF systému, 30VDC, sériová komunikace, zapojení jednotek do "řetězu", 2žilový stíněný kabel min. průřezu 1,25 mm2 | bm | 247 |  | 0 | vlastní
183 | 3.13 | Doplnění chladiva do systému R410 A | kg | 35 |  | 0 | vlastní
184 | 3.14 | Izolace z minerální nehořlavé vlny tl. 6 cm, min. objemová hmotnost 65 kg/m3 | m2 | 4 |  | 0 | vlastní
185 | 3.15 | Kamenná vlna min 120g/m3, protipožární stěrka CSP, protipožární silikon | m2 | 1 |  | 0 | vlastní
186 | 3.16 | Náhradní díl pro 3.01 - kompresor | ks | 1 |  | 0 | vlastní
187 | 3.17 | Náhradní díl pro 3.01 - základní desky | ks | 1 |  | 0 | vlastní
188 | 3.18 | Náhradní díl pro 3.01 - motor ventilátoru | ks | 1 |  | 0 | vlastní
189 | 3.19 | Náhradní díl pro 3.01a - kompresor | ks | 1 |  | 0 | vlastní
190 | 3.20 | Náhradní díl pro 3.01a - základní desky | ks | 1 |  | 0 | vlastní
191 | 3.21 | Náhradní díl pro 3.01a - motor ventilátoru | ks | 1 |  | 0 | vlastní
192 | 3.22 | Demontáž a opětovná montáž vnitřní podstropní KLM jednotky v objektu A29 v m.č. 215 Laboratoř – váhovna včetně všech souvisejících prací pro znovu zprovoznění dotčeného KLM systému (nasátí chladiva, vakuování, napuštění systému, napojení kabeláže a odvodu kondenzátu atd.) | hod | 35 |  | 0 | vlastní
193 | 3.23-3.199 | Neobsazeno
194 | 3.200 | Montážní materiál k z.č. 3 | kg | 150 |  | 0 | vlastní
195 | 3.201 | Dopravné (% z ceny materiálu) | % | 3.6 |  | 0 | vlastní
| 0 | Přesun hmot (% z ceny montáže) | % | 10 |  | 0
| 0 | Inženýrská koordinační činnost | hod | 35 |  | 0
| 0 | Komplexní zkoušky, uvedení do provozu | hod | 15 |  | 0
| 0 | Zaškolení obsluhy | hod | 5 |  | 0
| 0 | Autorizované měření hluku | hod | 25 |  | 0
| 0 | Vypracování provozního řádu | ks | 1 |  | 0
|  | Zařízení č. 4 - Požární větrání CHÚC B |  |  |  | 0
všechny níže uvedené položky jsou na výkresech č. 002, 003 a 004
196 | 4.01 | Potrubní radiální ventilátor 655x300, včetně 2ks pružných manžet | ks | 1 |  | 0 | vlastní
0 | 0 | pro průtok vzduchu 4750 m3/h při externím tlaku 485 Pa
0 | 0 | u ventilátoru nesmí být zapojena termoochrana
197 | 4.02 | Uzavírací klapka těsná 560x355 se servopohonem a s napájením 230V | ks | 1 |  | 0 | vlastní
198 | 4.03 | Uzavírací klapka těsná 1000x250 se servopohonem a s napájením 230V | ks | 2 |  | 0 | vlastní
199 | 4.04 | Vyústka obdélníková přívodní 2-řadá, komfortní, regulace R1 - 425 x 325, povrchová úprava RAL dle arch. Řešení | ks | 4 |  | 0 | vlastní
200 | 4.05 | Vyústka obdélníková přívodní 2-řadá, komfortní, regulace R1 - 425 x 225, povrchová úprava RAL dle arch. Řešení | ks | 2 |  | 0 | vlastní
201 | 4.06 | Vyústka obdélníková přívodní 2-řadá, komfortní, regulace R1 - 825 x 225, povrchová úprava RAL dle arch. Řešení | ks | 1 |  | 0 | vlastní
202 | 4.07 | Vyústka obdélníková odvodní 1-řadá, komfortní, regulace R1 - 1225 x 425, povrchová úprava RAL dle arch. Řešení | ks | 2 |  | 0 | vlastní
203 | 4.08 | Regulační klapka těsná 1000/250, ovl. Ruční | ks | 1 |  | 0 | vlastní
204 | 4.09 | Regulační klapka těsná 450/200, ovl. Ruční | ks | 1 |  | 0 | vlastní
205 | 4.10 | Regulační klapka těsná 500/160, ovl. Ruční | ks | 1 |  | 0 | vlastní
206 | 4.11 | Regulační klapka těsná 140/250, ovl. Ruční | ks | 1 |  | 0 | vlastní
207 | 4.12 | Regulační klapka těsná 250/140, ovl. Ruční | ks | 1 |  | 0 | vlastní
208 | 4.13 | Regulační klapka těsná 250/160, ovl. Ruční | ks | 1 |  | 0 | vlastní
209 | 4.14 | Ochranné síto do potrubí 800x710 mm | ks | 1 |  | 0 | vlastní
210 | 4.15 | Ochranné síto do potrubí 1000x250 mm | ks | 1 |  | 0 | vlastní
211 | 4.16 | Čtyřhranné ocel. potrubí sk. I třídy těsnosti C | m2 | 72 |  | 0 | vlastní
212 | 4.17 | Protipožární izolace s atestem - odolnost 30 minut | m2 | 45 |  | 0 | vlastní
0 | 0 | včetně provedení požárních ucpávek
213 | 4.18 | Tvrzená, nenasákavá protihluková izolace tl. 6 cm - iz. deskami nebo pásy s Al. polepem přip. na trny, přelepení spojů Al. Páskou | m2 | 36 |  | 0 | vlastní
0 | 0 | s oplechováním a natěrem dle arch. řešení
214 | 4.19-4.199 | Neobsazeno
215 | 4.200 | Montážní materiál k z.č. 4 | kg | 30 |  | 0 | vlastní
216 | 4.201 | Zaregulování z.č.4, koordinace s MaR | h | 20 |  | 0 | vlastní
| 0 | Dopravné (% z ceny materiálu) | % | 3.6 |  | 0
| 0 | Přesun hmot (% z ceny montáže) | % | 10 |  | 0
| 0 | Inženýrská koordinační činnost | hod | 5 |  | 0
| 0 | Komplexní zkoušky, uvedení do provozu | hod | 4 |  | 0
| 0 | Zaškolení obsluhy | hod | 4 |  | 0
| 0 | Vypracování provozního řádu | ks | 1 |  | 0
|  | Zařízení č. 5 - Zálohování přímého chlazení pro kryobanku a trafostanici |  |  |  | 0
všechny níže uvedené položky jsou na výkresech č. 002 a 003
217 | 5.01 | Venkovní kondenzační jednotka systému mini VRF Qch=15,5 kW,EER=3,43, COP=4,03, m=125kg, Lpa=51dB(A) v 1m | ks | 1 |  | 0 | vlastní
218 | 5.02 | Podstropní jednotka systému mini VRF Qch=11,2 kW, vč. čerpadla kondenzátu a nástěného ovladače, Lpa=43dB(A) v 1m | ks | 1 |  | 0 | vlastní
219 | 5.03 | Podstropní jednotka systému mini VRF Qch=7,1 kW, vč. čerpadla kondenzátu a nástěného ovladače, Lpa=37dB(A) v 1m | ks | 1 |  | 0 | vlastní
220 | 5.04 | Předizolované chladivové potrubí včetně izolace:
0 | 0 | Cu potrubí 10/18 | bm | 22 |  | 0 | vlastní
0 | 0 | Cu potrubí 10/16 | bm | 59 |  | 0 | vlastní
0 | 0 | Cu potrubí procházející exteriérem bude opatřeno ochrannou páskou
221 | 5.05 | Spojení konden.,vnit.jednotek, ovladačů komunik.kabeláží | bm | 81 |  | 0 | vlastní
222 | 5.06 | Doplnění chladiva do systému R410 A | kg | 9 |  | 0 | vlastní
223 | 5.07 | Kamenná vlna min 120g/m3, protipožární stěrka CSP, protipožární silikon | m2 | 1 |  | 0 | vlastní
224 | 5.08 | Náhradní díl pro 5.01 - kompresor | ks | 1 |  | 0 | vlastní
225 | 5.09 | Náhradní díl pro 5.01 - základní desky | ks | 1 |  | 0 | vlastní
226 | 5.10 | Náhradní díl pro 5.01 - motor ventilátoru | ks | 1 |  | 0 | vlastní
227 | 5.11-5.199 | Neobsazeno
228 | 5.200 | Montážní materiál k z.č. 5 | kg | 40 |  | 0 | vlastní
229 | 5.201 | Dopravné (% z ceny materiálu) | % | 3.6 |  | 0 | vlastní
| 0 | Přesun hmot (% z ceny montáže) | % | 10 |  | 0
| 0 | Inženýrská koordinační činnost | hod | 25 |  | 0
| 0 | Komplexní zkoušky, uvedení do provozu | hod | 8 |  | 0
| 0 | Zaškolení obsluhy | hod | 2 |  | 0
| 0 | Autorizované měření hluku | hod | 15 |  | 0
| 0 | Vypracování provozního řádu | ks | 1 |  | 0
|  | Zařízení č. 6 – Výměna filtračních vložek ve VZT jednotkách a čištění jednotek v objektu Inbit |  |  |  | 0
230 | 6.01 | kapsový filtr 287x592x360 - G4 | ks | 34 |  | 0 | vlastní
231 | 6.02 | kapsový filtr 402x592x360 - G4 | ks | 34 |  | 0 | vlastní
232 | 6.03 | kapsový filtr 287x592x630 - F7 | ks | 17 |  | 0 | vlastní
233 | 6.04 | kapsový filtr 402x592x630 - F7 | ks | 17 |  | 0 | vlastní
234 | 6.05 | kapsový filtr 490x490x360 - G4 | ks | 34 |  | 0 | vlastní
235 | 6.06 | kapsový filtr 490x490x630 - F7 | ks | 17 |  | 0 | vlastní
236 | 6.07 | kapsový filtr 490x490x360 - G4 | ks | 34 |  | 0 | vlastní
237 | 6.08 | kapsový filtr 490x490x630 - F7 | ks | 17 |  | 0 | vlastní
238 | 6.09 | kapsový filtr 490x490x360 - G4 | ks | 34 |  | 0 | vlastní
239 | 6.10 | kapsový filtr 490x490x630 - F7 | ks | 17 |  | 0 | vlastní
240 | 6.11 | kapsový filtr 402x402x360 - G4 | ks | 136 |  | 0 | vlastní
241 | 6.12 | kapsový filtr 402x402x630 - F7 | ks | 68 |  | 0 | vlastní
242 | 6.13 | kapsový filtr 490x490x360 - G4 | ks | 17 |  | 0 | vlastní
243 | 6.14 | kapsový filtr 490x490x630 - F7 | ks | 17 |  | 0 | vlastní
244 | 6.15 | kapsový filtr 490x490x48 - G4 | ks | 17 |  | 0 | vlastní
245 | 6.16 | kapsový filtr 287x592x360 - G4 | ks | 17 |  | 0 | vlastní
246 | 6.17 | kapsový filtr 592x592x360 - G4 | ks | 17 |  | 0 | vlastní
247 | 6.18 | kapsový filtr 287x592x630 - F9 | ks | 17 |  | 0 | vlastní
248 | 6.19 | kapsový filtr 592x592x630 - F9 | ks | 17 |  | 0 | vlastní
249 | 6.20 | kapsový filtr 287x592x360 - M6 | ks | 17 |  | 0 | vlastní
250 | 6.21 | kapsový filtr 592x592x630 - M6 | ks | 17 |  | 0 | vlastní
251 | 6.22 | kapsový filtr 490x490x360 - G4 | ks | 34 |  | 0 | vlastní
252 | 6.23 | kapsový filtr 490x490x630 - F7 | ks | 17 |  | 0 | vlastní
253 | 6.24 | kapsový filtr 592x592x500 - F7 | ks | 17 |  | 0 | vlastní
254 | 6.25 | kapsový filtr 592x592x500 - F7 | ks | 17 |  | 0 | vlastní
255 | 6.26 | kapsový filtr 287x592x450 - F7 | ks | 17 |  | 0 | vlastní
256 | 6.27 | kapsový filtr 592x592x450 - F7 | ks | 17 |  | 0 | vlastní
257 | 6.28 | kapsový filtr 287x592x630 - F9 | ks | 17 |  | 0 | vlastní
258 | 6.29 | kapsový filtr 592x592x630 - F9 | ks | 17 |  | 0 | vlastní
259 | 6.30 | kapsový filtr 287x592x450 - M6 | ks | 17 |  | 0 | vlastní
260 | 6.31 | kapsový filtr 592x592x450 - M6 | ks | 17 |  | 0 | vlastní
261 | 6.32 | Čistění a desinfekce VZT zařízení | ks | 66 |  | 0 | vlastní
|  | Zařízení č. 7 – Výměna filtračních vložek ve VZT jednotkách a čištění jednotek v objektu A29 a A25 |  |  |  | 0
262 | 7.01 | Kapsový filtr F5 syntetický 592x592x400/8 | ks | 156 |  | 0 | vlastní
263 | 7.02 | Kapsový filtr F5 syntetický 592x287x400/8 | ks | 78 |  | 0 | vlastní
264 | 7.03 | Kapsový filtr F5 syntetický 287x592x400/4 | ks | 52 |  | 0 | vlastní
265 | 7.04 | Kapsový filtr F5 syntetický 287x287x400/4 | ks | 26 |  | 0 | vlastní
266 | 7.05 | Kapsový filtr F9 skelné vlákno 592x592x534/12 EUROVENT CERTIFICATION | ks | 156 |  | 0 | vlastní
267 | 7.06 | Kapsový filtr F9 skelné vlákno 592x287x534/12 EUROVENT CERTIFICATION | ks | 78 |  | 0 | vlastní
268 | 7.07 | Kapsový filtr F9 skelné vlákno 287x592x534/6 EUROVENT CERTIFICATION | ks | 52 |  | 0 | vlastní
269 | 7.08 | Kapsový filtr F9 skelné vlákno 287x287x534/6 EUROVENT CERTIFICATION | ks | 26 |  | 0 | vlastní
270 | 7.09 | Kapsový filtr F5 syntetický 592x592x600/8 | ks | 156 |  | 0 | vlastní
271 | 7.10 | Kapsový filtr F5 syntetický 592x287x600/8 | ks | 78 |  | 0 | vlastní
272 | 7.11 | Kapsový filtr F5 syntetický 287x592x600/4 | ks | 52 |  | 0 | vlastní
273 | 7.12 | Kapsový filtr F5 syntetický 287x287x600/4 | ks | 26 |  | 0 | vlastní
274 | 7.13 | Kapsový filtr EU4 490x897-360 | ks | 78 |  | 0 | vlastní
275 | 7.14 | Kapsový filtr EU9 490x490-630 | ks | 117 |  | 0 | vlastní
276 | 7.15 | Kapsový filtr EU4 490x592-360 | ks | 156 |  | 0 | vlastní
277 | 7.16 | Kapsový filtr EU9 490x592-630 | ks | 78 |  | 0 | vlastní
278 | 7.17 | Kapsový filtr EU4 490x897-360 | ks | 26 |  | 0 | vlastní
279 | 7.18 | Kapsový filtr EU4 402x897-360 | ks | 26 |  | 0 | vlastní
280 | 7.19 | Kapsový filtr EU9 490x897-630 | ks | 13 |  | 0 | vlastní
281 | 7.20 | Kapsový filtr EU9 402x897-630 | ks | 13 |  | 0 | vlastní
282 | 7.21 | Čistění a desinfekce VZT zařízení | ks | 54 |  | 0 | vlastní
|  | Celkem bez DPH : |  |  |  | 0