## Rekapitulace
REKAPITULACE
ČÍSLO MÍSTNOSTI A NÁZEV |  | CENA CELKEM
111 Debriefing |  | 0
206 Otiskovací místnost |  | 0
207 + 211 Simulátory |  | 0
212 Gnatologie |  | 0
213 Výuková laboratoř |  | 0
214 + 215 Simulátory |  | 0
216 Simulátory |  | 0
217 Simulátory |  | 0
218 + 219 Simulátory |  | 0
323 Zasedací místnost |  | 0
327 Seminární místnost |  | 0
328 Seminární místnost |  | 0
329 Seminární místnost |  | 0
331 Seminární místnost |  | 0
346 Přednášková místnost |  | 0
349 Basic Skills |  | 0
353 Basic Skills |  | 0
355 Basic Skills |  | 0
357 Basic Skills |  | 0
358 Basic Skills |  | 0
359 PBL |  | 0
361 PBL |  | 0
362 PBL |  | 0
363 PBL |  | 0
364 PBL |  | 0
365 PBL |  | 0
366 Přednášková místnost |  | 0
414 Debriefing |  | 0
415 Debriefing |  | 0
422 Debriefing |  | 0
423 Angiologie |  | 0
424 Ultrazvuk |  | 0
425 Bronchoskopie |  | 0
426 Endourologie |  | 0
427 Endourologie |  | 0
428 Artroskopie |  | 0
429 Laparoskopie |  | 0
431 Anatomie |  | 0
447 Debriefing |  | 0
449 Debriefing |  | 0
453 Debriefing |  | 0
511 Pracovna - garant |  | 0
516 Zasedací místnost |  | 0
524 Zasedací místnost |  | 0
Dokumentace |  | 0
| CENA CELKEM | 0

## SIMU
poř.č. | název | výrobce | typ | popis | množstevní jednotka | Kč/jednotka bez_DPH | počet | cena celkem / Kč bez DPH | nadpisy | SIMST | patro | rozdělení sim/výuka
1 | 111 Debriefing |  |  | 0 |  |  |  |  | Sum |  | 1.NP | Simulace + výuka
2 | Projektor |  |  | Konferenční datový projektor s laserovým světelným zdrojem s životností min. 15 000 hodin, rozlišení min. 1920 x 1080, výkon min. 5000 ANSI, V a H lens shift, vstupy min. 1 x HDMI, 1x HDBaseT. | ks |  | 1 | 0 |  |  | 1.NP | Simulace + výuka
3 | Držák projektoru |  |  | Univerzální držák projektoru - komplet vč. universálního adaptéru. | ks |  | 1 | 0 |  |  | 1.NP | Simulace + výuka
4 | Roletová plátna |  |  | Elektrická roletová projekční plocha s bočním vypínání povrchu určená pro vestavbu do podhledového stropu. Projekční povrch se ziskem min. 1.0 a pozorovacím úhlem min. 120°. Formát 16:19, šíře obrazu 270 - 280 cm, černý rámeček vlevo, vpravo, dole a nahoře 5-8cm. | ks |  | 1 | 0 |  |  | 1.NP | Simulace + výuka
5 | Přípojné místo |  |  | Přípojné místo do stolu, s víkem. 2x zásuvka 230VAC + 2x LAN RJ45 kabel + 1x HDMI kabel + USB (F/M) kabel, prostor pro integrovaný tlačítkový řídicí systém. | ks |  | 1 | 0 |  |  | 1.NP | Simulace + výuka
6 | Malé řídicí systémy |  |  | Malý řídicí systém integrovaný do přípojného místa. Čelní panel obsahuje minimálně 6 programovatelných tlačítek s LED indikátorem. Technická specifikace: min. 1x RS232, 1x RS/IR, 2x I/O. | ks |  | 1 | 0 |  |  | 1.NP | Simulace + výuka
7 | Malé řídicí systémy |  |  | Releový modul pro ovládání motoru plátna | ks |  | 1 | 0 |  |  | 1.NP | Simulace + výuka
8 | Přepínač |  |  | HDMI přepínač, min. 2x vstup HDMI, min. 1x výstup HDBase-T kompatibilní. Podpora rozlišení 1920x1080@60Hz a 4K/4:4:4@60Hz, podporující HDMI 2.0b, HDMI 1.4, HDCP 1.4, HDCP 2.2 | ks |  | 1 | 0 |  |  | 1.NP | Simulace + výuka
9 | Zesilovač |  |  | Koncový zesilovač výkon min. 1x 80W při 70/100V, min. 2x symetrický vstup, konvenční chlazení - bez hluku, individuální nastavení výšek a basů pro každý výstup, sleep mode, 19" rack uchycení. | ks |  | 1 | 0 |  |  | 1.NP | Simulace + výuka
10 | Reproduktorová soustava |  |  | Dvoupásmová podhledová reprosoustava, min. 4", přepínání transformátoru min. 15W a 30 W při 70 nebo 100V, rozsah maximálně 80Hz – minimálně 20kHz, citlivost minimálně 86dB, minimálně 120° pokrytí. | ks |  | 4 | 0 |  |  | 1.NP | Simulace + výuka
11 | Rack |  |  | 19" rack vestavný do nábytku | ks |  | 1 | 0 |  |  | 1.NP | Simulace + výuka
12 | Kabeláž |  |  | Kabeláž | set |  | 1 | 0 |  |  | 1.NP | Simulace + výuka
13 | Drobný instalační materiál |  |  | Drobný montážní a instalační materiál | set |  | 1 | 0 |  |  | 1.NP | Simulace + výuka
14 | Instalace AV techniky |  |  | Instalace AV techniky | set |  | 1 | 0 |  |  | 1.NP | Simulace + výuka
15
16 | 206 Otiskovací místnost |  |  | 0 |  |  |  |  | Sum |  | 2.NP | Výuka
17 | LCD displej |  |  | LCD displej úhlopříčky min. 65", nativní rozlišení min. 1920x1080 obr. bodů, jas min. 350 cd/m2, určený pro provoz min. 12/7, pozorovací úhly min. 170°, vstup min. 2xHDMI. | ks |  | 2 | 0 |  |  | 2.NP | Výuka
18 | Držák displeje |  |  | Nástěnný držák pro výše uvedený displej. Min. nosnost 80 kg. Možnost horizontálního posunu po instalaci min. +/- 200 mm doleva a doprava. Možnost doladění výšky a vodováhy pro instalaci pomocí nastavovacích šroubů. | ks |  | 2 | 0 |  |  | 2.NP | Výuka
19 | Přípojné místo |  |  | Přípojné místo do stolu, s víkem. 2x zásuvka 230VAC + 2x LAN RJ45 konektor + 1x HDMI konektor, prostor pro integrovaný tlačítkový řídicí systém. | ks |  | 1 | 0 |  |  | 2.NP | Výuka
20 | Malé řídicí systémy |  |  | Malý řídicí systém integrovaný do přípojného místa. Čelní panel obsahuje minimálně 6 programovatelných tlačítek s LED indikátorem. Technická specifikace: min. 1x RS232, 1x RS/IR, 2x I/O. | ks |  | 1 | 0 |  |  | 2.NP | Výuka
21 | Distribuční zesilovač |  |  | HDMI distribuční zesilovač, 1x vstup HDMI, 2x výstup HDM.I Podpora rozlišení 1920x1080@60Hz a 4K/4:4:4@60Hz, podporující HDMI 2.0b, HDMI 1.4, HDCP 1.4, HDCP 2.2, kompenzace dlouhých kabelů na vstupu. | ks |  | 2 | 0 |  |  | 2.NP | Výuka
22 | Tabule |  |  | Bílá keramická magnetická tabule, popisovatelná, včetně držáku na popisovače - rozměr 1800x1200 mm | ks |  | 5 | 0 |  |  | 2.NP | Výuka
23 | Tabule |  |  | Sada 4 popisovačů na tabuli | ks |  | 2 | 0 |  |  | 2.NP | Výuka
24 | Kabeláž |  |  | Kabeláž | set |  | 1 | 0 |  |  | 2.NP | Výuka
25 | Drobný instalační materiál |  |  | Drobný montážní a instalační materiál | set |  | 1 | 0 |  |  | 2.NP | Výuka
26 | Instalace AV techniky |  |  | Instalace AV techniky | set |  | 1 | 0 |  |  | 2.NP | Výuka
27 | 207 + 211 Simulátory |  |  | 0 |  |  |  |  | Sum |  | 2.NP | Výuka
28 | LCD displej |  |  | LCD displej úhlopříčky min. 70", nativní rozlišení min. 1920x1080 obr. bodů, jas min. 350 cd/m2, určený pro provoz min. 12/7, pozorovací úhly min. 170°, vstup min. 2xHDMI+1xDVI nebo HDMI. | ks |  | 2 | 0 |  |  | 2.NP | Výuka
29 | Držák displeje |  |  | Nástěnný držák pro výše uvedený displej. Min. nosnost 80 kg. Možnost horizontálního posunu po instalaci min. +/- 200 mm doleva a doprava. Možnost doladění výšky a vodováhy pro instalaci pomocí nastavovacích šroubů. | ks |  | 2 | 0 |  |  | 2.NP | Výuka
30 | Přípojné místo |  |  | Přípojné místo do stolu, s víkem. 2x zásuvka 230VAC + 1x LAN RJ45 kabel + 1x HDMI kabel + USB (F/M) kabel, prostor pro klávesnici řídicího systému. | ks |  | 2 | 0 |  |  | 2.NP | Výuka
31 | Tlačítkový panel |  |  | Tlačítkový panel drátový, min. 6 tlačítek, kompatibilní s kontrolérem řídicího systému. | ks |  | 2 | 0 |  |  | 2.NP | Výuka
32 | Sběrnice |  |  | Rozšíření řídicího systému pro zapojení dvou tlačítkových panelů přes sběrnici. | ks |  | 1 | 0 |  |  | 2.NP | Výuka
33 | Přepínač se scalerem, řídicím systémem a DSP mixem |  |  | HDMI přepínač, min. 3x vstup HDMI, 1x vstup HDM po CATX kabelu, min. 1x výstup HDMI po CATx kabelu konektor RJ45 a min. 1x HDMI výstup se setejným obsahem jako CATx výstup. Podpora rozlišení 1920x1080@60Hz a 4K/4:4:4@60Hz, podporující HDMI 2.0b, HDMI 1.4, HDCP 1.4, HDCP 2.2. Integrovaný 4K scaler pro scalování výstupu ze simulátoru, integrovaný řídicí systém min. 2xRs232,možnost připojit kompatzibilní klávesnici řídicího systému. Integrovaný DSP procesor min. 2x MIC vstup, 1x line vstup(stereo) min. 2x line výstup. | ks |  | 1 | 0 |  |  | 2.NP | Výuka
34 | Přenos signálu po CAT 5/6 |  |  | Extender pro přenos HDMI po kabelu CATx - Vysílač. Podpora rozlišení 1920x1080@60Hz a 4K/4:4:4@60Hz, podporující HDMI 2.0b, HDMI 1.4, HDCP 1.4, HDCP 2.2 | ks |  | 1 | 0 |  |  | 2.NP | Výuka
35 | Přenos signálu po CAT 5/6 |  |  | Extender pro přenos HDMI po kabelu CATx - Přijímač. Podpora rozlišení 1920x1080@60Hz a 4K/4:4:4@60Hz, podporující HDMI 2.0b, HDMI 1.4, HDCP 1.4, HDCP 2.2 | ks |  | 1 | 0 |  |  | 2.NP | Výuka
36 | Mikrofon bezdrátový |  |  | UHF digitální dvojitý přijímač bezdrátových mikrofonů, přenosné přeladitelné pásmo max. 550 - min. 690 MHz, latence max. 4 ms, frekvenční rozsah max. 30 Hz- min. 19 kHz, digitální plně diverzitní příjem, 2x XLR symetrický výstup, 1x Dante výstup, celkové harmonické zkreslení ≤ 0.05%, 19" rack uchycení | ks |  | 1 | 0 |  |  | 2.NP | Výuka
37 | Mikrofon bezdrátový |  |  | UHF digitální kapesní vysílač, přenosné pásmo max. 590 - min. 650 MHz, frekvenční rozsah max. 450Hz - min. 17kHz, výkon min. 25 mW, celkové harmonické zkreslení ≤ 0.05%, provoz min. 5 hodin, možnost využití AA baterií, váha max. 150g bez baterií | ks |  | 2 | 0 |  |  | 2.NP | Výuka
38 | Mikrofon |  |  | Náhlavní mikrofon s kardioidní charakteristikou, rozsah max. 80Hz- min. 20 kHz | ks |  | 2 | 0 |  |  | 2.NP | Výuka
39 | Anténní systém pro bezdrátové mikrofony |  |  | Pasivní všesměrová anténa UHF, rozsah max. 500 - min. 865 MHz, zisk 1dB, výstup BNC, 50 ohm, dodávka vč. klipsny pro připevnění na držák | ks |  | 2 | 0 |  |  | 2.NP | Výuka
40 | Anténní systém pro bezdrátové mikrofony |  |  | Držák pro upevnění ext. antény, závit kompatibilní s anténou | ks |  | 2 | 0 |  |  | 2.NP | Výuka
41 | Anténní systém pro bezdrátové mikrofony |  |  | Anténní rozbočovač, 2x 1:5, aktivní, vč. napájení přijímačů po ant. kabelu, rozsah max. 470 - min. 950 MHz, impedance 50 Ω, vč. kabelů k přijímači, 19" úchyty. | ks |  | 1 | 0 |  |  | 2.NP | Výuka
42 | Příslušenství audio technika |  |  | Dvojitá rychlonabíječka pro digitální vysílače bezdrátových mikrofonů, nabíjení bez vyjmutí baterií z vysílačů, set vč. síť. zdroje, nabíjecí cyklus maximálně 2 hod. | ks |  | 1 | 0 |  |  | 2.NP | Výuka
43 | Reproduktorová soustava |  |  | Dvoupásmová podhledová reprosoustava, min. 4", přepínání transformátoru min. 15W a 30 W při 70 nebo 100V, rozsah maximálně 80Hz – minimálně 20kHz, citlivost minimálně 86dB, minimálně 120° pokrytí. | ks |  | 12 | 0 |  |  | 2.NP | Výuka
44 | Zesilovač |  |  | Koncový zesilovač výkon min. 2x 120W při 70/100V, min. 2x symetrický vstup, konvenční chlazení - bez hluku, individuální nastavení výšek a basů pro každý výstup, sleep mode, 19" rack uchycení. | ks |  | 1 | 0 |  |  | 2.NP | Výuka
45 | Tabule |  |  | Bílá keramická magnetická tabule, popisovatelná, včetně držáku na popisovače - rozměr 1500x1200 mm | ks |  | 2 | 0 |  |  | 2.NP | Výuka
46 | Tabule |  |  | Sada 4 popisovačů na tabuli | ks |  | 2 | 0 |  |  | 2.NP | Výuka
47 | Rack |  |  | 19" rack vestavný do nábytku | ks |  | 1 | 0 |  |  | 2.NP | Výuka
48 | Kabeláž |  |  | Kabeláž | set |  | 1 | 0 |  |  | 2.NP | Výuka
49 | Drobný instalační materiál |  |  | Drobný montážní a instalační materiál | set |  | 1 | 0 |  |  | 2.NP | Výuka
50 | Instalace AV techniky |  |  | Instalace AV techniky | set |  | 1 | 0 |  |  | 2.NP | Výuka
51 | 212 Gnatologie |  |  | 0 |  |  |  |  | Sum |  | 2.NP | Výuka
52 | LCD displej |  |  | LCD displej úhlopříčky min. 70", nativní rozlišení min. 1920x1080 obr. bodů, jas min. 350 cd/m2, určený pro provoz min. 12/7, pozorovací úhly min. 170°, vstup min. 2xHDMI. | ks |  | 2 | 0 |  |  | 2.NP | Výuka
53 | LCD displej |  |  | LCD displej úhlopříčky min. 65", nativní rozlišení min. 1920x1080 obr. bodů, jas min. 350 cd/m2, určený pro provoz min. 12/7, pozorovací úhly min. 170°, vstup min. 2xHDMI. | ks |  | 1 | 0 |  |  | 2.NP | Výuka
54 | Držák displeje |  |  | Nástěnný držák pro výše uvedený displej. Min. nosnost 80 kg. Možnost horizontálního posunu po instalaci min. +/- 200 mm doleva a doprava. Možnost doladění výšky a vodováhy pro instalaci pomocí nastavovacích šroubů. | ks |  | 3 | 0 |  |  | 2.NP | Výuka
55 | Přípojné místo |  |  | Přípojné místo do stolu, s víkem. 2x zásuvka 230VAC + 1x LAN RJ45 kabel + 1x HDMI kabel + USB (F/M) kabel, prostor pro klávesnici řídicího systému. | ks |  | 1 | 0 |  |  | 2.NP | Výuka
56 | Tlačítkový panel |  |  | Tlačítkový panel drátový, min. 6 tlačítek, kompatibilní s kontrolérem řídicího systému. | ks |  | 1 | 0 |  |  | 2.NP | Výuka
57 | Řídicí jednotky |  |  | Kontrolér řídicího systému. Technické parametry kontroléru: paměť min. 256MB RAM, porty min. 3x RS232, min. 2x IR/RS232 jednosměrné, 1x LAN (PoE) pro komunikaci a řízení po IP. | ks |  | 1 | 0 |  |  | 2.NP | Výuka
58 | Přepínač |  |  | HDMI přepínač, min. 2x vstup HDMI, min. 1x výstup HDMI po CATx kabelu konektor RJ45 a min. 1x HDMI výstup se setejným obsahem jako CATx výstup. Podpora rozlišení 1920x1080@60Hz a 4K/4:4:4@60Hz, podporující HDMI 2.0b, HDMI 1.4, HDCP 1.4, HDCP 2.2 | ks |  | 1 | 0 |  |  | 2.NP | Výuka
59 | Distribuční zesilovač |  |  | HDMI distribuční zesilovač, 1x vstup HDMI, 2x výstup HDM.I Podpora rozlišení 1920x1080@60Hz a 4K/4:4:4@60Hz, podporující HDMI 2.0b, HDMI 1.4, HDCP 1.4, HDCP 2.2, kompenzace dlouhých kabelů na vstupu. | ks |  | 1 | 0 |  |  | 2.NP | Výuka
60 | Přenos signálu po CAT 5/6 |  |  | Extender pro přenos HDMI po kabelu CATx - Přijímač. Podpora rozlišení 1920x1080@60Hz a 4K/4:4:4@60Hz, podporující HDMI 2.0b, HDMI 1.4, HDCP 1.4, HDCP 2.2 | ks |  | 1 | 0 |  |  | 2.NP | Výuka
61 | Mixážní systém |  |  | Mixážní matice s DSP, 6 vstupů / 4 výstupy, max. 20Hz - min. 20 kHz, řízení TCP/IP, RS232, D/A A/D převodníky min. 24-bit/48 kHz | ks |  | 1 | 0 |  |  | 2.NP | Výuka
62 | Mikrofon bezdrátový |  |  | UHF digitální dvojitý přijímač bezdrátových mikrofonů, přenosné přeladitelné pásmo max. 550 - min. 690 MHz, latence max. 4 ms, frekvenční rozsah max. 30 Hz- min. 19 kHz, digitální plně diverzitní příjem, 2x XLR symetrický výstup, 1x Dante výstup, celkové harmonické zkreslení ≤ 0.05%, 19" rack uchycení | ks |  | 1 | 0 |  |  | 2.NP | Výuka
63 | Mikrofon bezdrátový |  |  | UHF digitální kapesní vysílač, přenosné pásmo max. 590 - min. 650 MHz, frekvenční rozsah max. 450Hz - min. 17kHz, výkon min. 25 mW, celkové harmonické zkreslení ≤ 0.05%, provoz min. 5 hodin, možnost využití AA baterií, váha max. 150g bez baterií | ks |  | 1 | 0 |  |  | 2.NP | Výuka
64 | Mikrofon |  |  | Náhlavní mikrofon s kardioidní charakteristikou, rozsah max. 80Hz- min. 20 kHz | ks |  | 1 | 0 |  |  | 2.NP | Výuka
65 | Příslušenství audio technika |  |  | Systémové řešení pro vyvedení obou antén přijímače bezdrátových mikrofonů mimo rack. | ks |  | 2 | 0 |  |  | 2.NP | Výuka
66 | Příslušenství audio technika |  |  | Dvojitá rychlonabíječka pro digitální vysílače bezdrátových mikrofonů, nabíjení bez vyjmutí baterií z vysílačů, set vč. síť. zdroje, nabíjecí cyklus maximálně 2 hod. | ks |  | 1 | 0 |  |  | 2.NP | Výuka
67 | Reproduktorová soustava |  |  | Dvoupásmová podhledová reprosoustava, min. 4", přepínání transformátoru min. 15W a 30 W při 70 nebo 100V, rozsah maximálně 80Hz – minimálně 20kHz, citlivost minimálně 86dB, minimálně 120° pokrytí. | ks |  | 7 | 0 |  |  | 2.NP | Výuka
68 | Zesilovač |  |  | Koncový zesilovač výkon 1x min. 120W při 70/100V, min. 2x symetrický vstup, konvenční chlazení - bez hluku, individuální nastavení výšek a basů pro každý výstup, sleep mode, 19" rack uchycení. | ks |  | 1 | 0 |  |  | 2.NP | Výuka
69 | Tabule |  |  | Bílá keramická magnetická tabule, popisovatelná, včetně držáku na popisovače - rozměr 1800x1200 mm | ks |  | 5 | 0 |  |  | 2.NP | Výuka
70 | Tabule |  |  | Sada 4 popisovačů na tabuli | ks |  | 2 | 0 |  |  | 2.NP | Výuka
71 | Rack |  |  | 19" rack vestavný do nábytku | ks |  | 1 | 0 |  |  | 2.NP | Výuka
72 | Kabeláž |  |  | Kabeláž | set |  | 1 | 0 |  |  | 2.NP | Výuka
73 | Drobný instalační materiál |  |  | Drobný montážní a instalační materiál | set |  | 1 | 0 |  |  | 2.NP | Výuka
74 | Instalace AV techniky |  |  | Instalace AV techniky | set |  | 1 | 0 |  |  | 2.NP | Výuka
75 | 213 Výuková laboratoř |  |  | 0 |  |  |  |  | Sum |  | 2.NP | Výuka
76 | LCD displej |  |  | LCD displej úhlopříčky min. 65", nativní rozlišení min. 1920x1080 obr. bodů, jas min. 350 cd/m2, určený pro provoz min. 12/7, pozorovací úhly min. 170°, vstup min. 1xHDMI. | ks |  | 1 | 0 |  |  | 2.NP | Výuka
77 | Mobilní stojan |  |  | Mobilní stojan pro displej výše uvedený displej s teleskopickým nastavením výšky stojanu. Včetně úchytu pro soundbar. | ks |  | 1 | 0 |  |  | 2.NP | Výuka
78 | Kabeláž |  |  | Kabeláž | set |  | 1 | 0 |  |  | 2.NP | Výuka
79 | Instalace AV techniky |  |  | Instalace AV techniky | set |  | 1 | 0 |  |  | 2.NP | Výuka
80 | 214 + 215 Simulátory |  |  | 0 |  |  |  |  | Sum |  | 2.NP | Výuka
81 | LCD displej |  |  | LCD displej úhlopříčky min. 70", nativní rozlišení min. 1920x1080 obr. bodů, jas min. 350 cd/m2, určený pro provoz min. 12/7, pozorovací úhly min. 170°, vstup min. 2xHDMI+1xDVI nebo HDMI. | ks |  | 2 | 0 |  |  | 2.NP | Výuka
82 | Držák displeje |  |  | Nástěnný držák pro výše uvedený displej. Min. nosnost 80 kg. Možnost horizontálního posunu po instalaci min. +/- 200 mm doleva a doprava. Možnost doladění výšky a vodováhy pro instalaci pomocí nastavovacích šroubů. | ks |  | 2 | 0 |  |  | 2.NP | Výuka
83 | Přípojné místo |  |  | Přípojné místo do stolu, s víkem. 2x zásuvka 230VAC + 1x LAN RJ45 kabel + 1x HDMI kabel + USB (F/M) kabel, prostor pro klávesnici řídicího systému. | ks |  | 2 | 0 |  |  | 2.NP | Výuka
84 | Tlačítkový panel |  |  | Tlačítkový panel drátový, min. 6 tlačítek, kompatibilní s kontrolérem řídicího systému. | ks |  | 2 | 0 |  |  | 2.NP | Výuka
85 | Sběrnice |  |  | Rozšíření řídicího systému pro zapojení dvou tlačítkových panelů přes sběrnici. | ks |  | 1 | 0 |  |  | 2.NP | Výuka
86 | Přepínač se scalerem, řídicím systémem a DSP mixem |  |  | HDMI přepínač, min. 3x vstup HDMI, 1x vstup HDM po CATX kabelu, min. 1x výstup HDMI po CATx kabelu konektor RJ45 a min. 1x HDMI výstup se setejným obsahem jako CATx výstup. Podpora rozlišení 1920x1080@60Hz a 4K/4:4:4@60Hz, podporující HDMI 2.0b, HDMI 1.4, HDCP 1.4, HDCP 2.2. Integrovaný 4K scaler pro scalování výstupu ze simulátoru, integrovaný řídicí systém min. 2xRs232,možnost připojit kompatzibilní klávesnici řídicího systému. Integrovaný DSP procesor min. 2x MIC vstup, 1x line vstup(stereo) min. 2x line výstup. | ks |  | 1 | 0 |  |  | 2.NP | Výuka
87 | Přenos signálu po CAT 5/6 |  |  | Extender pro přenos HDMI po kabelu CATx - Vysílač. Podpora rozlišení 1920x1080@60Hz a 4K/4:4:4@60Hz, podporující HDMI 2.0b, HDMI 1.4, HDCP 1.4, HDCP 2.2 | ks |  | 1 | 0 |  |  | 2.NP | Výuka
88 | Přenos signálu po CAT 5/6 |  |  | Extender pro přenos HDMI po kabelu CATx - Přijímač. Podpora rozlišení 1920x1080@60Hz a 4K/4:4:4@60Hz, podporující HDMI 2.0b, HDMI 1.4, HDCP 1.4, HDCP 2.2 | ks |  | 1 | 0 |  |  | 2.NP | Výuka
89 | Mikrofon bezdrátový |  |  | UHF digitální dvojitý přijímač bezdrátových mikrofonů, přenosné přeladitelné pásmo max. 550 - min. 690 MHz, latence max. 4 ms, frekvenční rozsah max. 30 Hz- min. 19 kHz, digitální plně diverzitní příjem, 2x XLR symetrický výstup, 1x Dante výstup, celkové harmonické zkreslení ≤ 0.05%, 19" rack uchycení | ks |  | 1 | 0 |  |  | 2.NP | Výuka
90 | Mikrofon bezdrátový |  |  | UHF digitální kapesní vysílač, přenosné pásmo max. 590 - min. 650 MHz, frekvenční rozsah max. 450Hz - min. 17kHz, výkon min. 25 mW, celkové harmonické zkreslení ≤ 0.05%, provoz min. 5 hodin, možnost využití AA baterií, váha max. 150g bez baterií | ks |  | 2 | 0 |  |  | 2.NP | Výuka
91 | Mikrofon |  |  | Náhlavní mikrofon s kardioidní charakteristikou, rozsah max. 80Hz- min. 20 kHz | ks |  | 2 | 0 |  |  | 2.NP | Výuka
92 | Anténní systém pro bezdrátové mikrofony |  |  | Pasivní všesměrová anténa UHF, rozsah max. 500 - min. 865 MHz, zisk 1dB, výstup BNC, 50 ohm, dodávka vč. klipsny pro připevnění na držák | ks |  | 2 | 0 |  |  | 2.NP | Výuka
93 | Anténní systém pro bezdrátové mikrofony |  |  | Držák pro upevnění ext. antény, závit kompatibilní s anténou | ks |  | 2 | 0 |  |  | 2.NP | Výuka
94 | Anténní systém pro bezdrátové mikrofony |  |  | Anténní rozbočovač, 2x 1:5, aktivní, vč. napájení přijímačů po ant. kabelu, rozsah max. 470 - min. 950 MHz, impedance 50 Ω, vč. kabelů k přijímači, 19" úchyty. | ks |  | 1 | 0 |  |  | 2.NP | Výuka
95 | Příslušenství audio technika |  |  | Dvojitá rychlonabíječka pro digitální vysílače bezdrátových mikrofonů, nabíjení bez vyjmutí baterií z vysílačů, set vč. síť. zdroje, nabíjecí cyklus maximálně 2 hod. | ks |  | 1 | 0 |  |  | 2.NP | Výuka
96 | Reproduktorová soustava |  |  | Dvoupásmová podhledová reprosoustava, min. 4", přepínání transformátoru min. 15W a 30 W při 70 nebo 100V, rozsah maximálně 80Hz – minimálně 20kHz, citlivost minimálně 86dB, minimálně 120° pokrytí. | ks |  | 12 | 0 |  |  | 2.NP | Výuka
97 | Zesilovač |  |  | Koncový zesilovač výkon min. 2x 120W při 70/100V, min. 2x symetrický vstup, konvenční chlazení - bez hluku, individuální nastavení výšek a basů pro každý výstup, sleep mode, 19" rack uchycení. | ks |  | 1 | 0 |  |  | 2.NP | Výuka
98 | Tabule |  |  | Bílá keramická magnetická tabule, popisovatelná, včetně držáku na popisovače - rozměr 1500x1200 mm | ks |  | 2 | 0 |  |  | 2.NP | Výuka
99 | Tabule |  |  | Sada 4 popisovačů na tabuli | ks |  | 2 | 0 |  |  | 2.NP | Výuka
100 | Rack |  |  | 19" rack vestavný do nábytku | ks |  | 1 | 0 |  |  | 2.NP | Výuka
101 | Kabeláž |  |  | Kabeláž | set |  | 1 | 0 |  |  | 2.NP | Výuka
102 | Drobný instalační materiál |  |  | Drobný montážní a instalační materiál | set |  | 1 | 0 |  |  | 2.NP | Výuka
103 | Instalace AV techniky |  |  | Instalace AV techniky | set |  | 1 | 0 |  |  | 2.NP | Výuka
104 | 216 Simulátory |  |  | 0 |  |  |  |  | Sum |  | 2.NP | Výuka
105 | LCD displej |  |  | LCD displej úhlopříčky min. 70", nativní rozlišení min. 1920x1080 obr. bodů, jas min. 350 cd/m2, určený pro provoz min. 12/7, pozorovací úhly min. 170°, vstup min. 2xHDMI + 1x DVI nebo HDMI. | ks |  | 1 | 0 |  |  | 2.NP | Výuka
106 | Držák displeje |  |  | Nástěnný držák pro výše uvedený displej. Min. nosnost 80 kg. Možnost horizontálního posunu po instalaci min. +/- 200 mm doleva a doprava. Možnost doladění výšky a vodováhy pro instalaci pomocí nastavovacích šroubů. | ks |  | 1 | 0 |  |  | 2.NP | Výuka
107 | Přípojné místo |  |  | Přípojné místo do stolu, s víkem. 2x zásuvka 230VAC + 1x LAN RJ45 kabel + 1x HDMI kabel + USB (F/M) kabel, prostor pro klávesnici řídicího systému. | ks |  | 1 | 0 |  |  | 2.NP | Výuka
108 | Tlačítkový panel |  |  | Tlačítkový panel drátový, min. 6 tlačítek, kompatibilní s kontrolérem řídicího systému. | ks |  | 1 | 0 |  |  | 2.NP | Výuka
109 | Řídicí jednotka |  |  | Kontrolér řídicího systému. Technické parametry kontroléru: paměť min. 256MB RAM, porty min. 2x RS232, min. 1x IR/RS232 jednosměrné, 1x LAN pro komunikaci a řízení po IP, funkce monitoringu a managementu kompatibilní se stávajícím systémem Kampusu. | ks |  | 1 | 0 |  |  | 2.NP | Výuka
110 | Mixážní systém |  |  | Mixážní matice s DSP, 4 vstupy / 4 výstupy, max. 20Hz - min. 20 kHz, řízení TCP/IP, RS232, D/A A/D převodníky min. 24-bit/48 kHz | ks |  | 1 | 0 |  |  | 2.NP | Výuka
111 | Mikrofon bezdrátový |  |  | UHF digitální dvojitý přijímač bezdrátových mikrofonů, přenosné přeladitelné pásmo max. 550 - min. 690 MHz, latence max. 4 ms, frekvenční rozsah max. 30 Hz- min. 19 kHz, digitální plně diverzitní příjem, 2x XLR symetrický výstup, 1x Dante výstup, celkové harmonické zkreslení ≤ 0.05%, 19" rack uchycení | ks |  | 1 | 0 |  |  | 2.NP | Výuka
112 | Mikrofon bezdrátový |  |  | UHF digitální kapesní vysílač, přenosné pásmo max. 590 - min. 650 MHz, frekvenční rozsah max. 450Hz - min. 17kHz, výkon min. 25 mW, celkové harmonické zkreslení ≤ 0.05%, provoz min. 5 hodin, možnost využití AA baterií, váha max. 150g bez baterií | ks |  | 1 | 0 |  |  | 2.NP | Výuka
113 | Mikrofon |  |  | Náhlavní mikrofon s kardioidní charakteristikou, rozsah max. 80Hz- min. 20 kHz | ks |  | 1 | 0 |  |  | 2.NP | Výuka
114 | Příslušenství audio technika |  |  | Systémové řešení pro vyvedení obou antén přijímače bezdrátových mikrofonů mimo rack. | ks |  | 2 | 0 |  |  | 2.NP | Výuka
115 | Příslušenství audio technika |  |  | Dvojitá rychlonabíječka pro digitální vysílače bezdrátových mikrofonů, nabíjení bez vyjmutí baterií z vysílačů, set vč. síť. zdroje, nabíjecí cyklus maximálně 2 hod. | ks |  | 1 | 0 |  |  | 2.NP | Výuka
116 | Reproduktorová soustava |  |  | Dvoupásmová podhledová reprosoustava, min. 4", přepínání transformátoru min. 15W a 30 W při 70 nebo 100V, rozsah maximálně 80Hz – minimálně 20kHz, citlivost minimálně 86dB, minimálně 120° pokrytí. | ks |  | 6 | 0 |  |  | 2.NP | Výuka
117 | Zesilovač |  |  | Koncový zesilovač výkon 1x min. 120W při 70/100V, min. 2x symetrický vstup, konvenční chlazení - bez hluku, individuální nastavení výšek a basů pro každý výstup, sleep mode, 19" rack uchycení. | ks |  | 1 | 0 |  |  | 2.NP | Výuka
118 | Tabule |  |  | Bílá keramická magnetická tabule, popisovatelná, včetně držáku na popisovače - rozměr 1500x1200 mm | ks |  | 1 | 0 |  |  | 2.NP | Výuka
119 | Tabule |  |  | Sada 4 popisovačů na tabuli | ks |  | 1 | 0 |  |  | 2.NP | Výuka
120 | Rack |  |  | 19" rack vestavný do nábytku | ks |  | 1 | 0 |  |  | 2.NP | Výuka
121 | Kabeláž |  |  | Kabeláž | set |  | 1 | 0 |  |  | 2.NP | Výuka
122 | Drobný instalační materiál |  |  | Drobný montážní a instalační materiál | set |  | 1 | 0 |  |  | 2.NP | Výuka
123 | Instalace AV techniky |  |  | Instalace AV techniky | set |  | 1 | 0 |  |  | 2.NP | Výuka
124 | 217 Simulátory |  |  | 0 |  |  |  |  | Sum |  | 2.NP | Výuka
125 | LCD displej |  |  | LCD displej úhlopříčky min. 70", nativní rozlišení min. 1920x1080 obr. bodů, jas min. 350 cd/m2, určený pro provoz min. 12/7, pozorovací úhly min. 170°, vstup min. 2xHDMI + 1x DVI nebo HDMI. | ks |  | 1 | 0 |  |  | 2.NP | Výuka
126 | Držák displeje |  |  | Nástěnný držák pro výše uvedený displej. Min. nosnost 80 kg. Možnost horizontálního posunu po instalaci min. +/- 200 mm doleva a doprava. Možnost doladění výšky a vodováhy pro instalaci pomocí nastavovacích šroubů. | ks |  | 1 | 0 |  |  | 2.NP | Výuka
127 | Přípojné místo |  |  | Přípojné místo do stolu, s víkem. 2x zásuvka 230VAC + 1x LAN RJ45 kabel + 1x HDMI kabel + USB (F/M) kabel, prostor pro klávesnici řídicího systému. | ks |  | 1 | 0 |  |  | 2.NP | Výuka
128 | Tlačítkový panel |  |  | Tlačítkový panel drátový, min. 6 tlačítek, kompatibilní s kontrolérem řídicího systému. | ks |  | 1 | 0 |  |  | 2.NP | Výuka
129 | Řídicí jednotka |  |  | Kontrolér řídicího systému. Technické parametry kontroléru: paměť min. 256MB RAM, porty min. 2x RS232, min. 1x IR/RS232 jednosměrné, 1x LAN pro komunikaci a řízení po IP, funkce monitoringu a managementu kompatibilní se stávajícím systémem Kampusu. | ks |  | 1 | 0 |  |  | 2.NP | Výuka
130 | Mixážní systém |  |  | Mixážní matice s DSP, 4 vstupy / 4 výstupy, max. 20Hz - min. 20 kHz, řízení TCP/IP, RS232, D/A A/D převodníky min. 24-bit/48 kHz | ks |  | 1 | 0 |  |  | 2.NP | Výuka
131 | Mikrofon bezdrátový |  |  | UHF digitální dvojitý přijímač bezdrátových mikrofonů, přenosné přeladitelné pásmo max. 550 - min. 690 MHz, latence max. 4 ms, frekvenční rozsah max. 30 Hz- min. 19 kHz, digitální plně diverzitní příjem, 2x XLR symetrický výstup, 1x Dante výstup, celkové harmonické zkreslení ≤ 0.05%, 19" rack uchycení | ks |  | 1 | 0 |  |  | 2.NP | Výuka
132 | Mikrofon bezdrátový |  |  | UHF digitální kapesní vysílač, přenosné pásmo max. 590 - min. 650 MHz, frekvenční rozsah max. 450Hz - min. 17kHz, výkon min. 25 mW, celkové harmonické zkreslení ≤ 0.05%, provoz min. 5 hodin, možnost využití AA baterií, váha max. 150g bez baterií | ks |  | 1 | 0 |  |  | 2.NP | Výuka
133 | Mikrofon |  |  | Náhlavní mikrofon s kardioidní charakteristikou, rozsah max. 80Hz- min. 20 kHz | ks |  | 1 | 0 |  |  | 2.NP | Výuka
134 | Příslušenství audio technika |  |  | Systémové řešení pro vyvedení obou antén přijímače bezdrátových mikrofonů mimo rack. | ks |  | 2 | 0 |  |  | 2.NP | Výuka
135 | Příslušenství audio technika |  |  | Dvojitá rychlonabíječka pro digitální vysílače bezdrátových mikrofonů, nabíjení bez vyjmutí baterií z vysílačů, set vč. síť. zdroje, nabíjecí cyklus maximálně 2 hod. | ks |  | 1 | 0 |  |  | 2.NP | Výuka
136 | Reproduktorová soustava |  |  | Dvoupásmová podhledová reprosoustava, min. 4", přepínání transformátoru min. 15W a 30 W při 70 nebo 100V, rozsah maximálně 80Hz – minimálně 20kHz, citlivost minimálně 86dB, minimálně 120° pokrytí. | ks |  | 6 | 0 |  |  | 2.NP | Výuka
137 | Zesilovač |  |  | Koncový zesilovač výkon 1x min. 120W při 70/100V, min. 2x symetrický vstup, konvenční chlazení - bez hluku, individuální nastavení výšek a basů pro každý výstup, sleep mode, 19" rack uchycení. | ks |  | 1 | 0 |  |  | 2.NP | Výuka
138 | Tabule |  |  | Bílá keramická magnetická tabule, popisovatelná, včetně držáku na popisovače - rozměr 1500x1200 mm | ks |  | 1 | 0 |  |  | 2.NP | Výuka
139 | Tabule |  |  | Sada 4 popisovačů na tabuli | ks |  | 1 | 0 |  |  | 2.NP | Výuka
140 | Rack |  |  | 19" rack vestavný do nábytku | ks |  | 1 | 0 |  |  | 2.NP | Výuka
141 | Kabeláž |  |  | Kabeláž | set |  | 1 | 0 |  |  | 2.NP | Výuka
142 | Drobný instalační materiál |  |  | Drobný montážní a instalační materiál | set |  | 1 | 0 |  |  | 2.NP | Výuka
143 | Instalace AV techniky |  |  | Instalace AV techniky | set |  | 1 | 0 |  |  | 2.NP | Výuka
144 | 218 + 219 Simulátory |  |  | 0 |  |  |  |  | Sum |  | 2.NP | Výuka
145 | LCD displej |  |  | LCD displej úhlopříčky min. 70", nativní rozlišení min. 1920x1080 obr. bodů, jas min. 350 cd/m2, určený pro provoz min. 12/7, pozorovací úhly min. 170°, vstup min. 2xHDMI+1xDVI nebo HDMI. | ks |  | 2 | 0 |  |  | 2.NP | Výuka
146 | Držák displeje |  |  | Nástěnný držák pro výše uvedený displej. Min. nosnost 80 kg. Možnost horizontálního posunu po instalaci min. +/- 200 mm doleva a doprava. Možnost doladění výšky a vodováhy pro instalaci pomocí nastavovacích šroubů. | ks |  | 2 | 0 |  |  | 2.NP | Výuka
147 | Přípojné místo |  |  | Přípojné místo do stolu, s víkem. 2x zásuvka 230VAC + 1x LAN RJ45 kabel + 1x HDMI kabel + USB (F/M) kabel, prostor pro klávesnici řídicího systému. | ks |  | 2 | 0 |  |  | 2.NP | Výuka
148 | Tlačítkový panel |  |  | Tlačítkový panel drátový, min. 6 tlačítek, kompatibilní s kontrolérem řídicího systému. | ks |  | 2 | 0 |  |  | 2.NP | Výuka
149 | Sběrnice |  |  | Rozšíření řídicího systému pro zapojení dvou tlačítkových panelů přes sběrnici. | ks |  | 1 | 0 |  |  | 2.NP | Výuka
150 | Přepínač se scalerem, řídicím systémem a DSP mixem |  |  | HDMI přepínač, min. 3x vstup HDMI, 1x vstup HDM po CATX kabelu, min. 1x výstup HDMI po CATx kabelu konektor RJ45 a min. 1x HDMI výstup se setejným obsahem jako CATx výstup. Podpora rozlišení 1920x1080@60Hz a 4K/4:4:4@60Hz, podporující HDMI 2.0b, HDMI 1.4, HDCP 1.4, HDCP 2.2. Integrovaný 4K scaler pro scalování výstupu ze simulátoru, integrovaný řídicí systém min. 2xRs232,možnost připojit kompatzibilní klávesnici řídicího systému. Integrovaný DSP procesor min. 2x MIC vstup, 1x line vstup(stereo) min. 2x line výstup. | ks |  | 1 | 0 |  |  | 2.NP | Výuka
151 | Přenos signálu po CAT 5/6 |  |  | Extender pro přenos HDMI po kabelu CATx - Vysílač. Podpora rozlišení 1920x1080@60Hz a 4K/4:4:4@60Hz, podporující HDMI 2.0b, HDMI 1.4, HDCP 1.4, HDCP 2.2 | ks |  | 1 | 0 |  |  | 2.NP | Výuka
152 | Přenos signálu po CAT 5/6 |  |  | Extender pro přenos HDMI po kabelu CATx - Přijímač. Podpora rozlišení 1920x1080@60Hz a 4K/4:4:4@60Hz, podporující HDMI 2.0b, HDMI 1.4, HDCP 1.4, HDCP 2.2 | ks |  | 1 | 0 |  |  | 2.NP | Výuka
153 | Mikrofon bezdrátový |  |  | UHF digitální dvojitý přijímač bezdrátových mikrofonů, přenosné přeladitelné pásmo max. 550 - min. 690 MHz, latence max. 4 ms, frekvenční rozsah max. 30 Hz- min. 19 kHz, digitální plně diverzitní příjem, 2x XLR symetrický výstup, 1x Dante výstup, celkové harmonické zkreslení ≤ 0.05%, 19" rack uchycení | ks |  | 1 | 0 |  |  | 2.NP | Výuka
154 | Mikrofon bezdrátový |  |  | UHF digitální kapesní vysílač, přenosné pásmo max. 590 - min. 650 MHz, frekvenční rozsah max. 450Hz - min. 17kHz, výkon min. 25 mW, celkové harmonické zkreslení ≤ 0.05%, provoz min. 5 hodin, možnost využití AA baterií, váha max. 150g bez baterií | ks |  | 2 | 0 |  |  | 2.NP | Výuka
155 | Mikrofon |  |  | Náhlavní mikrofon s kardioidní charakteristikou, rozsah max. 80Hz- min. 20 kHz | ks |  | 2 | 0 |  |  | 2.NP | Výuka
156 | Anténní systém pro bezdrátové mikrofony |  |  | Pasivní všesměrová anténa UHF, rozsah max. 500 - min. 865 MHz, zisk 1dB, výstup BNC, 50 ohm, dodávka vč. klipsny pro připevnění na držák | ks |  | 2 | 0 |  |  | 2.NP | Výuka
157 | Anténní systém pro bezdrátové mikrofony |  |  | Držák pro upevnění ext. antény, závit kompatibilní s anténou | ks |  | 2 | 0 |  |  | 2.NP | Výuka
158 | Anténní systém pro bezdrátové mikrofony |  |  | Anténní rozbočovač, 2x 1:5, aktivní, vč. napájení přijímačů po ant. kabelu, rozsah max. 470 - min. 950 MHz, impedance 50 Ω, vč. kabelů k přijímači, 19" úchyty. | ks |  | 1 | 0 |  |  | 2.NP | Výuka
159 | Příslušenství audio technika |  |  | Dvojitá rychlonabíječka pro digitální vysílače bezdrátových mikrofonů, nabíjení bez vyjmutí baterií z vysílačů, set vč. síť. zdroje, nabíjecí cyklus maximálně 2 hod. | ks |  | 1 | 0 |  |  | 2.NP | Výuka
160 | Reproduktorová soustava |  |  | Dvoupásmová podhledová reprosoustava, min. 4", přepínání transformátoru min. 15W a 30 W při 70 nebo 100V, rozsah maximálně 80Hz – minimálně 20kHz, citlivost minimálně 86dB, minimálně 120° pokrytí. | ks |  | 12 | 0 |  |  | 2.NP | Výuka
161 | Zesilovač |  |  | Koncový zesilovač výkon min. 2x 120W při 70/100V, min. 2x symetrický vstup, konvenční chlazení - bez hluku, individuální nastavení výšek a basů pro každý výstup, sleep mode, 19" rack uchycení. | ks |  | 1 | 0 |  |  | 2.NP | Výuka
162 | Tabule |  |  | Bílá keramická magnetická tabule, popisovatelná, včetně držáku na popisovače - rozměr 1500x1200 mm | ks |  | 2 | 0 |  |  | 2.NP | Výuka
163 | Tabule |  |  | Sada 4 popisovačů na tabuli | ks |  | 2 | 0 |  |  | 2.NP | Výuka
164 | Rack |  |  | 19" rack vestavný do nábytku | ks |  | 1 | 0 |  |  | 2.NP | Výuka
165 | Kabeláž |  |  | Kabeláž | set |  | 1 | 0 |  |  | 2.NP | Výuka
166 | Drobný instalační materiál |  |  | Drobný montážní a instalační materiál | set |  | 1 | 0 |  |  | 2.NP | Výuka
167 | Instalace AV techniky |  |  | Instalace AV techniky | set |  | 1 | 0 |  |  | 2.NP | Výuka
168 | [11 empty] | Výuka
169 | 323 Zasedací místnost |  |  | 0 |  |  |  |  | Sum |  | 3.NP | Výuka
170 | LCD displej |  |  | LCD displej úhlopříčky min. 70", nativní rozlišení min. 1920x1080 obr. bodů, jas min. 350 cd/m2, určený pro provoz min. 12/7, pozorovací úhly min. 170°, vstup min. 2xHDMI. | ks |  | 2 | 0 |  |  | 3.NP | Výuka
171 | Držák displeje |  |  | Nástěnný držák pro výše uvedený displej. Min. nosnost 80 kg. Možnost horizontálního posunu po instalaci min. +/- 200 mm doleva a doprava. Možnost doladění výšky a vodováhy pro instalaci pomocí nastavovacích šroubů. | ks |  | 2 | 0 |  |  | 3.NP | Výuka
172 | Maticový přepínač |  |  | HDMI maticový přepínač, min.3x vstup HDMI, min. 2x výstup HDMI. Podpora rozlišení 1920x1080@60Hz a 4K/4:4:4@60Hz, podporující HDMI 2.0b, HDMI 1.4, HDCP 1.4, HDCP 2.2 | ks |  | 1 | 0 |  |  | 3.NP | Výuka
173 | Přípojné místo |  |  | Přípojné místo do stolu, s víkem. 2x zásuvka 230VAC + 2x LAN RJ45 kabel + 1x HDMI kabel + 1x USB(F/M) kabel + 1xUSB kabel konferenčního systému + kryt kabelů | ks |  | 1 | 0 |  |  | 3.NP | Výuka
174 | Přípojné místo |  |  | Přípojné místo do stolu, s víkem. 4x zásuvka 230VAC. | ks |  | 4 | 0 |  |  | 3.NP | Výuka
175 | Videokonferenční systém |  |  | Konferenční systém pro softwarovou videokonferenci - webkamera, rozlišení min. 1920x1080/30 snímků/s, natáčecí hlava kamery, s rozsahem min. 250°/120°, min. 10x ZOOM, min. 5x PRESET kamery, automatické zaostřování, včetně 1x mikrofon s automatickou eliminací ozvěny (echocancelling)+ reproduktor, dálkový ovladač. | ks |  | 1 | 0 |  |  | 3.NP | Výuka
176 | Videokonferenční systém |  |  | Sada dvou přídavných stolních mikrofonů pro videokonferenční systém. | ks |  | 1 | 0 |  |  | 3.NP | Výuka
177 | Videokonferenční systém |  |  | Prodlužovací kabel pro mikrofon včetně reproduktoru videokonferenčního systému - 15 metrů. | ks |  | 1 | 0 |  |  | 3.NP | Výuka
178 | Bezdrátový přenos obrazu |  |  | Bezdrátový systém pro sdílení obrazu a zvuku ze zařízení typu notebook, smartphone, tablet na displej nebo projektor. Sdílení lze spustit z aplikace, či webového rozharní prostřednictvím WiFi v budově při integraci do místní sítě LAN. Obraz z mobilních zařízení je sdílen pomocí aplikace nebo zrcadlení plochy. Sdílení min. 2 zařízení na displeji nebo projektoru najednou. Vzdálená správa přes webové rozhraní nebo aplikace. Podporované rozlišení pro bedrátové sdílení min. 1920 x 1080 @ 30 fps, podporované nejpoužívanější operační systémy. Výstupy: min. 1x HDMI, 1x Ethernet RJ45. | ks |  | 1 | 0 |  |  | 3.NP | Výuka
179 | Ovládací panel |  |  | Dotykový panel stolní drátový. Technické parametry panelu: úhlopříčka min. 10", rozlišení min. 1280x800, min. 24-bitové barvy, IP komunikace, napájení přes PoE, pevný stolní stojan s náklonem. Kompatibilní s kontrolérem řídicího systému. | ks |  | 1 | 0 |  | SIMU | 3.NP | Výuka
180 | Řídicí jednotky |  |  | Kontrolér řídicího systému. Technické parametry kontroléru: paměť min. 256MB RAM, porty min. 3x RS232, min. 2x IR/RS232 jednosměrné, 1x LAN (PoE) pro komunikaci a řízení po IP. | ks |  | 1 | 0 |  |  | 3.NP | Výuka
181 | Příslušenství řídicí systémy |  |  | Převodník RS-232/485 pro ovládání jednotek DALI a releových jednotek. | ks |  | 1 | 0 |  |  | 3.NP | Výuka
182 | Příslušenství řídicí systémy |  |  | Relé jednotka pro spínání zátěží do 10A, min. 6 nezávislých bezpotenciálových přepínacích výstupů, řízení po sběrnici a externími tlačítky, programovatelné parametry pro každé relé (odezva na vstup, zpožděné zapnutí/vypnutí, paměť, sekvence pro ovládání motorů), indikace napájení a stavu relé. | ks |  | 1 | 0 |  |  | 3.NP | Výuka
183 | Příslušenství řídicí systémy |  |  | Tříkanálová jednotka pro potlačení elektromagnetického rušení pro napětí do 275V, 3 RC odrušovací členy pro spínání motorů. | ks |  | 1 | 0 |  |  | 3.NP | Výuka
184 | Příslušenství řídicí systémy |  |  | Jednotka pro řízení elektronických DALI předřadníků zářivek, možnost rozdělení stmívatelných předřadníků zářivek na jedné sběrnici min. na 5 nezávislých skupin, řízení všech skupin po sběrnici, dvou z nich i externími tlačítky. Ovládání min. 50 DALI předřadníků. | ks |  | 1 | 0 |  |  | 3.NP | Výuka
185 | Reproduktorová soustava |  |  | Dvoupásmová podhledová reprosoustava, min. 4", přepínání transformátoru min. 15W a 30 W při 70 nebo 100V, rozsah maximálně 80Hz – minimálně 20kHz, citlivost minimálně 86dB, minimálně 120° pokrytí. | ks |  | 4 | 0 |  |  | 3.NP | Výuka
186 | Zesilovač |  |  | Sestava mixáže a zesilovač s minimální konfigurací: 1x mic/sym., 4x line, RS-232, EQ, preamp out, výkon zesilovače min. 2x 60W při 100V, max. 20 Hz - min. 20 kHz, konvenční chlazení - bez hluku, 19" držáky, výška max 2U | ks |  | 1 | 0 |  |  | 3.NP | Výuka
187 | Rack |  |  | 19" rack vestavný do nábytku | ks |  | 1 | 0 |  |  | 3.NP | Výuka
188 | Kabeláž |  |  | Kabeláž | set |  | 1 | 0 |  |  | 3.NP | Výuka
189 | Drobný instalační materiál |  |  | Drobný montážní a instalační materiál | set |  | 1 | 0 |  |  | 3.NP | Výuka
190 | Instalace AV techniky |  |  | Instalace AV techniky | set |  | 1 | 0 |  |  | 3.NP | Výuka
191 | 327 Seminární místnost |  |  | 0 |  |  |  |  | Sum |  | 3.NP | Výuka
192 | Projektor |  |  | Konferenční datový projektor s laserovým světelným zdrojem s životností min. 15 000 hodin, rozlišení min. 1920 x 1080, výkon min. 5000 ANSI, V a H lens shift, vstupy min. 1 x HDMI, 1x HDBaseT. | ks |  | 1 | 0 |  |  | 3.NP | Výuka
193 | Držák projektoru |  |  | Univerzální držák projektoru - komplet vč. universálního adaptéru. | ks |  | 1 | 0 |  |  | 3.NP | Výuka
194 | Roletová plátna |  |  | Elektrická roletová projekční plocha s bočním vypínání povrchu určená pro vestavbu do podhledového stropu. Projekční povrch se ziskem min. 1.0 a pozorovacím úhlem min. 120°. Formát 16:19, šíře obrazu 230 - 240 cm, černý rámeček 5-8 cm. | ks |  | 1 | 0 |  |  | 3.NP | Výuka
195 | LCD displej |  |  | LCD displej úhlopříčky min. 65", nativní rozlišení min. 1920x1080 obr. bodů, jas min. 350 cd/m2, určený pro provoz min. 12/7, pozorovací úhly min. 170°, vstup min. 2xHDMI. | ks |  | 1 | 0 |  |  | 3.NP | Výuka
196 | Držák displeje |  |  | Stropní držák displeje pro výše uvedený displej s odpovídající délkou pro zavěšení displeje pod podhled s kotvením do stropu. | ks |  | 1 | 0 |  |  | 3.NP | Výuka
197 | Přepínač |  |  | HDMI přepínač, min. 2x vstup HDMI, min. 1x výstup HDMI po CATx kabelu konektor RJ45 a min. 1x HDMI výstup se setejným obsahem jako CATx výstup. Podpora rozlišení 1920x1080@60Hz a 4K/4:4:4@60Hz, podporující HDMI 2.0b, HDMI 1.4, HDCP 1.4, HDCP 2.2 | ks |  | 1 | 0 |  |  | 3.NP | Výuka
198 | Přenos signálu po CAT 5/6 |  |  | Extender pro přenos HDMI po kabelu CATx - Vysílač. Podpora rozlišení 1920x1080@60Hz a 4K/4:4:4@60Hz, podporující HDMI 2.0b, HDMI 1.4, HDCP 1.4, HDCP 2.2 | ks |  | 1 | 0 |  |  | 3.NP | Výuka
199 | Přenos signálu po CAT 5/6 |  |  | Extender pro přenos HDMI po kabelu CATx - Přijímač. Podpora rozlišení 1920x1080@60Hz a 4K/4:4:4@60Hz, podporující HDMI 2.0b, HDMI 1.4, HDCP 1.4, HDCP 2.2 | ks |  | 1 | 0 |  |  | 3.NP | Výuka
200 | Přípojné místo |  |  | Přípojné místo do stolu, s víkem. 2x zásuvka 230VAC + 1x LAN RJ45 kabel + 1x HDMI kabel + USB (F/M) kabel, prostor pro klávesnici řídicího systému. | ks |  | 1 | 0 |  |  | 3.NP | Výuka
201 | Tlačítkový panel |  |  | Tlačítkový panel drátový, min. 6 tlačítek, kompatibilní s kontrolérem řídicího systému. | ks |  | 1 | 0 |  |  | 3.NP | Výuka
202 | Řídicí jednotka |  |  | Kontrolér řídicího systému. Technické parametry kontroléru: paměť min. 256MB RAM, porty min. 2x RS232, min. 1x IR/RS232 jednosměrné, 1x LAN pro komunikaci a řízení po IP, funkce monitoringu a managementu kompatibilní se stávajícím systémem Kampusu. | ks |  | 1 | 0 |  |  | 3.NP | Výuka
203 | Malé řídicí systémy |  |  | Releový modul pro ovládání motoru plátna | ks |  | 1 | 0 |  |  | 3.NP | Výuka
204 | Reproduktorová soustava |  |  | Dvoupásmová reprosoustava min. 5"+3/4", pokrytí min. 90˚x90˚ max. 110˚x110˚, výkon min. 200W / 8 Ω, citlivost min. 88 dB, frekvenční rozsah max. 70Hz - min. 20kHz, rozměry max. výška 250 x šířka 200 x hloubka 150 mm, kloubový polohovatelný držák na zeď | ks |  | 2 | 0 |  |  | 3.NP | Výuka
205 | Zesilovač |  |  | Koncový zesilovač výkon min. 2x200W / 8Ω, nastavitelná vstupní citlivost, frekvenční rozsah max. 50Hz - min. 20 kHz, odstup signálu od šumu max. 0,6%, symetrické vstupy, výška max. 2U | ks |  | 1 | 0 |  |  | 3.NP | Výuka
206 | Tabule |  |  | Bílá keramická magnetická tabule, popisovatelná, včetně držáku na popisovače - rozměr 1800x1200 mm | ks |  | 2 | 0 |  |  | 3.NP | Výuka
207 | Tabule |  |  | Sada 4 popisovačů na tabuli | ks |  | 1 | 0 |  |  | 3.NP | Výuka
208 | Rack |  |  | 19" rack vestavný do nábytku | ks |  | 1 | 0 |  |  | 3.NP | Výuka
209 | Kabeláž |  |  | Kabeláž | set |  | 1 | 0 |  |  | 3.NP | Výuka
210 | Drobný instalační materiál |  |  | Drobný montážní a instalační materiál | set |  | 1 | 0 |  |  | 3.NP | Výuka
211 | Instalace AV techniky |  |  | Instalace AV techniky | set |  | 1 | 0 |  |  | 3.NP | Výuka
212 | 328 Seminární místnost |  |  | 0 |  |  |  |  | Sum |  | 3.NP | Výuka
213 | Projektor |  |  | Konferenční datový projektor s laserovým světelným zdrojem s životností min. 15 000 hodin, rozlišení min. 1920 x 1080, výkon min. 5000 ANSI, V a H lens shift, vstupy min. 1 x HDMI, 1x HDBaseT. | ks |  | 1 | 0 |  |  | 3.NP | Výuka
214 | Držák projektoru |  |  | Univerzální držák projektoru - komplet vč. universálního adaptéru. | ks |  | 1 | 0 |  |  | 3.NP | Výuka
215 | Roletová plátna |  |  | Elektrická roletová projekční plocha s bočním vypínání povrchu určená pro vestavbu do podhledového stropu. Projekční povrch se ziskem min. 1.0 a pozorovacím úhlem min. 120°. Formát 16:19, šíře obrazu 230 - 240 cm, černý rámeček 5-8 cm. | ks |  | 1 | 0 |  |  | 3.NP | Výuka
216 | Přípojné místo |  |  | Přípojné místo do stolu, s víkem. 2x zásuvka 230VAC + 2x LAN RJ45 kabel + 1x HDMI kabel + USB (F/M) kabel, prostor pro integrovaný tlačítkový řídicí systém. | ks |  | 1 | 0 |  |  | 3.NP | Výuka
217 | Malé řídicí systémy |  |  | Malý řídicí systém integrovaný do přípojného místa. Čelní panel obsahuje minimálně 6 programovatelných tlačítek s LED indikátorem. Technická specifikace: min. 1x RS232, 1x RS/IR, 2x I/O. | ks |  | 1 | 0 |  |  | 3.NP | Výuka
218 | Malé řídicí systémy |  |  | Releový modul pro ovládání motoru plátna | ks |  | 1 | 0 |  |  | 3.NP | Výuka
219 | Přepínač |  |  | HDMI přepínač, min. 2x vstup HDMI, min. 1x výstup HDBase-T kompatibilní. Podpora rozlišení 1920x1080@60Hz a 4K/4:4:4@60Hz, podporující HDMI 2.0b, HDMI 1.4, HDCP 1.4, HDCP 2.2 | ks |  | 1 | 0 |  |  | 3.NP | Výuka
220 | Reproduktorová soustava |  |  | Dvoupásmová reprosoustava min. 5"+3/4", pokrytí min. 90˚x90˚ max. 110˚x110˚, výkon min. 200W / 8 Ω, citlivost min. 88 dB, frekvenční rozsah max. 70Hz - min. 20kHz, rozměry max. výška 250 x šířka 200 x hloubka 150 mm, kloubový polohovatelný držák na zeď | ks |  | 2 | 0 |  |  | 3.NP | Výuka
221 | Zesilovač |  |  | Koncový zesilovač výkon min. 2x200W / 8Ω, nastavitelná vstupní citlivost, frekvenční rozsah max. 50Hz - min. 20 kHz, odstup signálu od šumu max. 0,6%, symetrické vstupy, výška max. 2U | ks |  | 1 | 0 |  |  | 3.NP | Výuka
222 | Tabule |  |  | Bílá keramická magnetická tabule, popisovatelná, včetně držáku na popisovače - rozměr 1800x1200 mm | ks |  | 1 | 0 |  |  | 3.NP | Výuka
223 | Tabule |  |  | Bílá keramická magnetická tabule, popisovatelná, včetně držáku na popisovače - rozměr 3000x1200 mm | ks |  | 1 | 0 |  |  | 3.NP | Výuka
224 | Tabule |  |  | Sada 4 popisovačů na tabuli | ks |  | 1 | 0 |  |  | 3.NP | Výuka
225 | Rack |  |  | 19" rack vestavný do nábytku | ks |  | 1 | 0 |  |  | 3.NP | Výuka
226 | Kabeláž |  |  | Kabeláž | set |  | 1 | 0 |  |  | 3.NP | Výuka
227 | Drobný instalační materiál |  |  | Drobný montážní a instalační materiál | set |  | 1 | 0 |  |  | 3.NP | Výuka
228 | Instalace AV techniky |  |  | Instalace AV techniky | set |  | 1 | 0 |  |  | 3.NP | Výuka
229 | 329 Seminární místnost |  |  | 0 |  |  |  |  | Sum |  | 3.NP | Výuka
230 | Projektor |  |  | Konferenční datový projektor s laserovým světelným zdrojem s životností min. 15 000 hodin, rozlišení min. 1920 x 1080, výkon min. 5000 ANSI, V a H lens shift, vstupy min. 1 x HDMI, 1x HDBaseT. | ks |  | 1 | 0 |  |  | 3.NP | Výuka
231 | Držák projektoru |  |  | Univerzální držák projektoru - komplet vč. universálního adaptéru. | ks |  | 1 | 0 |  |  | 3.NP | Výuka
232 | Roletová plátna |  |  | Elektrická roletová projekční plocha s bočním vypínání povrchu určená pro vestavbu do podhledového stropu. Projekční povrch se ziskem min. 1.0 a pozorovacím úhlem min. 120°. Formát 16:19, šíře obrazu 230 - 240 cm, černý rámeček 5-8 cm. | ks |  | 1 | 0 |  |  | 3.NP | Výuka
233 | Přípojné místo |  |  | Přípojné místo do stolu, s víkem. 2x zásuvka 230VAC + 2x LAN RJ45 kabel + 1x HDMI kabel + USB (F/M) kabel, prostor pro integrovaný tlačítkový řídicí systém. | ks |  | 1 | 0 |  |  | 3.NP | Výuka
234 | Malé řídicí systémy |  |  | Malý řídicí systém integrovaný do přípojného místa. Čelní panel obsahuje minimálně 6 programovatelných tlačítek s LED indikátorem. Technická specifikace: min. 1x RS232, 1x RS/IR, 2x I/O. | ks |  | 1 | 0 |  |  | 3.NP | Výuka
235 | Malé řídicí systémy |  |  | Releový modul pro ovládání motoru plátna | ks |  | 1 | 0 |  |  | 3.NP | Výuka
236 | Přepínač |  |  | HDMI přepínač, min. 2x vstup HDMI, min. 1x výstup HDBase-T kompatibilní. Podpora rozlišení 1920x1080@60Hz a 4K/4:4:4@60Hz, podporující HDMI 2.0b, HDMI 1.4, HDCP 1.4, HDCP 2.2 | ks |  | 1 | 0 |  |  | 3.NP | Výuka
237 | Reproduktorová soustava |  |  | Dvoupásmová reprosoustava min. 5"+3/4", pokrytí min. 90˚x90˚ max. 110˚x110˚, výkon min. 200W / 8 Ω, citlivost min. 88 dB, frekvenční rozsah max. 70Hz - min. 20kHz, rozměry max. výška 250 x šířka 200 x hloubka 150 mm, kloubový polohovatelný držák na zeď | ks |  | 2 | 0 |  |  | 3.NP | Výuka
238 | Zesilovač |  |  | Koncový zesilovač výkon min. 2x200W / 8Ω, nastavitelná vstupní citlivost, frekvenční rozsah max. 50Hz - min. 20 kHz, odstup signálu od šumu max. 0,6%, symetrické vstupy, výška max. 2U | ks |  | 1 | 0 |  |  | 3.NP | Výuka
239 | Tabule |  |  | Bílá keramická magnetická tabule, popisovatelná, včetně držáku na popisovače - rozměr 1800x1200 mm | ks |  | 1 | 0 |  |  | 3.NP | Výuka
240 | Tabule |  |  | Bílá keramická magnetická tabule, popisovatelná, včetně držáku na popisovače - rozměr 3000x1200 mm | ks |  | 1 | 0 |  |  | 3.NP | Výuka
241 | Tabule |  |  | Sada 4 popisovačů na tabuli | ks |  | 1 | 0 |  |  | 3.NP | Výuka
242 | Rack |  |  | 19" rack vestavný do nábytku | ks |  | 1 | 0 |  |  | 3.NP | Výuka
243 | Kabeláž |  |  | Kabeláž | set |  | 1 | 0 |  |  | 3.NP | Výuka
244 | Drobný instalační materiál |  |  | Drobný montážní a instalační materiál | set |  | 1 | 0 |  |  | 3.NP | Výuka
245 | Instalace AV techniky |  |  | Instalace AV techniky | set |  | 1 | 0 |  |  | 3.NP | Výuka
246 | 331 Seminární místnost |  |  | 0 |  |  |  |  | Sum |  | 3.NP | Výuka
247 | Projektor |  |  | Konferenční datový projektor s laserovým světelným zdrojem s životností min. 15 000 hodin, rozlišení min. 1920 x 1080, výkon min. 5000 ANSI, V a H lens shift, vstupy min. 1 x HDMI, 1x HDBaseT. | ks |  | 1 | 0 |  |  | 3.NP | Výuka
248 | Držák projektoru |  |  | Univerzální držák projektoru - komplet vč. universálního adaptéru. | ks |  | 1 | 0 |  |  | 3.NP | Výuka
249 | Roletová plátna |  |  | Elektrická roletová projekční plocha s bočním vypínání povrchu určená pro vestavbu do podhledového stropu. Projekční povrch se ziskem min. 1.0 a pozorovacím úhlem min. 120°. Formát 16:19, šíře obrazu 230 - 240 cm, černý rámeček 5-8 cm. | ks |  | 1 | 0 |  |  | 3.NP | Výuka
250 | Přípojné místo |  |  | Přípojné místo do stolu, s víkem. 2x zásuvka 230VAC + 2x LAN RJ45 kabel + 1x HDMI kabel + USB (F/M) kabel, prostor pro integrovaný tlačítkový řídicí systém. | ks |  | 1 | 0 |  |  | 3.NP | Výuka
251 | Malé řídicí systémy |  |  | Malý řídicí systém integrovaný do přípojného místa. Čelní panel obsahuje minimálně 6 programovatelných tlačítek s LED indikátorem. Technická specifikace: min. 1x RS232, 1x RS/IR, 2x I/O. | ks |  | 1 | 0 |  |  | 3.NP | Výuka
252 | Malé řídicí systémy |  |  | Releový modul pro ovládání motoru plátna | ks |  | 1 | 0 |  |  | 3.NP | Výuka
253 | Přepínač |  |  | HDMI přepínač, min. 2x vstup HDMI, min. 1x výstup HDBase-T kompatibilní. Podpora rozlišení 1920x1080@60Hz a 4K/4:4:4@60Hz, podporující HDMI 2.0b, HDMI 1.4, HDCP 1.4, HDCP 2.2 | ks |  | 1 | 0 |  |  | 3.NP | Výuka
254 | Reproduktorová soustava |  |  | Dvoupásmová reprosoustava min. 5"+3/4", pokrytí min. 90˚x90˚ max. 110˚x110˚, výkon min. 200W / 8 Ω, citlivost min. 88 dB, frekvenční rozsah max. 70Hz - min. 20kHz, rozměry max. výška 250 x šířka 200 x hloubka 150 mm, kloubový polohovatelný držák na zeď | ks |  | 2 | 0 |  |  | 3.NP | Výuka
255 | Zesilovač |  |  | Koncový zesilovač výkon min. 2x200W / 8Ω, nastavitelná vstupní citlivost, frekvenční rozsah max. 50Hz - min. 20 kHz, odstup signálu od šumu max. 0,6%, symetrické vstupy, výška max. 2U | ks |  | 1 | 0 |  |  | 3.NP | Výuka
256 | Tabule |  |  | Bílá keramická magnetická tabule, popisovatelná, včetně držáku na popisovače - rozměr 1800x1200 mm | ks |  | 1 | 0 |  |  | 3.NP | Výuka
257 | Tabule |  |  | Bílá keramická magnetická tabule, popisovatelná, včetně držáku na popisovače - rozměr 3000x1200 mm | ks |  | 1 | 0 |  |  | 3.NP | Výuka
258 | Tabule |  |  | Sada 4 popisovačů na tabuli | ks |  | 1 | 0 |  |  | 3.NP | Výuka
259 | Rack |  |  | 19" rack vestavný do nábytku | ks |  | 1 | 0 |  |  | 3.NP | Výuka
260 | Kabeláž |  |  | Kabeláž | set |  | 1 | 0 |  |  | 3.NP | Výuka
261 | Drobný instalační materiál |  |  | Drobný montážní a instalační materiál | set |  | 1 | 0 |  |  | 3.NP | Výuka
262 | Instalace AV techniky |  |  | Instalace AV techniky | set |  | 1 | 0 |  |  | 3.NP | Výuka
263 | 346 Přednášková místnost |  |  | 0 |  |  |  |  | Sum |  | 3.NP | Výuka
264 | Projektor |  |  | Konferenční datový projektor s laserovým světelným zdrojem s životností min. 15 000 hodin, rozlišení min. 1920 x 1080, výkon min. 5000 ANSI, V a H lens shift, vstupy min. 1 x HDMI, 1x HDBaseT. | ks |  | 2 | 0 |  |  | 3.NP | Výuka
265 | Držák projektoru |  |  | Univerzální držák projektoru - komplet vč. universálního adaptéru. | ks |  | 2 | 0 |  |  | 3.NP | Výuka
266 | Roletová plátna |  |  | Elektrická roletová projekční plocha s bočním vypínání povrchu určená pro vestavbu do podhledového stropu. Projekční povrch se ziskem min. 1.0 a pozorovacím úhlem min. 120°. Formát 16:19, šíře obrazu 270 - 280 cm, černý rámeček vlevo, vpravo, dole a nahoře 5-8cm. | ks |  | 2 | 0 |  |  | 3.NP | Výuka
267 | LCD displej |  |  | LCD displej úhlopříčky min. 70", nativní rozlišení min. 1920x1080 obr. bodů, jas min. 350 cd/m2, určený pro provoz min. 12/7, pozorovací úhly min. 170°, vstup min. 2xHDMI. | ks |  | 2 | 0 |  |  | 3.NP | Výuka
268 | Držák displeje |  |  | Stropní držák displeje pro výše uvedený displej s odpovídající délkou pro zavěšení displeje pod podhled s kotvením do stropu. | ks |  | 2 | 0 |  |  | 3.NP | Výuka
269 | Držák displeje |  |  | Nástěnný držák pro výše uvedený displej. Min. nosnost 80 kg. Možnost horizontálního posunu po instalaci min. +/- 200 mm doleva a doprava. Možnost doladění výšky a vodováhy pro instalaci pomocí nastavovacích šroubů. | ks |  | 1 | 0 |  |  | 3.NP | Výuka
270 | Prezentační systém |  |  | Bezdrátový přepínač pro sdílení obrazu a zvuku ze zařízení typu notebook, smartphone, tablet na displej nebo projektor. Obraz z mobilních zařízení je sdílen pomocí aplikace nebo zrcadlení plochy. Sdílení min. 2 zařízení na displeji nebo projektoru najednou. Vzdálená správa přes webové rozhraní . Technické parametry: podporované rozlišení pro bezdrátové sdílení min. 1920x1080 @ 30 fps. Podporované nejpoužívanější OS pro notebooky telefony a tablety. Výstup: min. 1x HDMI. | ks |  | 1 | 0 |  |  | 3.NP | Výuka
271 | Maticový přepínač |  |  | Maticový přepínač 8x8 HDMI Podpora rozlišení 1920x1080@60Hz a 4K/4:4:4@60Hz, podporující HDMI 2.0b, HDMI 1.4, HDCP 1.4, HDCP 2.2. Vestavěný audio de-embeder. EDID manager Ovládání přes LAN a RS232 | ks |  | 1 | 0 |  |  | 3.NP | Výuka
272 | Přenos signálu po CAT 5/6 |  |  | Extender pro přenos HDMI po kabelu CATx - Vysílač. Podpora rozlišení 1920x1080@60Hz a 4K/4:4:4@60Hz, podporující HDMI 2.0b, HDMI 1.4, HDCP 1.4, HDCP 2.2 | ks |  | 6 | 0 |  |  | 3.NP | Výuka
273 | Přenos signálu po CAT 5/6 |  |  | Extender pro přenos HDMI po kabelu CATx - Přijímač. Podpora rozlišení 1920x1080@60Hz a 4K/4:4:4@60Hz, podporující HDMI 2.0b, HDMI 1.4, HDCP 1.4, HDCP 2.2 | ks |  | 6 | 0 |  |  | 3.NP | Výuka
274 | Mikrofon bezdrátový |  |  | UHF digitální dvojitý přijímač bezdrátových mikrofonů, přenosné přeladitelné pásmo max. 550 - min. 690 MHz, latence max. 4 ms, frekvenční rozsah max. 30 Hz- min. 19 kHz, digitální plně diverzitní příjem, 2x XLR symetrický výstup, 1x Dante výstup, celkové harmonické zkreslení ≤ 0.05%, 19" rack uchycení | ks |  | 1 | 0 |  |  | 3.NP | Výuka
275 | Mikrofon bezdrátový |  |  | UHF digitální kapesní vysílač, přenosné pásmo max. 590 - min. 650 MHz, frekvenční rozsah max. 450Hz - min. 17kHz, výkon min. 25 mW, celkové harmonické zkreslení ≤ 0.05%, provoz min. 5 hodin, možnost využití AA baterií, váha max. 150g bez baterií | ks |  | 1 | 0 |  |  | 3.NP | Výuka
276 | Mikrofon |  |  | Náhlavní mikrofon s kardioidní charakteristikou, rozsah max. 80Hz- min. 20 kHz | ks |  | 1 | 0 |  |  | 3.NP | Výuka
277 | Mikrofon bezdrátový |  |  | Dynamická mikrofonní vložka (superkardioida) pro systémové vysílače digitálních mikrofonů, mluvené slovo, rozsah max. 70Hz- min. 20kHz | ks |  | 1 | 0 |  |  | 3.NP | Výuka
278 | Mikrofon bezdrátový |  |  | UHF digitální ruční vysílač s dynamickou mikrofonní vložkou - superkardioida, přenosné pásmo max. 590 - min. 650 MHz, frekvenční rozsah max. 70 Hz - min. 19 kHz, výkon min. 25 mW, celkové harmonické zkreslení ≤ 0.03%, provoz min. 5 hodin, mažnost využití AAení AA baterií, váha max. 500g bez baterií | ks |  | 1 | 0 |  |  | 3.NP | Výuka
279 | Příslušenství audio technika |  |  | Systémové řešení pro vyvedení obou antén přijímače bezdrátových mikrofonů mimo rack. | ks |  | 2 | 0 |  |  | 3.NP | Výuka
280 | Příslušenství audio technika |  |  | Dvojitá rychlonabíječka pro digitální vysílače bezdrátových mikrofonů, nabíjení bez vyjmutí baterií z vysílačů, set vč. síť. zdroje, nabíjecí cyklus maximálně 2 hod. | ks |  | 1 | 0 |  |  | 3.NP | Výuka
281 | Mixážní systém |  |  | Mixážní matice s digitálním signálovým processingem, 12 symetrických vstupů / 8 symetrických výstupů, min. 10 vstupů s automatickou eliminací ozvěny (AEC), digitální sběrnice s min. 42 zvukovými kanály s latencí max 0,25ms, ethernet pro nastavení, kontrolu a monitoring, RS-232 pro řízení | ks |  | 1 | 0 |  |  | 3.NP | Výuka
282 | Eliminátor zpětné vazby |  |  | Jednokanálový eliminátor zpětné vazby s fázovým posunem, digitální zpracování signálu, vhodné pro akusticky náročné prostředí, spec. směšovač pro dva mikrofony na řeč. pultu, záruka 36 měsíců | ks |  | 1 | 0 |  |  | 3.NP | Výuka
283 | Switch pro Dante |  |  | Switch s 5 gigabit porty vhodný pro distribuci Dante. | ks |  | 1 | 0 |  |  | 3.NP | Výuka
284 | Reproduktorová soustava |  |  | Dvoupásmová podhledová reprosoustava, min. 4", přepínání transformátoru min. 15W a 30 W při 70 nebo 100V, rozsah maximálně 80Hz – minimálně 20kHz, citlivost minimálně 86dB, minimálně 120° pokrytí. | ks |  | 11 | 0 |  |  | 3.NP | Výuka
285 | Zesilovač |  |  | Koncový zesilovač výkon min. 2x 80W při 70/100V, min. 2x symetrický vstup, konvenční chlazení - bez hluku, individuální nastavení výšek a basů pro každý výstup, sleep mode, 19" rack uchycení. | ks |  | 2 | 0 |  |  | 3.NP | Výuka
286 | Videokonference |  |  | Videokonferenční jednotka s možností připojení min. dvou zobrazovačů, dodávaná s PTZ kamerou min. 20x zoom (min. 10x optický zoom). Technické parametry : H.323 a SIP, šířka pásma min. 4Mbps, podpora přenosu obrazu v rozlišení až do 1080p60 (video) a 1080p30 (prezentace), min. 4x video IN (3x HDMI, DVI), min. 2x video OUT (2x HDMI/DVI), min. 4x audio , min. 1x audio OUT , LAN, H.239, BFCP, H.265 (na SIP protokolu), AES, API (IP,RS-232), AEC, AGC, Automatic Noise Reduction. Včetně napájecího zdroje a montážní sady pro umístění do 19’’ racku, SW upgrade , on-line podpory a výměny vadného zboží po dobu záruky. | sestava |  | 1 | 0 |  |  | 3.NP | Výuka
287 | Videokonference |  |  | Polička pro kameru | ks |  | 1 | 0 |  |  | 3.NP | Výuka
288 | Videokamera |  |  | Motorizovaná profesionální otočná kamera. Rozlišení min. 1080: 59.94p/50p. Objektiv: optický min. 30x zoom, ostření automatické nebo manuální, minimální osvětlení 0.7 lx , elektronická stabilizace obrazu, rychlost Pan-tilt v režimu presetů: min. 300°/s, rychlost Pan-tilt v režimu manual: min. 90°/s, Pan range ± min. 175°, Tilt range: min. –30° - min. 90°, podporované IP protokoly IPv4: TCP/IP, UDP/IP, HTTP, DHCP, DNS. Video výstup HDMI. Řízení RS232. | ks |  | 1 | 0 |  |  | 3.NP | Výuka
289 | Přípojné místo |  |  | Přípojné místo do stolu, s víkem. 2x zásuvka 230VAC + 2x USB nabíjení + 2x LAN RJ45 kabel + 1x HDMI kabel + USB (F/M) kabel. | ks |  | 1 | 0 |  |  | 3.NP | Výuka
290 | Přípojné místo |  |  | Přípojné místo do stolu bez víka. 4x zásuvka 230VAC. | ks |  | 14 | 0 |  |  | 3.NP | Výuka
291 | Ovládací panel |  |  | Dotykový panel stolní drátový. Technické parametry panelu: úhlopříčka min. 10", rozlišení min. 1280x800, min. 24-bitové barvy, IP komunikace, napájení přes PoE, pevný stolní stojan s náklonem. Kompatibilní s kontrolérem řídicího systému. | ks |  | 1 | 0 |  | SIMU | 3.NP | Výuka
292 | Řídicí jednotky |  |  | Kontrolér řídicího systému. Technické parametry kontroléru: paměť min. 256MB, porty: min. 8x RS232 obousměrné, min. 1x RS232 jednosměrné (možné využít rozšíření kontroléru), min. 1x LAN pro komunikaci a řízení po IP. Licence pro použití tabletu. | ks |  | 1 | 0 |  |  | 3.NP | Výuka
293 | Tablet |  |  | Tablet s úhlopříčkou min 9" multi-dotykovým dispejem s rozlišením min. 1920x1080 obrazových bodů, 64bitový procesor , paměť min. 32GB, WiFi a/b/g/n/​ac, baterie s výdrží min. 8 hodin, s operačním systémem kompatibilní s aplikací pro emulaci dotykového panelu řídicího systému. | ks |  | 1 | 0 |  |  | 3.NP | Výuka
294 | Aplikace řídicího systému |  |  | Jedna licence aplikace pro emulaci dotykového panelu a kontroléru. Kompatibilní s operačním systémem tabletu a použitým řídicím systémem. | ks |  | 1 | 0 |  |  | 3.NP | Výuka
295 | Dokovací stanice pro tablet |  |  | Dokovací stanice pro tablet, kompatibilní s použitým tabletem. | ks |  | 1 | 0 |  |  | 3.NP | Výuka
296 | Příslušenství řídicí systémy |  |  | Tříkanálová jednotka pro potlačení elektromagnetického rušení pro napětí do 275V, 3 RC odrušovací členy pro spínání motorů. | ks |  | 1 | 0 |  |  | 3.NP | Výuka
297 | Příslušenství řídicí systémy |  |  | Relé jednotka pro spínání zátěží do 10A, min. 6 nezávislých bezpotenciálových přepínacích výstupů, řízení po sběrnici a externími tlačítky, programovatelné parametry pro každé relé (odezva na vstup, zpožděné zapnutí/vypnutí, paměť, sekvence pro ovládání motorů), indikace napájení a stavu relé. | ks |  | 1 | 0 |  |  | 3.NP | Výuka
298 | Příslušenství řídicí systémy |  |  | Tříkanálová jednotka pro potlačení elektromagnetického rušení pro napětí do 275V, 3 RC odrušovací členy pro spínání motorů. | ks |  | 1 | 0 |  |  | 3.NP | Výuka
299 | Příslušenství řídicí systémy |  |  | Jednotka pro řízení elektronických DALI předřadníků zářivek, možnost rozdělení stmívatelných předřadníků zářivek na jedné sběrnici min. na 5 nezávislých skupin, řízení všech skupin po sběrnici, dvou z nich i externími tlačítky. Ovládání min. 50 DALI předřadníků. | ks |  | 1 | 0 |  |  | 3.NP | Výuka
300 | Rack |  |  | 19" rack vestavný do nábytku | ks |  | 1 | 0 |  |  | 3.NP | Výuka
301 | Rack - ventilátor |  |  | Nábytkový vestavný ventilátor, průtok vzduchu min. 500 l/min, hlučnost max 25dB @ 1m, automatická aktivace při teplotě vyžadující chlazení. | ks |  | 1 | 0 |  |  | 3.NP | Výuka
302 | Kabeláž |  |  | Kabeláž | set |  | 1 | 0 |  |  | 3.NP | Výuka
303 | Drobný instalační materiál |  |  | Drobný montážní a instalační materiál | set |  | 1 | 0 |  |  | 3.NP | Výuka
304 | Instalace AV techniky |  |  | Instalace AV techniky | set |  | 1 | 0 |  |  | 3.NP | Výuka
305 | 349 Basic Skills |  |  | 0 |  |  |  |  | Sum |  | 3.NP | Výuka
306 | LCD displej |  |  | LCD displej úhlopříčky min. 70", nativní rozlišení min. 1920x1080 obr. bodů, jas min. 350 cd/m2, určený pro provoz min. 12/7, pozorovací úhly min. 170°, vstup min. 2xHDMI. | ks |  | 1 | 0 |  |  | 3.NP | Výuka
307 | Držák displeje |  |  | Nástěnný držák pro výše uvedený displej. Min. nosnost 80 kg. Možnost horizontálního posunu po instalaci min. +/- 200 mm doleva a doprava. Možnost doladění výšky a vodováhy pro instalaci pomocí nastavovacích šroubů. | ks |  | 1 | 0 |  |  | 3.NP | Výuka
308 | Řídicí systém s přípojným místem |  |  | Malý řídicí systém s integrovaným prostorem pro přípojné místo. Čelní panel obsahuje minimálně 6 programovatelných tlačítek s LED indikátorem. Technická specifikace: min. 1x RS232, připojení LAN pro monitoring a správu. | ks |  | 1 | 0 |  |  | 3.NP | Výuka
309 | Přípojné místo |  |  | Přípojné místo HDMI - Pigtail a záslepky určené pro montáž do rámečku řídicího systému. | ks |  | 2 | 0 |  |  | 3.NP | Výuka
310 | Tabule |  |  | Bílá keramická magnetická tabule, popisovatelná, včetně držáku na popisovače - rozměr 3000x1200 mm | ks |  | 1 | 0 |  |  | 3.NP | Výuka
311 | Tabule |  |  | Sada 4 popisovačů na tabuli | ks |  | 1 | 0 |  |  | 3.NP | Výuka
312 | Kabeláž |  |  | Kabeláž | set |  | 1 | 0 |  |  | 3.NP | Výuka
313 | Drobný instalační materiál |  |  | Drobný montážní a instalační materiál | set |  | 1 | 0 |  |  | 3.NP | Výuka
314 | Instalace AV techniky |  |  | Instalace AV techniky | set |  | 1 | 0 |  |  | 3.NP | Výuka
315 | 353 Basic Skills |  |  | 0 |  |  |  |  | Sum |  | 3.NP | Výuka
316 | LCD displej |  |  | LCD displej úhlopříčky min. 70", nativní rozlišení min. 1920x1080 obr. bodů, jas min. 350 cd/m2, určený pro provoz min. 12/7, pozorovací úhly min. 170°, vstup min. 2xHDMI. | ks |  | 1 | 0 |  |  | 3.NP | Výuka
317 | Držák displeje |  |  | Nástěnný držák pro výše uvedený displej. Min. nosnost 80 kg. Možnost horizontálního posunu po instalaci min. +/- 200 mm doleva a doprava. Možnost doladění výšky a vodováhy pro instalaci pomocí nastavovacích šroubů. | ks |  | 1 | 0 |  |  | 3.NP | Výuka
318 | Řídicí systém s přípojným místem |  |  | Malý řídicí systém s integrovaným prostorem pro přípojné místo. Čelní panel obsahuje minimálně 6 programovatelných tlačítek s LED indikátorem. Technická specifikace: min. 1x RS232, připojení LAN pro monitoring a správu. | ks |  | 1 | 0 |  |  | 3.NP | Výuka
319 | Přípojné místo |  |  | Přípojné místo HDMI - Pigtail a záslepky určené pro montáž do rámečku řídicího systému. | ks |  | 2 | 0 |  |  | 3.NP | Výuka
320 | Tabule |  |  | Bílá keramická magnetická tabule, popisovatelná, včetně držáku na popisovače - rozměr 3000x1200 mm | ks |  | 1 | 0 |  |  | 3.NP | Výuka
321 | Tabule |  |  | Sada 4 popisovačů na tabuli | ks |  | 1 | 0 |  |  | 3.NP | Výuka
322 | Kabeláž |  |  | Kabeláž | set |  | 1 | 0 |  |  | 3.NP | Výuka
323 | Drobný instalační materiál |  |  | Drobný montážní a instalační materiál | set |  | 1 | 0 |  |  | 3.NP | Výuka
324 | Instalace AV techniky |  |  | Instalace AV techniky | set |  | 1 | 0 |  |  | 3.NP | Výuka
325 | 355 Basic Skills |  |  | 0 |  |  |  |  | Sum |  | 3.NP | Výuka
326 | LCD displej |  |  | LCD displej úhlopříčky min. 70", nativní rozlišení min. 1920x1080 obr. bodů, jas min. 350 cd/m2, určený pro provoz min. 12/7, pozorovací úhly min. 170°, vstup min. 2xHDMI. | ks |  | 1 | 0 |  |  | 3.NP | Výuka
327 | Držák displeje |  |  | Nástěnný držák pro výše uvedený displej. Min. nosnost 80 kg. Možnost horizontálního posunu po instalaci min. +/- 200 mm doleva a doprava. Možnost doladění výšky a vodováhy pro instalaci pomocí nastavovacích šroubů. | ks |  | 1 | 0 |  |  | 3.NP | Výuka
328 | Řídicí systém s přípojným místem |  |  | Malý řídicí systém s integrovaným prostorem pro přípojné místo. Čelní panel obsahuje minimálně 6 programovatelných tlačítek s LED indikátorem. Technická specifikace: min. 1x RS232, připojení LAN pro monitoring a správu. | ks |  | 1 | 0 |  |  | 3.NP | Výuka
329 | Přípojné místo |  |  | Přípojné místo HDMI - Pigtail a záslepky určené pro montáž do rámečku řídicího systému. | ks |  | 2 | 0 |  |  | 3.NP | Výuka
330 | Tabule |  |  | Bílá keramická magnetická tabule, popisovatelná, včetně držáku na popisovače - rozměr 3000x1200 mm | ks |  | 1 | 0 |  |  | 3.NP | Výuka
331 | Tabule |  |  | Sada 4 popisovačů na tabuli | ks |  | 1 | 0 |  |  | 3.NP | Výuka
332 | Kabeláž |  |  | Kabeláž | set |  | 1 | 0 |  |  | 3.NP | Výuka
333 | Drobný instalační materiál |  |  | Drobný montážní a instalační materiál | set |  | 1 | 0 |  |  | 3.NP | Výuka
334 | Instalace AV techniky |  |  | Instalace AV techniky | set |  | 1 | 0 |  |  | 3.NP | Výuka
335 | 357 Basic Skills |  |  | 0 |  |  |  |  | Sum |  | 3.NP | Výuka
336 | LCD displej |  |  | LCD displej úhlopříčky min. 70", nativní rozlišení min. 1920x1080 obr. bodů, jas min. 350 cd/m2, určený pro provoz min. 12/7, pozorovací úhly min. 170°, vstup min. 2xHDMI. | ks |  | 1 | 0 |  |  | 3.NP | Výuka
337 | Držák displeje |  |  | Nástěnný držák pro výše uvedený displej. Min. nosnost 80 kg. Možnost horizontálního posunu po instalaci min. +/- 200 mm doleva a doprava. Možnost doladění výšky a vodováhy pro instalaci pomocí nastavovacích šroubů. | ks |  | 1 | 0 |  |  | 3.NP | Výuka
338 | Řídicí systém s přípojným místem |  |  | Malý řídicí systém s integrovaným prostorem pro přípojné místo. Čelní panel obsahuje minimálně 6 programovatelných tlačítek s LED indikátorem. Technická specifikace: min. 1x RS232, připojení LAN pro monitoring a správu. | ks |  | 1 | 0 |  |  | 3.NP | Výuka
339 | Přípojné místo |  |  | Přípojné místo HDMI - Pigtail a záslepky určené pro montáž do rámečku řídicího systému. | ks |  | 2 | 0 |  |  | 3.NP | Výuka
340 | Tabule |  |  | Bílá keramická magnetická tabule, popisovatelná, včetně držáku na popisovače - rozměr 3000x1200 mm | ks |  | 1 | 0 |  |  | 3.NP | Výuka
341 | Tabule |  |  | Sada 4 popisovačů na tabuli | ks |  | 1 | 0 |  |  | 3.NP | Výuka
342 | Kabeláž |  |  | Kabeláž | set |  | 1 | 0 |  |  | 3.NP | Výuka
343 | Drobný instalační materiál |  |  | Drobný montážní a instalační materiál | set |  | 1 | 0 |  |  | 3.NP | Výuka
344 | Instalace AV techniky |  |  | Instalace AV techniky | set |  | 1 | 0 |  |  | 3.NP | Výuka
345 | 358 Basic Skills |  |  | 0 |  |  |  |  | Sum |  | 3.NP | Výuka
346 | LCD displej |  |  | LCD displej úhlopříčky min. 70", nativní rozlišení min. 1920x1080 obr. bodů, jas min. 350 cd/m2, určený pro provoz min. 12/7, pozorovací úhly min. 170°, vstup min. 2xHDMI. | ks |  | 1 | 0 |  |  | 3.NP | Výuka
347 | Držák displeje |  |  | Nástěnný držák pro výše uvedený displej. Min. nosnost 80 kg. Možnost horizontálního posunu po instalaci min. +/- 200 mm doleva a doprava. Možnost doladění výšky a vodováhy pro instalaci pomocí nastavovacích šroubů. | ks |  | 1 | 0 |  |  | 3.NP | Výuka
348 | Řídicí systém s přípojným místem |  |  | Malý řídicí systém s integrovaným prostorem pro přípojné místo. Čelní panel obsahuje minimálně 6 programovatelných tlačítek s LED indikátorem. Technická specifikace: min. 1x RS232, připojení LAN pro monitoring a správu. | ks |  | 1 | 0 |  |  | 3.NP | Výuka
349 | Přípojné místo |  |  | Přípojné místo HDMI - Pigtail a záslepky určené pro montáž do rámečku řídicího systému. | ks |  | 2 | 0 |  |  | 3.NP | Výuka
350 | Tabule |  |  | Bílá keramická magnetická tabule, popisovatelná, včetně držáku na popisovače - rozměr 3000x1200 mm | ks |  | 1 | 0 |  |  | 3.NP | Výuka
351 | Tabule |  |  | Sada 4 popisovačů na tabuli | ks |  | 1 | 0 |  |  | 3.NP | Výuka
352 | Kabeláž |  |  | Kabeláž | set |  | 1 | 0 |  |  | 3.NP | Výuka
353 | Drobný instalační materiál |  |  | Drobný montážní a instalační materiál | set |  | 1 | 0 |  |  | 3.NP | Výuka
354 | Instalace AV techniky |  |  | Instalace AV techniky | set |  | 1 | 0 |  |  | 3.NP | Výuka
355 | 359 PBL |  |  | 0 |  |  |  |  | Sum |  | 3.NP | Výuka
356 | LCD displej |  |  | LCD displej úhlopříčky min. 70", nativní rozlišení min. 1920x1080 obr. bodů, jas min. 350 cd/m2, určený pro provoz min. 12/7, pozorovací úhly min. 170°, vstup min. 2xHDMI. | ks |  | 1 | 0 |  |  | 3.NP | Výuka
357 | Držák displeje |  |  | Nástěnný držák pro výše uvedený displej. Min. nosnost 80 kg. Držák musí umožnit natočení displeje o min 25° do strany. | ks |  | 1 | 0 |  |  | 3.NP | Výuka
358 | Distribuční zesilovač |  |  | HDMI distribuční zesilovač, 1x vstup HDMI, 2x výstup HDM.I Podpora rozlišení 1920x1080@60Hz a 4K/4:4:4@60Hz, podporující HDMI 2.0b, HDMI 1.4, HDCP 1.4, HDCP 2.2, kompenzace dlouhých kabelů na vstupu. | ks |  | 1 | 0 |  |  | 3.NP | Výuka
359 | Přípojné místo |  |  | Přípojné místo do stolu, s víkem. 2x zásuvka 230VAC + 2x LAN RJ45 konektor + 1x HDMI konektor + kryt kabeláže, prostor pro integrovaný tlačítkový řídicí systém. | ks |  | 1 | 0 |  |  | 3.NP | Výuka
360 | Malé řídicí systémy |  |  | Malý řídicí systém integrovaný do přípojného místa. Čelní panel obsahuje minimálně 6 programovatelných tlačítek s LED indikátorem. Technická specifikace: min. 1x RS232, 1x RS/IR, 2x I/O. | ks |  | 1 | 0 |  |  | 3.NP | Výuka
361 | Kabeláž |  |  | Kabeláž | set |  | 1 | 0 |  |  | 3.NP | Výuka
362 | Drobný instalační materiál |  |  | Drobný montážní a instalační materiál | set |  | 1 | 0 |  |  | 3.NP | Výuka
363 | Instalace AV techniky |  |  | Instalace AV techniky | set |  | 1 | 0 |  |  | 3.NP | Výuka
364 | 361 PBL |  |  | 0 |  |  |  |  | Sum |  | 3.NP | Výuka
365 | LCD displej |  |  | LCD displej úhlopříčky min. 70", nativní rozlišení min. 1920x1080 obr. bodů, jas min. 350 cd/m2, určený pro provoz min. 12/7, pozorovací úhly min. 170°, vstup min. 2xHDMI. | ks |  | 1 | 0 |  |  | 3.NP | Výuka
366 | Držák displeje |  |  | Nástěnný držák pro výše uvedený displej. Min. nosnost 80 kg. Možnost horizontálního posunu po instalaci min. +/- 200 mm doleva a doprava. Možnost doladění výšky a vodováhy pro instalaci pomocí nastavovacích šroubů. | ks |  | 1 | 0 |  |  | 3.NP | Výuka
367 | Přípojné místo |  |  | Přípojné místo do stolu, s víkem. 2x zásuvka 230VAC + 2x LAN RJ45 konektor + 1x HDMI konektor + kryt kabeláže, prostor pro integrovaný tlačítkový řídicí systém. | ks |  | 1 | 0 |  |  | 3.NP | Výuka
368 | Malé řídicí systémy |  |  | Malý řídicí systém integrovaný do přípojného místa. Čelní panel obsahuje minimálně 6 programovatelných tlačítek s LED indikátorem. Technická specifikace: min. 1x RS232, 1x RS/IR, 2x I/O. | ks |  | 1 | 0 |  |  | 3.NP | Výuka
369 | Kabeláž |  |  | Kabeláž | set |  | 1 | 0 |  |  | 3.NP | Výuka
370 | Drobný instalační materiál |  |  | Drobný montážní a instalační materiál | set |  | 1 | 0 |  |  | 3.NP | Výuka
371 | Instalace AV techniky |  |  | Instalace AV techniky | set |  | 1 | 0 |  |  | 3.NP | Výuka
372 | 362 PBL |  |  | 0 |  |  |  |  | Sum |  | 3.NP | Výuka
373 | LCD displej |  |  | LCD displej úhlopříčky min. 70", nativní rozlišení min. 1920x1080 obr. bodů, jas min. 350 cd/m2, určený pro provoz min. 12/7, pozorovací úhly min. 170°, vstup min. 2xHDMI. | ks |  | 1 | 0 |  |  | 3.NP | Výuka
374 | Držák displeje |  |  | Nástěnný držák pro výše uvedený displej. Min. nosnost 80 kg. Možnost horizontálního posunu po instalaci min. +/- 200 mm doleva a doprava. Možnost doladění výšky a vodováhy pro instalaci pomocí nastavovacích šroubů. | ks |  | 1 | 0 |  |  | 3.NP | Výuka
375 | Distribuční zesilovač |  |  | HDMI distribuční zesilovač, 1x vstup HDMI, 2x výstup HDM.I Podpora rozlišení 1920x1080@60Hz a 4K/4:4:4@60Hz, podporující HDMI 2.0b, HDMI 1.4, HDCP 1.4, HDCP 2.2, kompenzace dlouhých kabelů na vstupu. | ks |  | 1 | 0 |  |  | 3.NP | Výuka
376 | Přípojné místo |  |  | Přípojné místo do stolu, s víkem. 2x zásuvka 230VAC + 2x LAN RJ45 konektor + 1x HDMI konektor + kryt kabeláže, prostor pro integrovaný tlačítkový řídicí systém. | ks |  | 1 | 0 |  |  | 3.NP | Výuka
377 | Malé řídicí systémy |  |  | Malý řídicí systém integrovaný do přípojného místa. Čelní panel obsahuje minimálně 6 programovatelných tlačítek s LED indikátorem. Technická specifikace: min. 1x RS232, 1x RS/IR, 2x I/O. | ks |  | 1 | 0 |  |  | 3.NP | Výuka
378 | Kabeláž |  |  | Kabeláž | set |  | 1 | 0 |  |  | 3.NP | Výuka
379 | Drobný instalační materiál |  |  | Drobný montážní a instalační materiál | set |  | 1 | 0 |  |  | 3.NP | Výuka
380 | Instalace AV techniky |  |  | Instalace AV techniky | set |  | 1 | 0 |  |  | 3.NP | Výuka
381 | 363 PBL |  |  | 0 |  |  |  |  | Sum |  | 3.NP | Výuka
382 | LCD displej |  |  | LCD displej úhlopříčky min. 70", nativní rozlišení min. 1920x1080 obr. bodů, jas min. 350 cd/m2, určený pro provoz min. 12/7, pozorovací úhly min. 170°, vstup min. 2xHDMI. | ks |  | 1 | 0 |  |  | 3.NP | Výuka
383 | Držák displeje |  |  | Nástěnný držák pro výše uvedený displej. Min. nosnost 80 kg. Možnost horizontálního posunu po instalaci min. +/- 200 mm doleva a doprava. Možnost doladění výšky a vodováhy pro instalaci pomocí nastavovacích šroubů. | ks |  | 1 | 0 |  |  | 3.NP | Výuka
384 | Přípojné místo |  |  | Přípojné místo do stolu, s víkem. 2x zásuvka 230VAC + 2x LAN RJ45 konektor + 1x HDMI konektor + kryt kabeláže, prostor pro integrovaný tlačítkový řídicí systém. | ks |  | 1 | 0 |  |  | 3.NP | Výuka
385 | Malé řídicí systémy |  |  | Malý řídicí systém integrovaný do přípojného místa. Čelní panel obsahuje minimálně 6 programovatelných tlačítek s LED indikátorem. Technická specifikace: min. 1x RS232, 1x RS/IR, 2x I/O. | ks |  | 1 | 0 |  |  | 3.NP | Výuka
386 | Kabeláž |  |  | Kabeláž | set |  | 1 | 0 |  |  | 3.NP | Výuka
387 | Drobný instalační materiál |  |  | Drobný montážní a instalační materiál | set |  | 1 | 0 |  |  | 3.NP | Výuka
388 | Instalace AV techniky |  |  | Instalace AV techniky | set |  | 1 | 0 |  |  | 3.NP | Výuka
389 | 364 PBL |  |  | 0 |  |  |  |  | Sum |  | 3.NP | Výuka
390 | LCD displej |  |  | LCD displej úhlopříčky min. 70", nativní rozlišení min. 1920x1080 obr. bodů, jas min. 350 cd/m2, určený pro provoz min. 12/7, pozorovací úhly min. 170°, vstup min. 2xHDMI. | ks |  | 1 | 0 |  |  | 3.NP | Výuka
391 | Držák displeje |  |  | Nástěnný držák pro výše uvedený displej. Min. nosnost 80 kg. Možnost horizontálního posunu po instalaci min. +/- 200 mm doleva a doprava. Možnost doladění výšky a vodováhy pro instalaci pomocí nastavovacích šroubů. | ks |  | 1 | 0 |  |  | 3.NP | Výuka
392 | Distribuční zesilovač |  |  | HDMI distribuční zesilovač, 1x vstup HDMI, 2x výstup HDMI. Podpora rozlišení 1920x1080@60Hz a 4K/4:4:4@60Hz, podporující HDMI 2.0b, HDMI 1.4, HDCP 1.4, HDCP 2.2, kompenzace dlouhých kabelů na vstupu. | ks |  | 1 | 0 |  |  | 3.NP | Výuka
393 | Přípojné místo |  |  | Přípojné místo do stolu, s víkem. 2x zásuvka 230VAC + 2x LAN RJ45 konektor + 1x HDMI konektor + kryt kabeláže, prostor pro integrovaný tlačítkový řídicí systém. | ks |  | 1 | 0 |  |  | 3.NP | Výuka
394 | Malé řídicí systémy |  |  | Malý řídicí systém integrovaný do přípojného místa. Čelní panel obsahuje minimálně 6 programovatelných tlačítek s LED indikátorem. Technická specifikace: min. 1x RS232, 1x RS/IR, 2x I/O. | ks |  | 1 | 0 |  |  | 3.NP | Výuka
395 | Kabeláž |  |  | Kabeláž | set |  | 1 | 0 |  |  | 3.NP | Výuka
396 | Drobný instalační materiál |  |  | Drobný montážní a instalační materiál | set |  | 1 | 0 |  |  | 3.NP | Výuka
397 | Instalace AV techniky |  |  | Instalace AV techniky | set |  | 1 | 0 |  |  | 3.NP | Výuka
398 | 365 PBL |  |  | 0 |  |  |  |  | Sum |  | 3.NP | Výuka
399 | LCD displej |  |  | LCD displej úhlopříčky min. 70", nativní rozlišení min. 1920x1080 obr. bodů, jas min. 350 cd/m2, určený pro provoz min. 12/7, pozorovací úhly min. 170°, vstup min. 2xHDMI. | ks |  | 1 | 0 |  |  | 3.NP | Výuka
400 | Držák displeje |  |  | Nástěnný držák pro výše uvedený displej. Min. nosnost 80 kg. Možnost horizontálního posunu po instalaci min. +/- 200 mm doleva a doprava. Možnost doladění výšky a vodováhy pro instalaci pomocí nastavovacích šroubů. | ks |  | 1 | 0 |  |  | 3.NP | Výuka
401 | Přípojné místo |  |  | Přípojné místo do stolu, s víkem. 2x zásuvka 230VAC + 2x LAN RJ45 konektor + 1x HDMI konektor + kryt kabeláže, prostor pro integrovaný tlačítkový řídicí systém. | ks |  | 1 | 0 |  |  | 3.NP | Výuka
402 | Malé řídicí systémy |  |  | Malý řídicí systém integrovaný do přípojného místa. Čelní panel obsahuje minimálně 6 programovatelných tlačítek s LED indikátorem. Technická specifikace: min. 1x RS232, 1x RS/IR, 2x I/O. | ks |  | 1 | 0 |  |  | 3.NP | Výuka
403 | Kabeláž |  |  | Kabeláž | set |  | 1 | 0 |  |  | 3.NP | Výuka
404 | Drobný instalační materiál |  |  | Drobný montážní a instalační materiál | set |  | 1 | 0 |  |  | 3.NP | Výuka
405 | Instalace AV techniky |  |  | Instalace AV techniky | set |  | 1 | 0 |  |  | 3.NP | Výuka
406 | 366 Přednášková místnost |  |  | 0 |  |  |  |  | Sum |  | 3.NP | Výuka
407 | Projektor |  |  | Konferenční datový projektor s laserovým světelným zdrojem s životností min. 15 000 hodin, rozlišení min. 1920 x 1080, výkon min. 5000 ANSI, V a H lens shift, vstupy min. 1 x HDMI, 1x HDBaseT. | ks |  | 2 | 0 |  |  | 3.NP | Výuka
408 | Držák projektoru |  |  | Univerzální držák projektoru - komplet vč. universálního adaptéru. | ks |  | 2 | 0 |  |  | 3.NP | Výuka
409 | Roletová plátna |  |  | Elektrická roletová projekční plocha s bočním vypínání povrchu určená pro vestavbu do podhledového stropu. Projekční povrch se ziskem min. 1.0 a pozorovacím úhlem min. 120°. Formát 16:19, šíře obrazu 270 - 280 cm, černý rámeček vlevo, vpravo, dole a nahoře 5-8cm. | ks |  | 2 | 0 |  |  | 3.NP | Výuka
410 | LCD displej |  |  | LCD displej úhlopříčky min. 70", nativní rozlišení min. 1920x1080 obr. bodů, jas min. 350 cd/m2, určený pro provoz min. 12/7, pozorovací úhly min. 170°, vstup min. 2xHDMI. | ks |  | 2 | 0 |  |  | 3.NP | Výuka
411 | Držák displeje |  |  | Stropní držák displeje pro výše uvedený displej s odpovídající délkou pro zavěšení displeje pod podhled s kotvením do stropu. | ks |  | 2 | 0 |  |  | 3.NP | Výuka
412 | Držák displeje |  |  | Nástěnný držák pro výše uvedený displej. Min. nosnost 80 kg. Možnost horizontálního posunu po instalaci min. +/- 200 mm doleva a doprava. Možnost doladění výšky a vodováhy pro instalaci pomocí nastavovacích šroubů. | ks |  | 1 | 0 |  |  | 3.NP | Výuka
413 | Prezentační systém |  |  | Bezdrátový přepínač pro sdílení obrazu a zvuku ze zařízení typu notebook, smartphone, tablet na displej nebo projektor. Obraz z mobilních zařízení je sdílen pomocí aplikace nebo zrcadlení plochy. Sdílení min. 2 zařízení na displeji nebo projektoru najednou. Vzdálená správa přes webové rozhraní . Technické parametry: podporované rozlišení pro bezdrátové sdílení min. 1920x1080 @ 30 fps. Podporované nejpoužívanější OS pro notebooky telefony a tablety. Výstup: min. 1x HDMI. | ks |  | 1 | 0 |  |  | 3.NP | Výuka
414 | Maticový přepínač |  |  | Maticový přepínač 8x8 HDMI Podpora rozlišení 1920x1080@60Hz a 4K/4:4:4@60Hz, podporující HDMI 2.0b, HDMI 1.4, HDCP 1.4, HDCP 2.2. Vestavěný audio de-embeder. EDID manager Ovládání přes LAN a RS232 | ks |  | 1 | 0 |  |  | 3.NP | Výuka
415 | Přenos signálu po CAT 5/6 |  |  | Extender pro přenos HDMI po kabelu CATx - Vysílač. Podpora rozlišení 1920x1080@60Hz a 4K/4:4:4@60Hz, podporující HDMI 2.0b, HDMI 1.4, HDCP 1.4, HDCP 2.2 | ks |  | 6 | 0 |  |  | 3.NP | Výuka
416 | Přenos signálu po CAT 5/6 |  |  | Extender pro přenos HDMI po kabelu CATx - Přijímač. Podpora rozlišení 1920x1080@60Hz a 4K/4:4:4@60Hz, podporující HDMI 2.0b, HDMI 1.4, HDCP 1.4, HDCP 2.2 | ks |  | 6 | 0 |  |  | 3.NP | Výuka
417 | Mikrofon bezdrátový |  |  | UHF digitální dvojitý přijímač bezdrátových mikrofonů, přenosné přeladitelné pásmo max. 550 - min. 690 MHz, latence max. 4 ms, frekvenční rozsah max. 30 Hz- min. 19 kHz, digitální plně diverzitní příjem, 2x XLR symetrický výstup, 1x Dante výstup, celkové harmonické zkreslení ≤ 0.05%, 19" rack uchycení | ks |  | 1 | 0 |  |  | 3.NP | Výuka
418 | Mikrofon bezdrátový |  |  | UHF digitální kapesní vysílač, přenosné pásmo max. 590 - min. 650 MHz, frekvenční rozsah max. 450Hz - min. 17kHz, výkon min. 25 mW, celkové harmonické zkreslení ≤ 0.05%, provoz min. 5 hodin, možnost využití AA baterií, váha max. 150g bez baterií | ks |  | 1 | 0 |  |  | 3.NP | Výuka
419 | Mikrofon |  |  | Náhlavní mikrofon s kardioidní charakteristikou, rozsah max. 80Hz- min. 20 kHz | ks |  | 1 | 0 |  |  | 3.NP | Výuka
420 | Mikrofon bezdrátový |  |  | Dynamická mikrofonní vložka (superkardioida) pro systémové vysílače digitálních mikrofonů, mluvené slovo, rozsah max. 70Hz- min. 20kHz | ks |  | 1 | 0 |  |  | 3.NP | Výuka
421 | Mikrofon bezdrátový |  |  | UHF digitální ruční vysílač s dynamickou mikrofonní vložkou - superkardioida, přenosné pásmo max. 590 - min. 650 MHz, frekvenční rozsah max. 70 Hz - min. 19 kHz, výkon min. 25 mW, celkové harmonické zkreslení ≤ 0.03%, provoz min. 5 hodin, mažnost využití AAení AA baterií, váha max. 500g bez baterií | ks |  | 1 | 0 |  |  | 3.NP | Výuka
422 | Příslušenství audio technika |  |  | Systémové řešení pro vyvedení obou antén přijímače bezdrátových mikrofonů mimo rack. | ks |  | 2 | 0 |  |  | 3.NP | Výuka
423 | Příslušenství audio technika |  |  | Dvojitá rychlonabíječka pro digitální vysílače bezdrátových mikrofonů, nabíjení bez vyjmutí baterií z vysílačů, set vč. síť. zdroje, nabíjecí cyklus maximálně 2 hod. | ks |  | 1 | 0 |  |  | 3.NP | Výuka
424 | Mixážní systém |  |  | Mixážní matice s digitálním signálovým processingem, 12 symetrických vstupů / 8 symetrických výstupů, min. 10 vstupů s automatickou eliminací ozvěny (AEC), digitální sběrnice s min. 42 zvukovými kanály s latencí max 0,25ms, ethernet pro nastavení, kontrolu a monitoring, RS-232 pro řízení | ks |  | 1 | 0 |  |  | 3.NP | Výuka
425 | Eliminátor zpětné vazby |  |  | Jednokanálový eliminátor zpětné vazby s fázovým posunem, digitální zpracování signálu, vhodné pro akusticky náročné prostředí, spec. směšovač pro dva mikrofony na řeč. pultu, záruka 36 měsíců | ks |  | 1 | 0 |  |  | 3.NP | Výuka
426 | Switch pro Dante |  |  | Switch s 5 gigabit porty vhodný pro distribuci Dante. | ks |  | 1 | 0 |  |  | 3.NP | Výuka
427 | Reproduktorová soustava |  |  | Dvoupásmová podhledová reprosoustava, min. 4", přepínání transformátoru min. 15W a 30 W při 70 nebo 100V, rozsah maximálně 80Hz – minimálně 20kHz, citlivost minimálně 86dB, minimálně 120° pokrytí. | ks |  | 11 | 0 |  |  | 3.NP | Výuka
428 | Zesilovač |  |  | Koncový zesilovač výkon min. 2x 80W při 70/100V, min. 2x symetrický vstup, konvenční chlazení - bez hluku, individuální nastavení výšek a basů pro každý výstup, sleep mode, 19" rack uchycení. | ks |  | 2 | 0 |  |  | 3.NP | Výuka
429 | Videokonference |  |  | Videokonferenční jednotka s možností připojení min. dvou zobrazovačů, dodávaná s PTZ kamerou min. 20x zoom (min. 10x optický zoom). Technické parametry : H.323 a SIP, šířka pásma min. 4Mbps, podpora přenosu obrazu v rozlišení až do 1080p60 (video) a 1080p30 (prezentace), min. 4x video IN (3x HDMI, DVI), min. 2x video OUT (2x HDMI/DVI), min. 4x audio , min. 1x audio OUT , LAN, H.239, BFCP, H.265 (na SIP protokolu), AES, API (IP,RS-232), AEC, AGC, Automatic Noise Reduction. Včetně napájecího zdroje a montážní sady pro umístění do 19’’ racku, SW upgrade , on-line podpory a výměny vadného zboží po dobu záruky. | sestava |  | 1 | 0 |  |  | 3.NP | Výuka
430 | Videokonference |  |  | Polička pro kameru | ks |  | 1 | 0 |  |  | 3.NP | Výuka
431 | Videokamera |  |  | Motorizovaná profesionální otočná kamera. Rozlišení min. 1080: 59.94p/50p. Objektiv: optický min. 30x zoom, ostření automatické nebo manuální, minimální osvětlení 0.7 lx , elektronická stabilizace obrazu, rychlost Pan-tilt v režimu presetů: min. 300°/s, rychlost Pan-tilt v režimu manual: min. 90°/s, Pan range ± min. 175°, Tilt range: min. –30° - min. 90°, podporované IP protokoly IPv4: TCP/IP, UDP/IP, HTTP, DHCP, DNS. Video výstup HDMI. Řízení RS232. | ks |  | 1 | 0 |  |  | 3.NP | Výuka
432 | Přípojné místo |  |  | Přípojné místo do stolu, s víkem. 2x zásuvka 230VAC + 2x USB nabíjení + 2x LAN RJ45 kabel + 1x HDMI kabel + USB (F/M) kabel. | ks |  | 1 | 0 |  |  | 3.NP | Výuka
433 | Přípojné místo |  |  | Přípojné místo do stolu bez víka. 4x zásuvka 230VAC. | ks |  | 14 | 0 |  |  | 3.NP | Výuka
434 | Ovládací panel |  |  | Dotykový panel stolní drátový. Technické parametry panelu: úhlopříčka min. 10", rozlišení min. 1280x800, min. 24-bitové barvy, IP komunikace, napájení přes PoE, pevný stolní stojan s náklonem. Kompatibilní s kontrolérem řídicího systému. | ks |  | 1 | 0 |  | SIMU | 3.NP | Výuka
435 | Řídicí jednotky |  |  | Kontrolér řídicího systému. Technické parametry kontroléru: paměť min. 256MB, porty: min. 8x RS232 obousměrné, min. 1x LAN pro komunikaci a řízení po IP. Licence pro použití tabletu. | ks |  | 1 | 0 |  |  | 3.NP | Výuka
436 | Tablet |  |  | Tablet s úhlopříčkou min 9" multi-dotykovým dispejem s rozlišením min. 1920x1080 obrazových bodů, 64bitový procesor , paměť min. 32GB, WiFi a/b/g/n/​ac, baterie s výdrží min. 8 hodin, s operačním systémem kompatibilní s aplikací pro emulaci dotykového panelu řídicího systému. | ks |  | 1 | 0 |  |  | 3.NP | Výuka
437 | Aplikace řídicího systému |  |  | Jedna licence aplikace pro emulaci dotykového panelu a kontroléru. Kompatibilní s operačním systémem tabletu a použitým řídicím systémem. | ks |  | 1 | 0 |  |  | 3.NP | Výuka
438 | Dokovací stanice pro tablet |  |  | Dokovací stanice pro tablet, kompatibilní s použitým tabletem. | ks |  | 1 | 0 |  |  | 3.NP | Výuka
439 | Příslušenství řídicí systémy |  |  | Tříkanálová jednotka pro potlačení elektromagnetického rušení pro napětí do 275V, 3 RC odrušovací členy pro spínání motorů. | ks |  | 1 | 0 |  |  | 3.NP | Výuka
440 | Příslušenství řídicí systémy |  |  | Relé jednotka pro spínání zátěží do 10A, min. 6 nezávislých bezpotenciálových přepínacích výstupů, řízení po sběrnici a externími tlačítky, programovatelné parametry pro každé relé (odezva na vstup, zpožděné zapnutí/vypnutí, paměť, sekvence pro ovládání motorů), indikace napájení a stavu relé. | ks |  | 1 | 0 |  |  | 3.NP | Výuka
441 | Příslušenství řídicí systémy |  |  | Tříkanálová jednotka pro potlačení elektromagnetického rušení pro napětí do 275V, 3 RC odrušovací členy pro spínání motorů. | ks |  | 1 | 0 |  |  | 3.NP | Výuka
442 | Příslušenství řídicí systémy |  |  | Jednotka pro řízení elektronických DALI předřadníků zářivek, možnost rozdělení stmívatelných předřadníků zářivek na jedné sběrnici min. na 5 nezávislých skupin, řízení všech skupin po sběrnici, dvou z nich i externími tlačítky. Ovládání min. 50 DALI předřadníků. | ks |  | 1 | 0 |  |  | 3.NP | Výuka
443 | Rack |  |  | 19" rack vestavný do nábytku | ks |  | 1 | 0 |  |  | 3.NP | Výuka
444 | Rack - ventilátor |  |  | Nábytkový vestavný ventilátor, průtok vzduchu min. 500 l/min, hlučnost max 25dB @ 1m, automatická aktivace při teplotě vyžadující chlazení. | ks |  | 1 | 0 |  |  | 3.NP | Výuka
445 | Kabeláž |  |  | Kabeláž | set |  | 1 | 0 |  |  | 3.NP | Výuka
446 | Drobný instalační materiál |  |  | Drobný montážní a instalační materiál | set |  | 1 | 0 |  |  | 3.NP | Výuka
447 | Instalace AV techniky |  |  | Instalace AV techniky | set |  | 1 | 0 |  |  | 3.NP | Výuka
448
449 | 414 Debriefing |  |  | 0 |  |  |  |  | Sum |  | 4.NP | Simulace + výuka
450 | LCD displej |  |  | LCD displej úhlopříčky min. 75", nativní rozlišení min. 1920x1080 obr. bodů, jas min. 350 cd/m2, určený pro provoz min. 12/7, pozorovací úhly min. 170°, vstup min. 2xHDMI. | ks |  | 1 | 0 |  |  | 4.NP | Simulace + výuka
451 | Držák displeje |  |  | Nástěnný držák pro výše uvedený displej. Min. nosnost 80 kg. Možnost horizontálního posunu po instalaci min. +/- 200 mm doleva a doprava. Možnost doladění výšky a vodováhy pro instalaci pomocí nastavovacích šroubů. | ks |  | 1 | 0 |  |  | 4.NP | Simulace + výuka
452 | Přípojné místo |  |  | Přípojné místo do stolu, s víkem. 2x zásuvka 230VAC + 2x LAN RJ45 kabel + 1x HDMI kabel + USB (F/M) kabel + kryt kabeláže, prostor pro integrovaný tlačítkový řídicí systém. | ks |  | 1 | 0 |  |  | 4.NP | Simulace + výuka
453 | Malé řídicí systémy |  |  | Malý řídicí systém integrovaný do přípojného místa. Čelní panel obsahuje minimálně 6 programovatelných tlačítek s LED indikátorem. Technická specifikace: min. 1x RS232, 1x RS/IR, 2x I/O. | ks |  | 1 | 0 |  |  | 4.NP | Simulace + výuka
454 | Zesilovač |  |  | Koncový zesilovač výkon 1x min. 120W při 70/100V, min. 2x symetrický vstup, konvenční chlazení - bez hluku, individuální nastavení výšek a basů pro každý výstup, sleep mode, 19" rack uchycení. | ks |  | 1 | 0 |  |  | 4.NP | Simulace + výuka
455 | Reproduktorová soustava |  |  | Dvoupásmová podhledová reprosoustava, min. 4", přepínání transformátoru min. 15W a 30 W při 70 nebo 100V, rozsah maximálně 80Hz – minimálně 20kHz, citlivost minimálně 86dB, minimálně 120° pokrytí. | ks |  | 3 | 0 |  |  | 4.NP | Simulace + výuka
456 | Rack |  |  | 19" rack vestavný do nábytku | ks |  | 1 | 0 |  |  | 4.NP | Simulace + výuka
457 | Kabeláž |  |  | Kabeláž | set |  | 1 | 0 |  |  | 4.NP | Simulace + výuka
458 | Drobný instalační materiál |  |  | Drobný montážní a instalační materiál | set |  | 1 | 0 |  |  | 4.NP | Simulace + výuka
459 | Instalace AV techniky |  |  | Instalace AV techniky | set |  | 1 | 0 |  |  | 4.NP | Simulace + výuka
460 | 415 Debriefing |  |  | 0 |  |  |  |  | Sum |  | 4.NP | Simulace + výuka
461 | LCD displej |  |  | LCD displej úhlopříčky min. 75", nativní rozlišení min. 1920x1080 obr. bodů, jas min. 350 cd/m2, určený pro provoz min. 12/7, pozorovací úhly min. 170°, vstup min. 2xHDMI. | ks |  | 1 | 0 |  |  | 4.NP | Simulace + výuka
462 | Držák displeje |  |  | Nástěnný držák pro výše uvedený displej. Min. nosnost 80 kg. Možnost horizontálního posunu po instalaci min. +/- 200 mm doleva a doprava. Možnost doladění výšky a vodováhy pro instalaci pomocí nastavovacích šroubů. | ks |  | 1 | 0 |  |  | 4.NP | Simulace + výuka
463 | Přípojné místo |  |  | Přípojné místo do stolu, s víkem. 2x zásuvka 230VAC + 2x LAN RJ45 kabel + 1x HDMI kabel + USB (F/M) kabel + kryt kabeláže, prostor pro integrovaný tlačítkový řídicí systém. | ks |  | 1 | 0 |  |  | 4.NP | Simulace + výuka
464 | Malé řídicí systémy |  |  | Malý řídicí systém integrovaný do přípojného místa. Čelní panel obsahuje minimálně 6 programovatelných tlačítek s LED indikátorem. Technická specifikace: min. 1x RS232, 1x RS/IR, 2x I/O. | ks |  | 1 | 0 |  |  | 4.NP | Simulace + výuka
465 | Zesilovač |  |  | Koncový zesilovač výkon 1x min. 120W při 70/100V, min. 2x symetrický vstup, konvenční chlazení - bez hluku, individuální nastavení výšek a basů pro každý výstup, sleep mode, 19" rack uchycení. | ks |  | 1 | 0 |  |  | 4.NP | Simulace + výuka
466 | Reproduktorová soustava |  |  | Dvoupásmová podhledová reprosoustava, min. 4", přepínání transformátoru min. 15W a 30 W při 70 nebo 100V, rozsah maximálně 80Hz – minimálně 20kHz, citlivost minimálně 86dB, minimálně 120° pokrytí. | ks |  | 3 | 0 |  |  | 4.NP | Simulace + výuka
467 | Rack |  |  | 19" rack vestavný do nábytku | ks |  | 1 | 0 |  |  | 4.NP | Simulace + výuka
468 | Kabeláž |  |  | Kabeláž | set |  | 1 | 0 |  |  | 4.NP | Simulace + výuka
469 | Drobný instalační materiál |  |  | Drobný montážní a instalační materiál | set |  | 1 | 0 |  |  | 4.NP | Simulace + výuka
470 | Instalace AV techniky |  |  | Instalace AV techniky | set |  | 1 | 0 |  |  | 4.NP | Simulace + výuka
471 | 422 Debriefing |  |  | 0 |  |  |  |  | Sum |  | 4.NP | Simulace + výuka
472 | Projektor |  |  | Konferenční datový projektor s laserovým světelným zdrojem s životností min. 15 000 hodin, rozlišení min. 1920 x 1080, výkon min. 5000 ANSI, V a H lens shift, vstupy min. 1 x HDMI, 1x HDBaseT. | ks |  | 1 | 0 |  |  | 4.NP | Simulace + výuka
473 | Držák projektoru |  |  | Univerzální držák projektoru - komplet vč. universálního adaptéru. | ks |  | 1 | 0 |  |  | 4.NP | Simulace + výuka
474 | Roletová plátna |  |  | Elektrická roletová projekční plocha s bočním vypínání povrchu určená pro vestavbu do podhledového stropu. Projekční povrch se ziskem min. 1.0 a pozorovacím úhlem min. 120°. Formát 16:19, šíře obrazu 270 - 280 cm, černý rámeček vlevo, vpravo, dole a nahoře 5-8cm. | ks |  | 1 | 0 |  |  | 4.NP | Simulace + výuka
475 | Přípojné místo |  |  | Přípojné místo do stolu, s víkem. 2x zásuvka 230VAC + 2x LAN RJ45 kabel + 1x HDMI kabel + USB (F/M) kabel + kryt kabeláže, prostor pro integrovaný tlačítkový řídicí systém. | ks |  | 1 | 0 |  |  | 4.NP | Simulace + výuka
476 | Malé řídicí systémy |  |  | Malý řídicí systém integrovaný do přípojného místa. Čelní panel obsahuje minimálně 6 programovatelných tlačítek s LED indikátorem. Technická specifikace: min. 1x RS232, 1x RS/IR, 2x I/O. | ks |  | 1 | 0 |  |  | 4.NP | Simulace + výuka
477 | Malé řídicí systémy |  |  | Releový modul pro ovládání motoru plátna | ks |  | 1 | 0 |  |  | 4.NP | Simulace + výuka
478 | Přepínač |  |  | HDMI přepínač, min. 2x vstup HDMI, min. 1x výstup HDBase-T kompatibilní. Podpora rozlišení 1920x1080@60Hz a 4K/4:4:4@60Hz, podporující HDMI 2.0b, HDMI 1.4, HDCP 1.4, HDCP 2.2 | ks |  | 1 | 0 |  |  | 4.NP | Simulace + výuka
479 | Zesilovač |  |  | Koncový zesilovač výkon min. 1x 80W při 70/100V, min. 2x symetrický vstup, konvenční chlazení - bez hluku, individuální nastavení výšek a basů pro každý výstup, sleep mode, 19" rack uchycení. | ks |  | 1 | 0 |  |  | 4.NP | Simulace + výuka
480 | Reproduktorová soustava |  |  | Dvoupásmová podhledová reprosoustava, min. 4", přepínání transformátoru min. 15W a 30 W při 70 nebo 100V, rozsah maximálně 80Hz – minimálně 20kHz, citlivost minimálně 86dB, minimálně 120° pokrytí. | ks |  | 4 | 0 |  |  | 4.NP | Simulace + výuka
481 | Rack |  |  | 19" rack vestavný do nábytku | ks |  | 1 | 0 |  |  | 4.NP | Simulace + výuka
482 | Kabeláž |  |  | Kabeláž | set |  | 1 | 0 |  |  | 4.NP | Simulace + výuka
483 | Drobný instalační materiál |  |  | Drobný montážní a instalační materiál | set |  | 1 | 0 |  |  | 4.NP | Simulace + výuka
484 | Instalace AV techniky |  |  | Instalace AV techniky | set |  | 1 | 0 |  |  | 4.NP | Simulace + výuka
485 | 423 Angiologie |  |  | 0 |  |  |  |  | Sum |  | 4.NP | Výuka
486 | LCD displej |  |  | LCD displej úhlopříčky min. 65", nativní rozlišení min. 1920x1080 obr. bodů, jas min. 350 cd/m2, určený pro provoz min. 12/7, pozorovací úhly min. 170°, vstup min. 2xHDMI. | ks |  | 1 | 0 |  |  | 4.NP | Výuka
487 | Držák displeje |  |  | Nástěnný držák pro výše uvedený displej. Min. nosnost 80 kg. Možnost horizontálního posunu po instalaci min. +/- 200 mm doleva a doprava. Možnost doladění výšky a vodováhy pro instalaci pomocí nastavovacích šroubů. | ks |  | 1 | 0 |  |  | 4.NP | Výuka
488 | Přepínač |  |  | HDMI přepínač, min. 2x vstup HDMI, min. 1x výstup HDMI po CATx kabelu konektor RJ45 a min. 1x HDMI výstup se setejným obsahem jako CATx výstup. Podpora rozlišení 1920x1080@60Hz a 4K/4:4:4@60Hz, podporující HDMI 2.0b, HDMI 1.4, HDCP 1.4, HDCP 2.2 | ks |  | 1 | 0 |  |  | 4.NP | Výuka
489 | Řídicí systém s přípojným místem |  |  | Malý řídicí systém s integrovaným prostorem pro přípojné místo. Čelní panel obsahuje minimálně 6 programovatelných tlačítek s LED indikátorem. Technická specifikace: min. 1x RS232, připojení LAN pro monitoring a správu. | ks |  | 1 | 0 |  |  | 4.NP | Výuka
490 | Přípojné místo |  |  | Přípojné místo HDMI - Pigtail a záslepky určené pro montáž do rámečku řídicího systému. | ks |  | 1 | 0 |  |  | 4.NP | Výuka
491 | Kabeláž |  |  | Kabeláž | set |  | 1 | 0 |  |  | 4.NP | Výuka
492 | Drobný instalační materiál |  |  | Drobný montážní a instalační materiál | set |  | 1 | 0 |  |  | 4.NP | Výuka
493 | Instalace AV techniky |  |  | Instalace AV techniky | set |  | 1 | 0 |  |  | 4.NP | Výuka
494 | 424 Ultrazvuk |  |  | 0 |  |  |  |  | Sum |  | 4.NP | Výuka
495 | LCD displej |  |  | LCD displej úhlopříčky min. 65", nativní rozlišení min. 1920x1080 obr. bodů, jas min. 350 cd/m2, určený pro provoz min. 12/7, pozorovací úhly min. 170°, vstup min. 2xHDMI. | ks |  | 1 | 0 |  |  | 4.NP | Výuka
496 | Držák displeje |  |  | Nástěnný držák pro výše uvedený displej. Min. nosnost 80 kg. Možnost horizontálního posunu po instalaci min. +/- 200 mm doleva a doprava. Možnost doladění výšky a vodováhy pro instalaci pomocí nastavovacích šroubů. | ks |  | 1 | 0 |  |  | 4.NP | Výuka
497 | Přepínač |  |  | HDMI přepínač, min. 2x vstup HDMI, min. 1x výstup HDMI. Podpora rozlišení 1920x1080@60Hz a 4K/4:4:4@60Hz, podporující HDMI 2.0b, HDMI 1.4, HDCP 1.4, HDCP 2.2 | ks |  | 1 | 0 |  |  | 4.NP | Výuka
498 | Přenos signálu po CAT 5/6 |  |  | Extender pro přenos HDMI po kabelu CATx - Přijímač. Podpora rozlišení 1920x1080@60Hz a 4K/4:4:4@60Hz, podporující HDMI 2.0b, HDMI 1.4, HDCP 1.4, HDCP 2.2 | ks |  | 1 | 0 |  |  | 4.NP | Výuka
499 | Řídicí systém s přípojným místem |  |  | Malý řídicí systém s integrovaným prostorem pro přípojné místo. Čelní panel obsahuje minimálně 6 programovatelných tlačítek s LED indikátorem. Technická specifikace: min. 1x RS232, připojení LAN pro monitoring a správu. | ks |  | 1 | 0 |  |  | 4.NP | Výuka
500 | Přípojné místo |  |  | Přípojné místo HDMI - Pigtail a záslepky určené pro montáž do rámečku řídicího systému. | ks |  | 1 | 0 |  |  | 4.NP | Výuka
501 | Kabeláž |  |  | Kabeláž | set |  | 1 | 0 |  |  | 4.NP | Výuka
502 | Drobný instalační materiál |  |  | Drobný montážní a instalační materiál | set |  | 1 | 0 |  |  | 4.NP | Výuka
503 | Instalace AV techniky |  |  | Instalace AV techniky | set |  | 1 | 0 |  |  | 4.NP | Výuka
504 | 425 Bronchoskopie |  |  | 0 |  |  |  |  | Sum |  | 4.NP | Výuka
505 | LCD displej |  |  | LCD displej úhlopříčky min. 65", nativní rozlišení min. 1920x1080 obr. bodů, jas min. 350 cd/m2, určený pro provoz min. 12/7, pozorovací úhly min. 170°, vstup min. 2xHDMI. | ks |  | 1 | 0 |  |  | 4.NP | Výuka
506 | Držák displeje |  |  | Nástěnný držák pro výše uvedený displej. Min. nosnost 80 kg. Možnost horizontálního posunu po instalaci min. +/- 200 mm doleva a doprava. Možnost doladění výšky a vodováhy pro instalaci pomocí nastavovacích šroubů. | ks |  | 1 | 0 |  |  | 4.NP | Výuka
507 | Přepínač |  |  | HDMI přepínač, min. 2x vstup HDMI, min. 1x výstup HDMI po CATx kabelu konektor RJ45 a min. 1x HDMI výstup se setejným obsahem jako CATx výstup. Podpora rozlišení 1920x1080@60Hz a 4K/4:4:4@60Hz, podporující HDMI 2.0b, HDMI 1.4, HDCP 1.4, HDCP 2.2 | ks |  | 1 | 0 |  |  | 4.NP | Výuka
508 | Řídicí systém s přípojným místem |  |  | Malý řídicí systém s integrovaným prostorem pro přípojné místo. Čelní panel obsahuje minimálně 6 programovatelných tlačítek s LED indikátorem. Technická specifikace: min. 1x RS232, připojení LAN pro monitoring a správu. | ks |  | 1 | 0 |  |  | 4.NP | Výuka
509 | Přípojné místo |  |  | Přípojné místo HDMI - Pigtail a záslepky určené pro montáž do rámečku řídicího systému. | ks |  | 1 | 0 |  |  | 4.NP | Výuka
510 | Kabeláž |  |  | Kabeláž | set |  | 1 | 0 |  |  | 4.NP | Výuka
511 | Drobný instalační materiál |  |  | Drobný montážní a instalační materiál | set |  | 1 | 0 |  |  | 4.NP | Výuka
512 | Instalace AV techniky |  |  | Instalace AV techniky | set |  | 1 | 0 |  |  | 4.NP | Výuka
513 | 426 Endourologie |  |  | 0 |  |  |  |  | Sum |  | 4.NP | Výuka
514 | LCD displej |  |  | LCD displej úhlopříčky min. 65", nativní rozlišení min. 1920x1080 obr. bodů, jas min. 350 cd/m2, určený pro provoz min. 12/7, pozorovací úhly min. 170°, vstup min. 2xHDMI. | ks |  | 1 | 0 |  |  | 4.NP | Výuka
515 | Držák displeje |  |  | Nástěnný držák pro výše uvedený displej. Min. nosnost 80 kg. Možnost horizontálního posunu po instalaci min. +/- 200 mm doleva a doprava. Možnost doladění výšky a vodováhy pro instalaci pomocí nastavovacích šroubů. | ks |  | 1 | 0 |  |  | 4.NP | Výuka
516 | Přepínač |  |  | HDMI přepínač, min. 2x vstup HDMI, min. 1x výstup HDMI. Podpora rozlišení 1920x1080@60Hz a 4K/4:4:4@60Hz, podporující HDMI 2.0b, HDMI 1.4, HDCP 1.4, HDCP 2.2 | ks |  | 1 | 0 |  |  | 4.NP | Výuka
517 | Přenos signálu po CAT 5/6 |  |  | Extender pro přenos HDMI po kabelu CATx - Přijímač. Podpora rozlišení 1920x1080@60Hz a 4K/4:4:4@60Hz, podporující HDMI 2.0b, HDMI 1.4, HDCP 1.4, HDCP 2.2 | ks |  | 1 | 0 |  |  | 4.NP | Výuka
518 | Řídicí systém s přípojným místem |  |  | Malý řídicí systém s integrovaným prostorem pro přípojné místo. Čelní panel obsahuje minimálně 6 programovatelných tlačítek s LED indikátorem. Technická specifikace: min. 1x RS232, připojení LAN pro monitoring a správu. | ks |  | 1 | 0 |  |  | 4.NP | Výuka
519 | Přípojné místo |  |  | Přípojné místo HDMI - Pigtail a záslepky určené pro montáž do rámečku řídicího systému. | ks |  | 1 | 0 |  |  | 4.NP | Výuka
520 | Kabeláž |  |  | Kabeláž | set |  | 1 | 0 |  |  | 4.NP | Výuka
521 | Drobný instalační materiál |  |  | Drobný montážní a instalační materiál | set |  | 1 | 0 |  |  | 4.NP | Výuka
522 | Instalace AV techniky |  |  | Instalace AV techniky | set |  | 1 | 0 |  |  | 4.NP | Výuka
523 | 427 Endourologie |  |  | 0 |  |  |  |  | Sum |  | 4.NP | Výuka
524 | LCD displej |  |  | LCD displej úhlopříčky min. 65", nativní rozlišení min. 1920x1080 obr. bodů, jas min. 350 cd/m2, určený pro provoz min. 12/7, pozorovací úhly min. 170°, vstup min. 2xHDMI. | ks |  | 1 | 0 |  |  | 4.NP | Výuka
525 | Držák displeje |  |  | Nástěnný držák pro výše uvedený displej. Min. nosnost 80 kg. Možnost horizontálního posunu po instalaci min. +/- 200 mm doleva a doprava. Možnost doladění výšky a vodováhy pro instalaci pomocí nastavovacích šroubů. | ks |  | 1 | 0 |  |  | 4.NP | Výuka
526 | Přepínač |  |  | HDMI přepínač, min. 2x vstup HDMI, min. 1x výstup HDMI po CATx kabelu konektor RJ45 a min. 1x HDMI výstup se setejným obsahem jako CATx výstup. Podpora rozlišení 1920x1080@60Hz a 4K/4:4:4@60Hz, podporující HDMI 2.0b, HDMI 1.4, HDCP 1.4, HDCP 2.2 | ks |  | 1 | 0 |  |  | 4.NP | Výuka
527 | Řídicí systém s přípojným místem |  |  | Malý řídicí systém s integrovaným prostorem pro přípojné místo. Čelní panel obsahuje minimálně 6 programovatelných tlačítek s LED indikátorem. Technická specifikace: min. 1x RS232, připojení LAN pro monitoring a správu. | ks |  | 1 | 0 |  |  | 4.NP | Výuka
528 | Přípojné místo |  |  | Přípojné místo HDMI - Pigtail a záslepky určené pro montáž do rámečku řídicího systému. | ks |  | 1 | 0 |  |  | 4.NP | Výuka
529 | Kabeláž |  |  | Kabeláž | set |  | 1 | 0 |  |  | 4.NP | Výuka
530 | Drobný instalační materiál |  |  | Drobný montážní a instalační materiál | set |  | 1 | 0 |  |  | 4.NP | Výuka
531 | Instalace AV techniky |  |  | Instalace AV techniky | set |  | 1 | 0 |  |  | 4.NP | Výuka
532 | 428 Artroskopie |  |  | 0 |  |  |  |  | Sum |  | 4.NP | Výuka
533 | LCD displej |  |  | LCD displej úhlopříčky min. 65", nativní rozlišení min. 1920x1080 obr. bodů, jas min. 350 cd/m2, určený pro provoz min. 12/7, pozorovací úhly min. 170°, vstup min. 2xHDMI. | ks |  | 1 | 0 |  |  | 4.NP | Výuka
534 | Držák displeje |  |  | Nástěnný držák pro výše uvedený displej. Min. nosnost 80 kg. Možnost horizontálního posunu po instalaci min. +/- 200 mm doleva a doprava. Možnost doladění výšky a vodováhy pro instalaci pomocí nastavovacích šroubů. | ks |  | 1 | 0 |  |  | 4.NP | Výuka
535 | Přepínač |  |  | HDMI přepínač, min. 2x vstup HDMI, min. 1x výstup HDMI. Podpora rozlišení 1920x1080@60Hz a 4K/4:4:4@60Hz, podporující HDMI 2.0b, HDMI 1.4, HDCP 1.4, HDCP 2.2 | ks |  | 1 | 0 |  |  | 4.NP | Výuka
536 | Přenos signálu po CAT 5/6 |  |  | Extender pro přenos HDMI po kabelu CATx - Přijímač. Podpora rozlišení 1920x1080@60Hz a 4K/4:4:4@60Hz, podporující HDMI 2.0b, HDMI 1.4, HDCP 1.4, HDCP 2.2 | ks |  | 1 | 0 |  |  | 4.NP | Výuka
537 | Řídicí systém s přípojným místem |  |  | Malý řídicí systém s integrovaným prostorem pro přípojné místo. Čelní panel obsahuje minimálně 6 programovatelných tlačítek s LED indikátorem. Technická specifikace: min. 1x RS232, připojení LAN pro monitoring a správu. | ks |  | 1 | 0 |  |  | 4.NP | Výuka
538 | Přípojné místo |  |  | Přípojné místo HDMI - Pigtail a záslepky určené pro montáž do rámečku řídicího systému. | ks |  | 1 | 0 |  |  | 4.NP | Výuka
539 | Kabeláž |  |  | Kabeláž | set |  | 1 | 0 |  |  | 4.NP | Výuka
540 | Drobný instalační materiál |  |  | Drobný montážní a instalační materiál | set |  | 1 | 0 |  |  | 4.NP | Výuka
541 | Instalace AV techniky |  |  | Instalace AV techniky | set |  | 1 | 0 |  |  | 4.NP | Výuka
542 | 429 Laparoskopie |  |  | 0 |  |  |  |  | Sum |  | 4.NP | Výuka
543 | LCD displej |  |  | LCD displej úhlopříčky min. 65", nativní rozlišení min. 1920x1080 obr. bodů, jas min. 350 cd/m2, určený pro provoz min. 12/7, pozorovací úhly min. 170°, vstup min. 2xHDMI. | ks |  | 2 | 0 |  |  | 4.NP | Výuka
544 | Držák displeje |  |  | Nástěnný držák pro výše uvedený displej. Min. nosnost 80 kg. Možnost horizontálního posunu po instalaci min. +/- 200 mm doleva a doprava. Možnost doladění výšky a vodováhy pro instalaci pomocí nastavovacích šroubů. | ks |  | 2 | 0 |  |  | 4.NP | Výuka
545 | Distribuční zesilovač |  |  | HDMI distribuční zesilovač, 1x vstup HDMI, 2x výstup HDM.I Podpora rozlišení 1920x1080@60Hz a 4K/4:4:4@60Hz, podporující HDMI 2.0b, HDMI 1.4, HDCP 1.4, HDCP 2.2, kompenzace dlouhých kabelů na vstupu. | ks |  | 1 | 0 |  |  | 4.NP | Výuka
546 | Přepínač |  |  | HDMI přepínač, min. 2x vstup HDMI, min. 1x výstup HDMI po CATx kabelu konektor RJ45 a min. 1x HDMI výstup se setejným obsahem jako CATx výstup. Podpora rozlišení 1920x1080@60Hz a 4K/4:4:4@60Hz, podporující HDMI 2.0b, HDMI 1.4, HDCP 1.4, HDCP 2.2 | ks |  | 1 | 0 |  |  | 4.NP | Výuka
547 | Řídicí systém s přípojným místem |  |  | Malý řídicí systém s integrovaným prostorem pro přípojné místo. Čelní panel obsahuje minimálně 6 programovatelných tlačítek s LED indikátorem. Technická specifikace: min. 1x RS232, připojení LAN pro monitoring a správu. | ks |  | 1 | 0 |  |  | 4.NP | Výuka
548 | Přípojné místo |  |  | Přípojné místo HDMI - Pigtail a záslepky určené pro montáž do rámečku řídicího systému. | ks |  | 1 | 0 |  |  | 4.NP | Výuka
549 | Kabeláž |  |  | Kabeláž | set |  | 1 | 0 |  |  | 4.NP | Výuka
550 | Drobný instalační materiál |  |  | Drobný montážní a instalační materiál | set |  | 1 | 0 |  |  | 4.NP | Výuka
551 | Instalace AV techniky |  |  | Instalace AV techniky | set |  | 1 | 0 |  |  | 4.NP | Výuka
552 | 431 Anatomie |  |  | 0 |  |  |  |  | Sum |  | 4.NP | Výuka
553 | LCD displej |  |  | LCD displej úhlopříčky min. 65", nativní rozlišení min. 1920x1080 obr. bodů, jas min. 350 cd/m2, určený pro provoz min. 12/7, pozorovací úhly min. 170°, vstup min. 2xHDMI. | ks |  | 2 | 0 |  |  | 4.NP | Výuka
554 | Držák displeje |  |  | Nástěnný držák pro výše uvedený displej. Min. nosnost 80 kg. Možnost horizontálního posunu po instalaci min. +/- 200 mm doleva a doprava. Možnost doladění výšky a vodováhy pro instalaci pomocí nastavovacích šroubů. | ks |  | 2 | 0 |  |  | 4.NP | Výuka
555 | Přepínač |  |  | HDMI přepínač, min. 3x vstup HDMI, min. 1x výstup HDMI. Podpora rozlišení 1920x1080@60Hz a 4K/4:4:4@60Hz, podporující HDMI 2.0b, HDMI 1.4, HDCP 1.4, HDCP 2.2 | ks |  | 1 | 0 |  |  | 4.NP | Výuka
556 | Distribuční zesilovač |  |  | HDMI distribuční zesilovač, 1x vstup HDMI, 2x výstup HDM.I Podpora rozlišení 1920x1080@60Hz a 4K/4:4:4@60Hz, podporující HDMI 2.0b, HDMI 1.4, HDCP 1.4, HDCP 2.2, kompenzace dlouhých kabelů na vstupu. | ks |  | 1 | 0 |  |  | 4.NP | Výuka
557 | Přenos signálu po CAT 5/6 |  |  | Extender pro přenos HDMI po kabelu CATx - Přijímač. Podpora rozlišení 1920x1080@60Hz a 4K/4:4:4@60Hz, podporující HDMI 2.0b, HDMI 1.4, HDCP 1.4, HDCP 2.2 | ks |  | 1 | 0 |  |  | 4.NP | Výuka
558 | Řídicí systém s přípojným místem |  |  | Malý řídicí systém s integrovaným prostorem pro přípojné místo. Čelní panel obsahuje minimálně 6 programovatelných tlačítek s LED indikátorem. Technická specifikace: min. 1x RS232, připojení LAN pro monitoring a správu. | ks |  | 1 | 0 |  |  | 4.NP | Výuka
559 | Přípojné místo |  |  | Přípojné místo HDMI - Pigtail a záslepky určené pro montáž do rámečku řídicího systému. | ks |  | 1 | 0 |  |  | 4.NP | Výuka
560 | Kabeláž |  |  | Kabeláž | set |  | 1 | 0 |  |  | 4.NP | Výuka
561 | Drobný instalační materiál |  |  | Drobný montážní a instalační materiál | set |  | 1 | 0 |  |  | 4.NP | Výuka
562 | Instalace AV techniky |  |  | Instalace AV techniky | set |  | 1 | 0 |  |  | 4.NP | Výuka
563 | 447 Debriefing |  |  | 0 |  |  |  |  | Sum |  | 4.NP | Simulace + výuka
564 | Projektor |  |  | Konferenční datový projektor s laserovým světelným zdrojem s životností min. 15 000 hodin, rozlišení min. 1920 x 1080, výkon min. 5000 ANSI, V a H lens shift, vstupy min. 1 x HDMI, 1x HDBaseT. | ks |  | 1 | 0 |  |  | 4.NP | Simulace + výuka
565 | Držák projektoru |  |  | Univerzální držák projektoru - komplet vč. universálního adaptéru. | ks |  | 1 | 0 |  |  | 4.NP | Simulace + výuka
566 | Roletová plátna |  |  | Elektrická roletová projekční plocha s bočním vypínání povrchu určená pro vestavbu do podhledového stropu. Projekční povrch se ziskem min. 1.0 a pozorovacím úhlem min. 120°. Formát 16:19, šíře obrazu 270 - 280 cm, černý rámeček vlevo, vpravo, dole a nahoře 5-8cm. | ks |  | 1 | 0 |  |  | 4.NP | Simulace + výuka
567 | Přípojné místo |  |  | Přípojné místo do stolu, s víkem. 2x zásuvka 230VAC + 2x LAN RJ45 kabel + 1x HDMI kabel + USB (F/M) kabel + kryt kabeláže, prostor pro integrovaný tlačítkový řídicí systém. | ks |  | 1 | 0 |  |  | 4.NP | Simulace + výuka
568 | Malé řídicí systémy |  |  | Malý řídicí systém integrovaný do přípojného místa. Čelní panel obsahuje minimálně 6 programovatelných tlačítek s LED indikátorem. Technická specifikace: min. 1x RS232, 1x RS/IR, 2x I/O. | ks |  | 1 | 0 |  |  | 4.NP | Simulace + výuka
569 | Malé řídicí systémy |  |  | Releový modul pro ovládání motoru plátna | ks |  | 1 | 0 |  |  | 4.NP | Simulace + výuka
570 | Přepínač |  |  | HDMI přepínač, min. 2x vstup HDMI, min. 1x výstup HDBase-T kompatibilní. Podpora rozlišení 1920x1080@60Hz a 4K/4:4:4@60Hz, podporující HDMI 2.0b, HDMI 1.4, HDCP 1.4, HDCP 2.2 | ks |  | 1 | 0 |  |  | 4.NP | Simulace + výuka
571 | Zesilovač |  |  | Koncový zesilovač výkon min. 1x 80W při 70/100V, min. 2x symetrický vstup, konvenční chlazení - bez hluku, individuální nastavení výšek a basů pro každý výstup, sleep mode, 19" rack uchycení. | ks |  | 1 | 0 |  |  | 4.NP | Simulace + výuka
572 | Reproduktorová soustava |  |  | Dvoupásmová podhledová reprosoustava, min. 4", přepínání transformátoru min. 15W a 30 W při 70 nebo 100V, rozsah maximálně 80Hz – minimálně 20kHz, citlivost minimálně 86dB, minimálně 120° pokrytí. | ks |  | 4 | 0 |  |  | 4.NP | Simulace + výuka
573 | Rack |  |  | 19" rack vestavný do nábytku | ks |  | 1 | 0 |  |  | 4.NP | Simulace + výuka
574 | Kabeláž |  |  | Kabeláž | set |  | 1 | 0 |  |  | 4.NP | Simulace + výuka
575 | Drobný instalační materiál |  |  | Drobný montážní a instalační materiál | set |  | 1 | 0 |  |  | 4.NP | Simulace + výuka
576 | Instalace AV techniky |  |  | Instalace AV techniky | set |  | 1 | 0 |  |  | 4.NP | Simulace + výuka
577 | 449 Debriefing |  |  | 0 |  |  |  |  | Sum |  | 4.NP | Simulace + výuka
578 | Projektor |  |  | Konferenční datový projektor s laserovým světelným zdrojem s životností min. 15 000 hodin, rozlišení min. 1920 x 1080, výkon min. 5000 ANSI, V a H lens shift, vstupy min. 1 x HDMI, 1x HDBaseT. | ks |  | 1 | 0 |  |  | 4.NP | Simulace + výuka
579 | Držák projektoru |  |  | Univerzální držák projektoru - komplet vč. universálního adaptéru. | ks |  | 1 | 0 |  |  | 4.NP | Simulace + výuka
580 | Roletová plátna |  |  | Elektrická roletová projekční plocha s bočním vypínání povrchu určená pro vestavbu do podhledového stropu. Projekční povrch se ziskem min. 1.0 a pozorovacím úhlem min. 120°. Formát 16:19, šíře obrazu 270 - 280 cm, černý rámeček vlevo, vpravo, dole a nahoře 5-8cm. | ks |  | 1 | 0 |  |  | 4.NP | Simulace + výuka
581 | Releový modul |  |  | Releový modul pro spínání elektrického plátna pomocí řídicího systému. | ks |  | 1 | 0 |  |  | 4.NP | Simulace + výuka
582 | Přípojné místo |  |  | Přípojné místo do stolu, s víkem. 2x zásuvka 230VAC + 2x LAN RJ45 kabel + 1x HDMI kabel + USB (F/M) kabel + kryt kabeláže, prostor pro integrovaný tlačítkový řídicí systém. | ks |  | 1 | 0 |  |  | 4.NP | Simulace + výuka
583 | Malé řídicí systémy |  |  | Malý řídicí systém integrovaný do přípojného místa. Čelní panel obsahuje minimálně 6 programovatelných tlačítek s LED indikátorem. Technická specifikace: min. 1x RS232, 1x RS/IR, 2x I/O. | ks |  | 1 | 0 |  |  | 4.NP | Simulace + výuka
584 | Malé řídicí systémy |  |  | Releový modul pro ovládání motoru plátna | ks |  | 1 | 0 |  |  | 4.NP | Simulace + výuka
585 | Přepínač |  |  | HDMI přepínač, min. 2x vstup HDMI, min. 1x výstup HDBase-T kompatibilní. Podpora rozlišení 1920x1080@60Hz a 4K/4:4:4@60Hz, podporující HDMI 2.0b, HDMI 1.4, HDCP 1.4, HDCP 2.2 | ks |  | 1 | 0 |  |  | 4.NP | Simulace + výuka
586 | Zesilovač |  |  | Koncový zesilovač výkon min. 1x 80W při 70/100V, min. 2x symetrický vstup, konvenční chlazení - bez hluku, individuální nastavení výšek a basů pro každý výstup, sleep mode, 19" rack uchycení. | ks |  | 1 | 0 |  |  | 4.NP | Simulace + výuka
587 | Reproduktorová soustava |  |  | Dvoupásmová podhledová reprosoustava, min. 4", přepínání transformátoru min. 15W a 30 W při 70 nebo 100V, rozsah maximálně 80Hz – minimálně 20kHz, citlivost minimálně 86dB, minimálně 120° pokrytí. | ks |  | 4 | 0 |  |  | 4.NP | Simulace + výuka
588 | Rack |  |  | 19" rack vestavný do nábytku | ks |  | 1 | 0 |  |  | 4.NP | Simulace + výuka
589 | Kabeláž |  |  | Kabeláž | set |  | 1 | 0 |  |  | 4.NP | Simulace + výuka
590 | Drobný instalační materiál |  |  | Drobný montážní a instalační materiál | set |  | 1 | 0 |  |  | 4.NP | Simulace + výuka
591 | Instalace AV techniky |  |  | Instalace AV techniky | set |  | 1 | 0 |  |  | 4.NP | Simulace + výuka
592 | 453 Debriefing |  |  | 0 |  |  |  |  | Sum |  | 4.NP | Simulace + výuka
593 | LCD displej |  |  | LCD displej úhlopříčky min. 75", nativní rozlišení min. 1920x1080 obr. bodů, jas min. 350 cd/m2, určený pro provoz min. 12/7, pozorovací úhly min. 170°, vstup min. 2xHDMI. | ks |  | 1 | 0 |  |  | 4.NP | Simulace + výuka
594 | Mobilní stojan |  |  | Mobilní stojan pro výše uvedený displej" s teleskopickým nastavením výšky stojanu. | ks |  | 1 | 0 |  |  | 4.NP | Simulace + výuka
595 | Přípojné místo |  |  | Přípojné místo do stolu, s víkem. 2x zásuvka 230VAC + 2x LAN RJ45 kabel + 1x HDMI kabel + USB (F/M) kabel + kryt kabeláže, prostor pro integrovaný tlačítkový řídicí systém. | ks |  | 1 | 0 |  |  | 4.NP | Simulace + výuka
596 | Malé řídicí systémy |  |  | Malý řídicí systém integrovaný do přípojného místa. Čelní panel obsahuje minimálně 6 programovatelných tlačítek s LED indikátorem. Technická specifikace: min. 1x RS232, 1x RS/IR, 2x I/O. | ks |  | 1 | 0 |  |  | 4.NP | Simulace + výuka
597 | Zesilovač |  |  | Koncový zesilovač výkon 1x min. 120W při 70/100V, min. 2x symetrický vstup, konvenční chlazení - bez hluku, individuální nastavení výšek a basů pro každý výstup, sleep mode, 19" rack uchycení. | ks |  | 1 | 0 |  |  | 4.NP | Simulace + výuka
598 | Reproduktorová soustava |  |  | Dvoupásmová podhledová reprosoustava, min. 4", přepínání transformátoru min. 15W a 30 W při 70 nebo 100V, rozsah maximálně 80Hz – minimálně 20kHz, citlivost minimálně 86dB, minimálně 120° pokrytí. | ks |  | 3 | 0 |  |  | 4.NP | Simulace + výuka
599 | Rack |  |  | 19" rack vestavný do nábytku | ks |  | 1 | 0 |  |  | 4.NP | Simulace + výuka
600 | Kabeláž |  |  | Kabeláž | set |  | 1 | 0 |  |  | 4.NP | Simulace + výuka
601 | Drobný instalační materiál |  |  | Drobný montážní a instalační materiál | set |  | 1 | 0 |  |  | 4.NP | Simulace + výuka
602 | Instalace AV techniky |  |  | Instalace AV techniky | set |  | 1 | 0 |  |  | 4.NP | Simulace + výuka
603
604 | 511 Pracovna - garant |  |  | 0 |  |  |  |  | Sum |  | 5.NP | Výuka
605 | LCD displej |  |  | LCD displej úhlopříčky min. 70", nativní rozlišení min. 1920x1080 obr. bodů, jas min. 350 cd/m2, určený pro provoz min. 12/7, pozorovací úhly min. 170°, vstup min. 2xHDMI. | ks |  | 1 | 0 |  |  | 5.NP | Výuka
606 | Držák displeje |  |  | Nástěnný držák pro výše uvedený displej. Min. nosnost 80 kg. Možnost horizontálního posunu po instalaci min. +/- 200 mm doleva a doprava. Možnost doladění výšky a vodováhy pro instalaci pomocí nastavovacích šroubů. | ks |  | 1 | 0 |  |  | 5.NP | Výuka
607 | Přípojné místo |  |  | Přípojné místo do stolu, s víkem. 2x zásuvka 230VAC + 2x LAN RJ45 konektor + 1x HDMI konektor, prostor pro integrovaný tlačítkový řídicí systém. | ks |  | 1 | 0 |  |  | 5.NP | Výuka
608 | Malé řídicí systémy |  |  | Malý řídicí systém integrovaný do přípojného místa. Čelní panel obsahuje minimálně 6 programovatelných tlačítek s LED indikátorem. Technická specifikace: min. 1x RS232, 1x RS/IR, 2x I/O. | ks |  | 1 | 0 |  |  | 5.NP | Výuka
609 | Kabeláž |  |  | Kabeláž | set |  | 1 | 0 |  |  | 5.NP | Výuka
610 | Drobný instalační materiál |  |  | Drobný montážní a instalační materiál | set |  | 1 | 0 |  |  | 5.NP | Výuka
611 | Instalace AV techniky |  |  | Instalace AV techniky | set |  | 1 | 0 |  |  | 5.NP | Výuka
612 | 516 Zasedací místnost |  |  | 0 |  |  |  |  | Sum |  | 5.NP | Výuka
613 | LCD displej |  |  | LCD displej úhlopříčky min. 70", nativní rozlišení min. 1920x1080 obr. bodů, jas min. 350 cd/m2, určený pro provoz min. 12/7, pozorovací úhly min. 170°, vstup min. 2xHDMI. | ks |  | 2 | 0 |  |  | 5.NP | Výuka
614 | Držák displeje |  |  | Nástěnný držák pro výše uvedený displej. Min. nosnost 80 kg. Možnost horizontálního posunu po instalaci min. +/- 200 mm doleva a doprava. Možnost doladění výšky a vodováhy pro instalaci pomocí nastavovacích šroubů. | ks |  | 2 | 0 |  |  | 5.NP | Výuka
615 | Přípojné místo |  |  | Přípojné místo do stolu, s víkem. 2x zásuvka 230VAC + 2x USB nabíjení + 1x LAN RJ45 kabel + 1x HDMI kabel + 1x USB(F/M) kabel + kryt kabelů | ks |  | 1 | 0 |  |  | 5.NP | Výuka
616 | Přípojné místo |  |  | Přípojné místo do stolu, s víkem. 4x zásuvka 230VAC. | ks |  | 4 | 0 |  |  | 5.NP | Výuka
617 | Skupinové videokonference |  |  | Videokonferenční jednotka s možností připojení min. dvou zobrazovačů, dodávaná s PTZ kamerou min. 10x optický zoom. Technické parametry : H.323 a SIP, šířka pásma min. 4Mbps, podpora přenosu obrazu v rozlišení až do 1080p60 (video) a 1080p30 (prezentace), min. 4x video IN (3x HDMI, 1x DVI nebo HDMI), min. 2x video OUT (2x HDMI/DVI), min. 4x audio , min. 1x audio OUT , LAN, H.239, BFCP, H.265 (na SIP protokolu), AES, API (IP,RS-232), AEC, AGC, Automatic Noise Reduction. Včetně napájecího zdroje a montážní sady pro umístění do 19’’ racku, SW upgrade , on-line podpory a výměny vadného zboží po dobu záruky. | sestava |  | 1 | 0 |  |  | 5.NP | Výuka
618 | Příslušenství videokonference |  |  | Stolní mikrofon pro videokonferenci - přídavný, kompatibilní s videokonferencí. | ks |  | 3 | 0 |  |  | 5.NP | Výuka
619 | Bezdrátový přenos obrazu |  |  | Bezdrátový systém pro sdílení obrazu a zvuku ze zařízení typu notebook, smartphone, tablet na displej nebo projektor. Sdílení lze spustit z aplikace, či webového rozharní prostřednictvím WiFi v budově při integraci do místní sítě LAN. Obraz z mobilních zařízení je sdílen pomocí aplikace nebo zrcadlení plochy. Sdílení min. 2 zařízení na displeji nebo projektoru najednou. Vzdálená správa přes webové rozhraní nebo aplikace. Podporované rozlišení pro bedrátové sdílení min. 1920 x 1080 @ 30 fps, podporované nejpoužívanější operační systémy. Výstupy: min. 1x HDMI, 1x Ethernet RJ45. | ks |  | 1 | 0 |  |  | 5.NP | Výuka
620 | Ovládací panel |  |  | Dotykový panel stolní drátový. Technické parametry panelu: úhlopříčka min. 10", rozlišení min. 1280x800, min. 24-bitové barvy, IP komunikace, napájení přes PoE, pevný stolní stojan s náklonem. Kompatibilní s kontrolérem řídicího systému. | ks |  | 1 | 0 |  | SIMU | 5.NP | Výuka
621 | Řídicí jednotky |  |  | Kontrolér řídicího systému. Technické parametry kontroléru: paměť min. 256MB RAM, porty min. 3x RS232, min. 2x IR/RS232 jednosměrné, 1x LAN (PoE) pro komunikaci a řízení po IP. | ks |  | 1 | 0 |  |  | 5.NP | Výuka
622 | Příslušenství řídicí systémy |  |  | Převodník RS-232/485 pro ovládání jednotek DALI a releových jednotek. | ks |  | 1 | 0 |  |  | 5.NP | Výuka
623 | Příslušenství řídicí systémy |  |  | Relé jednotka pro spínání zátěží do 10A, min. 6 nezávislých bezpotenciálových přepínacích výstupů, řízení po sběrnici a externími tlačítky, programovatelné parametry pro každé relé (odezva na vstup, zpožděné zapnutí/vypnutí, paměť, sekvence pro ovládání motorů), indikace napájení a stavu relé. | ks |  | 1 | 0 |  |  | 5.NP | Výuka
624 | Příslušenství řídicí systémy |  |  | Jednotka pro řízení elektronických DALI předřadníků zářivek, možnost rozdělení stmívatelných předřadníků zářivek na jedné sběrnici min. na 5 nezávislých skupin, řízení všech skupin po sběrnici, dvou z nich i externími tlačítky. Ovládání min. 50 DALI předřadníků. | ks |  | 1 | 0 |  |  | 5.NP | Výuka
625 | Audio převodník |  |  | Převodník digitálního audiosignálu S/PDIF na analogový audisignál - stereo. | ks |  | 1 | 0 |  |  | 5.NP | Výuka
626 | Reproduktorová soustava |  |  | Dvoupásmová podhledová reprosoustava, min. 4", přepínání transformátoru min. 15W a 30 W při 70 nebo 100V, rozsah maximálně 80Hz – minimálně 20kHz, citlivost minimálně 86dB, minimálně 120° pokrytí. | ks |  | 4 | 0 |  |  | 5.NP | Výuka
627 | Zesilovač |  |  | Sestava mixáže a zesilovač s minimální konfigurací: 1x mic/sym., 4x line, RS-232, EQ, preamp out, výkon zesilovače min. 2x 60W při 100V, max. 20 Hz - min. 20 kHz, konvenční chlazení - bez hluku, 19" držáky, výška max 2U | ks |  | 1 | 0 |  |  | 5.NP | Výuka
628 | Rack |  |  | 19" rack vestavný do nábytku | ks |  | 1 | 0 |  |  | 5.NP | Výuka
629 | Kabeláž |  |  | Kabeláž | set |  | 1 | 0 |  |  | 5.NP | Výuka
630 | Drobný instalační materiál |  |  | Drobný montážní a instalační materiál | set |  | 1 | 0 |  |  | 5.NP | Výuka
631 | Instalace AV techniky |  |  | Instalace AV techniky | set |  | 1 | 0 |  |  | 5.NP | Výuka
632 | 524 Zasedací místnost |  |  | 0 |  |  |  |  | Sum |  | 5.NP | Výuka
633 | LCD displej |  |  | LCD displej úhlopříčky min. 70", nativní rozlišení min. 1920x1080 obr. bodů, jas min. 350 cd/m2, určený pro provoz min. 12/7, pozorovací úhly min. 170°, vstup min. 2xHDMI. | ks |  | 2 | 0 |  |  | 5.NP | Výuka
634 | Držák displeje |  |  | Nástěnný držák pro výše uvedený displej. Min. nosnost 80 kg. Možnost horizontálního posunu po instalaci min. +/- 200 mm doleva a doprava. Možnost doladění výšky a vodováhy pro instalaci pomocí nastavovacích šroubů. | ks |  | 2 | 0 |  |  | 5.NP | Výuka
635 | Maticový přepínač |  |  | HDMI maticový přepínač, min.3x vstup HDMI, min. 2x výstup HDMI. Podpora rozlišení 1920x1080@60Hz a 4K/4:4:4@60Hz, podporující HDMI 2.0b, HDMI 1.4, HDCP 1.4, HDCP 2.2 | ks |  | 1 | 0 |  |  | 5.NP | Výuka
636 | Přípojné místo |  |  | Přípojné místo do stolu, s víkem. 2x zásuvka 230VAC + 2x LAN RJ45 kabel + 1x HDMI kabel + 1x USB(F/M) kabel + 1xUSB kabel konferenčního systému + kryt kabelů | ks |  | 1 | 0 |  |  | 5.NP | Výuka
637 | Přípojné místo |  |  | Přípojné místo do stolu, s víkem. 4x zásuvka 230VAC. | ks |  | 4 | 0 |  |  | 5.NP | Výuka
638 | Videokonferenční systém |  |  | Konferenční systém pro softwarovou videokonferenci - webkamera, rozlišení min. 1920x1080/30 snímků/s, natáčecí hlava kamery, s rozsahem min. 250°/120°, min. 10x ZOOM, min. 5x PRESET kamery, automatické zaostřování, včetně 1x mikrofon s automatickou eliminací ozvěny (echocancelling)+ reproduktor, dálkový ovladač. | ks |  | 1 | 0 |  |  | 5.NP | Výuka
639 | Videokonferenční systém |  |  | Sada dvou přídavných stolních mikrofonů pro videokonferenční systém. | ks |  | 1 | 0 |  |  | 5.NP | Výuka
640 | Videokonferenční systém |  |  | Prodlužovací kabel pro mikrofon včetně reproduktoru videokonferenčního systému - 15 metrů. | ks |  | 1 | 0 |  |  | 5.NP | Výuka
641 | Bezdrátový přenos obrazu |  |  | Bezdrátový systém pro sdílení obrazu a zvuku ze zařízení typu notebook, smartphone, tablet na displej nebo projektor. Sdílení lze spustit z aplikace, či webového rozharní prostřednictvím WiFi v budově při integraci do místní sítě LAN. Obraz z mobilních zařízení je sdílen pomocí aplikace nebo zrcadlení plochy. Sdílení min. 2 zařízení na displeji nebo projektoru najednou. Vzdálená správa přes webové rozhraní nebo aplikace. Podporované rozlišení pro bedrátové sdílení min. 1920 x 1080 @ 30 fps, podporované nejpoužívanější operační systémy. Výstupy: min. 1x HDMI, 1x Ethernet RJ45. | ks |  | 1 | 0 |  |  | 5.NP | Výuka
642 | Ovládací panel |  |  | Dotykový panel stolní drátový. Technické parametry panelu: úhlopříčka min. 10", rozlišení min. 1280x800, min. 24-bitové barvy, IP komunikace, napájení přes PoE, pevný stolní stojan s náklonem. Kompatibilní s kontrolérem řídicího systému. | ks |  | 1 | 0 |  | SIMU | 5.NP | Výuka
643 | Řídicí jednotky |  |  | Kontrolér řídicího systému. Technické parametry kontroléru: paměť min. 256MB RAM, porty min. 3x RS232, min. 2x IR/RS232 jednosměrné, 1x LAN (PoE) pro komunikaci a řízení po IP. | ks |  | 1 | 0 |  |  | 5.NP | Výuka
644 | Příslušenství řídicí systémy |  |  | Převodník RS-232/485 pro ovládání jednotek DALI a releových jednotek. | ks |  | 1 | 0 |  |  | 5.NP | Výuka
645 | Příslušenství řídicí systémy |  |  | Relé jednotka pro spínání zátěží do 10A, min. 6 nezávislých bezpotenciálových přepínacích výstupů, řízení po sběrnici a externími tlačítky, programovatelné parametry pro každé relé (odezva na vstup, zpožděné zapnutí/vypnutí, paměť, sekvence pro ovládání motorů), indikace napájení a stavu relé. | ks |  | 1 | 0 |  |  | 5.NP | Výuka
646 | Příslušenství řídicí systémy |  |  | Tříkanálová jednotka pro potlačení elektromagnetického rušení pro napětí do 275V, 3 RC odrušovací členy pro spínání motorů. | ks |  | 1 | 0 |  |  | 5.NP | Výuka
647 | Příslušenství řídicí systémy |  |  | Jednotka pro řízení elektronických DALI předřadníků zářivek, možnost rozdělení stmívatelných předřadníků zářivek na jedné sběrnici min. na 5 nezávislých skupin, řízení všech skupin po sběrnici, dvou z nich i externími tlačítky. Ovládání min. 50 DALI předřadníků. | ks |  | 1 | 0 |  |  | 5.NP | Výuka
648 | Reproduktorová soustava |  |  | Dvoupásmová podhledová reprosoustava, min. 4", přepínání transformátoru min. 15W a 30 W při 70 nebo 100V, rozsah maximálně 80Hz – minimálně 20kHz, citlivost minimálně 86dB, minimálně 120° pokrytí. | ks |  | 4 | 0 |  |  | 5.NP | Výuka
649 | Zesilovač |  |  | Sestava mixáže a zesilovač s minimální konfigurací: 1x mic/sym., 4x line, RS-232, EQ, preamp out, výkon zesilovače min. 2x 60W při 100V, max. 20 Hz - min. 20 kHz, konvenční chlazení - bez hluku, 19" držáky, výška max 2U | ks |  | 1 | 0 |  |  | 5.NP | Výuka
650 | Rack |  |  | 19" rack vestavný do nábytku | ks |  | 1 | 0 |  |  | 5.NP | Výuka
651 | Kabeláž |  |  | Kabeláž | set |  | 1 | 0 |  |  | 5.NP | Výuka
652 | Drobný instalační materiál |  |  | Drobný montážní a instalační materiál | set |  | 1 | 0 |  |  | 5.NP | Výuka
653 | Instalace AV techniky |  |  | Instalace AV techniky | set |  | 1 | 0 |  |  | 5.NP | Výuka
654 | Testování, školení , dokumentace |  |  | 0 |  |  |  |  | Sum |  | 5.NP | Simulace + výuka
655 | Testování |  |  | Testování provozu AV techniky, úpravy řidicích systémů | set |  | 1 | 0 |  |  | 5.NP | Výuka
656 | Zaškolení |  |  | Zaškolení používání AV techniky | set |  | 1 | 0 |  |  | 5.NP | Výuka
657 | Dokumentace skutečného stavu |  |  | Dokumentace skutečného stavu, včetně pasportizace dle standardů MU | ks |  | 1 | 0 |  |  | 5.NP | Výuka
658
659 | [5 empty] | CELKEM |  | 0 | Sum