## Stavba
#RTSROZP# | Soupis stavebních prací, dodávek a služeb
| Stavba: |  |  | UKB - DROBNÉ OBJEKTY - VESTAVBA KONGRESOVÉHO CENTRA B09
| Zadavatel | [5 empty] | IČO:
DIČ:
| Projektant: | [5 empty] | IČO:
DIČ:
| Zhotovitel: | [5 empty] | IČO:
DIČ:
Vypracoval:
| Rozpis ceny | [6 empty] | Celkem
HSV | HSV | [6 empty] | 0
PSV | PSV | [6 empty] | 0
MON | MON | [6 empty] | 0
VN | Vedlejší náklady | [6 empty] | 0
ON | Ostatní náklady | [6 empty] | 0
| Celkem | [6 empty] | 0
Rekapitulace daní
0 | Základ pro sníženou DPH |  |  | 15 | % | 0 |  |  | CZK
0 | Snížená DPH |  |  | 15 | % | 0 |  |  | CZK
0 | Základ pro základní DPH |  |  | 21 | % | 0 |  |  | CZK
0 | Základní DPH |  |  | 21 | % | 0 |  |  | CZK
0 | Zaokrouhlení |  |  |  |  | 0 |  |  | CZK
| Cena celkem bez DPH |  |  |  |  | 0 |  |  | CZK
0 | Cena celkem s DPH |  |  |  |  | 0 |  |  | CZK
|  | v |  |  | dne
|  |  | Za zhotovitele |  |  |  | Za objednatele
Rekapitulace dílčích částí
#CASTI>> | Číslo | Název |  |  | Základ pro sníženou DPH | Základ pro základní DPH | DPH celkem | Cena celkem | %
1 | Stavba |  |  |  | 0 | 0 | 0 | 0
2 |  | Ostatní a vedlejší náklady |  |  | 0 | 0 | 0 | 0
3 | 00 | VEDLEJŠÍ A OSTATNÍ NÁKLADY |  |  | 0 | 0 | 0 | 0
2 |  | Stavební objekt |  |  |  |  | 0
2 | SO 117 | VESTAVBA KONGRESOVÉHO CENTRA B09 |  |  | 0 | 0 | 0 | 0
3 | D.117.01.01 | ARCHITEKTONICKO - STAVEBNÍ ŘEŠENÍ |  |  | 0 | 0 | 0 | 0
3 | D.117.09 | VZDUCHOTECHNIKA |  |  | 0 | 0 | 0 | 0
3 | D.117.10 | ELEKTROINSTALACE |  |  | 0 | 0 | 0 | 0
3 | D.117.12 | SLABOPROUDÉ ROZVODY |  |  | 0 | 0 | 0 | 0
3 | D.117.13 | MĚŘENÍ A REGULACE |  |  | 0 | 0 | 0 | 0
| Celkem za stavbu |  |  |  | 0 | 0 | 0 | 0 | 0
Rekapitulace dílů
| Číslo | Název |  |  | Typ dílu |  |  | Celkem | %
| _2 | Svítidla |  |  | HSV |  |  | 0
| _3 | Elektroinstalační materiál - spínače, zásuvky |  |  | HSV |  |  | 0
| _4 | Elektroinstalační materiál - nosný |  |  | HSV |  |  | 0
| _5 | Kabely + vodiče |  |  | HSV |  |  | 0
| _9 | HZS |  |  | HSV |  |  | 0
| 0 | Úprava VZT/KLM knihovny pro potřebu kongresu |  |  | HSV |  |  | 0
| 00 | Poznámka - NENACEŇOVAT !!! |  |  | HSV |  |  | 0
| 01-50 | Systém technologie |  |  | HSV |  |  | 0
| 01-51 | Periferie vstupní |  |  | HSV |  |  | 0
| 01-52 | Periferie výstupní |  |  | HSV |  |  | 0
| 01-53 | Rozvaděč |  |  | HSV |  |  | 0
| 01-54 | Montážní materiál |  |  | HSV |  |  | 0
| 1 | Elektrická požární signalizace (EPS) |  |  | HSV |  |  | 0
| 18-80 | Ostatní služby |  |  | HSV |  |  | 0
| 19-51 | Elektromontážní práce |  |  | HSV |  |  | 0
| 19-52 | Uvedení do provozu |  |  | HSV |  |  | 0
| 19-53 | Software DDC - práce |  |  | HSV |  |  | 0
| 19-54 | Revize, zkoušky, odborné prohlídky |  |  | HSV |  |  | 0
| 19-55 | Inženýring |  |  | HSV |  |  | 0
| 19-56 | Vizualizace |  |  | HSV |  |  | 0
| 19-57 | Projekční práce |  |  | HSV |  |  | 0
| 2 | Evakuační rozhlas (ER) |  |  | HSV |  |  | 0
| 3 | Universální kabelážní systém, telefon (SK,TEL) |  |  | HSV |  |  | 0
| 399 | Sádrokartonové kce |  |  | HSV |  |  | 0
| 4 | Poplachový zabezpečovací a tísňový systém (PZTS) |  |  | HSV |  |  | 0
| 5 | Kamerový systém (CCTV) |  |  | HSV |  |  | 0
| 6 | Jednotný čas (JČ) |  |  | HSV |  |  | 0
| 63 | Podlahy a podlahové konstrukce |  |  | HSV |  |  | 0
| 8 | HZS |  |  | HSV |  |  | 0
| 94 | Lešení a stavební výtahy |  |  | HSV |  |  | 0
| 95 | Dokončovací konstrukce na pozemních stavbách |  |  | HSV |  |  | 0
| 96 | Bourání konstrukcí |  |  | HSV |  |  | 0
| 99 | Staveništní přesun hmot |  |  | HSV |  |  | 0
| 7 | Společné trasy |  |  | PSV |  |  | 0
| 711 | Izolace proti vodě |  |  | PSV |  |  | 0
| 713 | Izolace tepelné |  |  | PSV |  |  | 0
| 767_P | Podhledy skládané |  |  | PSV |  |  | 0
| 776 | Podlahy povlakové |  |  | PSV |  |  | 0
| 784 | Malby |  |  | PSV |  |  | 0
| 786 | Zastiňující technika |  |  | PSV |  |  | 0
| D96 | Přesuny suti a vybouraných hmot |  |  | PSU |  |  | 0
| VN | Vedlejší náklady |  |  | VN |  |  | 0
| ON | Ostatní náklady |  |  | ON |  |  | 0
| Cena celkem | [6 empty] | 0 | 0
Note on D11: Název
Note on D12: Ulice
Note on D13: PSČ
Note on E13: Místo
Note on I11: IČO
Note on I12: DIČ

## VzorPolozky (hidden)
Položkový rozpočet
S:
O:
R:

## 00 00 Naklady
Soupis vedlejších a ostatních nákladů | [26 empty] | #TypZaznamu#
S: | AIDTEAM/N030 | UKB - DROBNÉ OBJEKTY | [24 empty] | STA
O: | 00 | VEDLEJŠÍ A OSTATNÍ NÁKLADY | [21 empty] | NAK |  |  | OBJ
R: | 00 | VEDLEJŠÍ A OSTATNÍ NÁKLADY | [24 empty] | ROZ
P.č. | Číslo položky | Název položky | MJ | Množství | Cena / MJ | Celkem | Dodávka | Dodávka celk. | Montáž | Montáž celk. | DPH | Cena s DPH | Hmotnost / MJ | Hmotnost celk.(t) | Dem. hmotnost / MJ | Dem. hmotnost celk.(t) | Ceník | Cen. soustava / platnost | Cenová úroveň | Nhod / MJ | Nhod celk. | Dodavatel | Typ položky
Díl: | VN | Vedlejší náklady |  |  |  | 0 |  | 0 |  | 0 |  | 0 |  | 0 |  | 0 |  |  |  |  | 0 | [5 empty] | DIL
1 | 005121010R | Vybudování zařízení staveniště | sada | 1 |  | 0 |  | 0 |  | 0 | 21 | 0 | 0 | 0 | 0 | 0 |  | Vlastní | Indiv | 0 | 0 |  | VRN |  |  |  | POL99_8
|  | Náklady spojené s případným vypracováním projektové dokumentace zařízení staveniště, zřízením přípojek energií k objektům zařízení staveniště, vybudování případných měřících odběrných míst a zřízení, případná příprava území pro objekty zařízení staveniště a vlastní vybudování objektů zařízení staveniště. | [24 empty] | POP |  | Náklady spojené s případným vypracováním projektové dokumentace zařízení staveniště, zřízením přípojek energií k objektům zařízení staveniště, vybudování případných měřících odběrných míst a zřízení, případná příprava území pro objekty zařízení staveniště a vlastní vybudování objektů zařízení staveniště.
|  | Náklady spojené s případným vypracováním projektové dokumentace zařízení staveniště, zřízením přípojek energií k objektům zařízení staveniště, vybudování případných měřících odběrných míst a zřízení, případná příprava území pro objekty zařízení staveniště a vlastní vybudování objektů zařízení staveniště. | [24 empty] | POP |  | Náklady spojené s případným vypracováním projektové dokumentace zařízení staveniště, zřízením přípojek energií k objektům zařízení staveniště, vybudování případných měřících odběrných míst a zřízení, případná příprava území pro objekty zařízení staveniště a vlastní vybudování objektů zařízení staveniště.
SPU
2 | 005121020R | Provoz zařízení staveniště | sada | 1 |  | 0 |  | 0 |  | 0 | 21 | 0 | 0 | 0 | 0 | 0 |  | RTS 21/ I | Indiv | 0 | 0 |  | VRN |  |  |  | POL99_8
|  | Náklady na vybavení objektů zařízení staveniště, ostraha staveniště, náklady na energie spotřebované dodavatelem v rámci provozu zařízení staveniště, náklady na potřebný úklid v prostorách zařízení staveniště, náklady na nutnou údržbu a opravy na objektech zařízení staveniště a na přípojkách energií. | [24 empty] | POP |  | Náklady na vybavení objektů zařízení staveniště, ostraha staveniště, náklady na energie spotřebované dodavatelem v rámci provozu zařízení staveniště, náklady na potřebný úklid v prostorách zařízení staveniště, náklady na nutnou údržbu a opravy na objektech zařízení staveniště a na přípojkách energií.
|  | 1 |  | 1 | [22 empty] | VV | 0
SPU
3 | 005121030R | Odstranění zařízení staveniště | sada | 1 |  | 0 |  | 0 |  | 0 | 21 | 0 | 0 | 0 | 0 | 0 |  | Vlastní | Indiv | 0 | 0 |  | VRN |  |  |  | POL99_8
|  | Odstranění objektů zařízení staveniště včetně přípojek energií a jejich odvoz. Položka zahrnuje i náklady na úpravu povrchů po odstranění zařízení staveniště a úklid ploch, na kterých bylo zařízení staveniště provozováno. | [24 empty] | POP |  | Odstranění objektů zařízení staveniště včetně přípojek energií a jejich odvoz. Položka zahrnuje i náklady na úpravu povrchů po odstranění zařízení staveniště a úklid ploch, na kterých bylo zařízení staveniště provozováno.
|  | Odstranění objektů zařízení staveniště včetně přípojek energií a jejich odvoz. Položka zahrnuje i náklady na úpravu povrchů po odstranění zařízení staveniště a úklid ploch, na kterých bylo zařízení staveniště provozováno. | [24 empty] | POP |  | Odstranění objektů zařízení staveniště včetně přípojek energií a jejich odvoz. Položka zahrnuje i náklady na úpravu povrchů po odstranění zařízení staveniště a úklid ploch, na kterých bylo zařízení staveniště provozováno.
SPU
Díl: | ON | Ostatní náklady |  |  |  | 0 |  | 0 |  | 0 |  | 0 |  | 0 |  | 0 |  |  |  |  | 0 | [5 empty] | DIL
4 | 004111020R | Vypracování projektové dokumentace | sada | 1 |  | 0 |  | 0 |  | 0 | 21 | 0 | 0 | 0 | 0 | 0 |  | RTS 21/ I | Indiv | 0 | 0 |  | VRN |  |  |  | POL99_8
|  | Náklady spojené s vypracováním projektové - dílenská a výrobní | [24 empty] | POP
SPU
5 | 005241010R | Dokumentace skutečného provedení | sada | 1 |  | 0 |  | 0 |  | 0 | 21 | 0 | 0 | 0 | 0 | 0 |  | RTS 21/ I | Indiv | 0 | 0 |  | VRN |  |  |  | POL99_8
|  | Náklady na vyhotovení dokumentace skutečného provedení stavby a její předání objednateli v požadované formě a požadovaném počtu. | [24 empty] | POP |  | Náklady na vyhotovení dokumentace skutečného provedení stavby a její předání objednateli v požadované formě a požadovaném počtu.
SPU
6 | 004111020R_A1 | stavební pasportizace dle metodiky UKB | sada | 1 |  | 0 |  | 0 |  | 0 | 21 | 0 | 0 | 0 | 0 | 0 |  | Vlastní | Indiv | 0 | 0 |  | VRN |  |  |  | POL99_8
|  | Náklady spojené s vypracováním projektové - dílenská a výrobní | [24 empty] | POP
SPU
7 | 004111020R_A2 | technologická pasportizace dle metodiky UKB | sada | 1 |  | 0 |  | 0 |  | 0 | 21 | 0 | 0 | 0 | 0 | 0 |  | Vlastní | Indiv | 0 | 0 |  | VRN |  |  |  | POL99_8
|  | Náklady spojené s vypracováním projektové - dílenská a výrobní | [24 empty] | POP
SPU
8 | 005211080R | Bezpečnostní a hygienická opatření na staveništi | sada | 1 |  | 0 |  | 0 |  | 0 | 21 | 0 | 0 | 0 | 0 | 0 |  | Vlastní | Indiv | 0 | 0 |  | VRN |  |  |  | POL99_8
|  | Náklady na ochranu staveniště před vstupem nepovolaných osob, včetně příslušného značení, náklady na oplocení staveniště či na jeho osvětlení, náklady na vypracování potřebné dokumentace pro provoz staveniště z hlediska požární ochrany (požární řád a poplachová směrnice) a z hlediska provozu staveniště (provozně dopravní řád). | [24 empty] | POP |  | Náklady na ochranu staveniště před vstupem nepovolaných osob, včetně příslušného značení, náklady na oplocení staveniště či na jeho osvětlení, náklady na vypracování potřebné dokumentace pro provoz staveniště z hlediska požární ochrany (požární řád a poplachová směrnice) a z hlediska provozu staveniště (provozně dopravní řád).
SPU
[25 empty] | 15 | 21 | DPH
| Celkem |  |  |  |  | 0 | [18 empty] | 0 | 0 | SUM
END
Note on S6: Jedná se o informaci, zda se jedná o položku, která je do rozpočtu zadána z cenové soustavy RTS, nebo vlastní.
Note on T6: Jedná se o název CÚ, která je zadána u položky rozpočtu

## SO 117 D.117.01.01 Pol
Položkový soupis prací a dodávek | [26 empty] | #TypZaznamu#
S: | AIDTEAM/N030 | UKB - DROBNÉ OBJEKTY | [24 empty] | STA
O: | SO 117 | VESTAVBA KONGRESOVÉHO CENTRA B09 | [21 empty] | STA |  |  | OBJ
R: | D.117.01.01 | ARCHITEKTONICKO - STAVEBNÍ ŘEŠENÍ | [24 empty] | ROZ
P.č. | Číslo položky | Název položky | MJ | Množství | Cena / MJ | Celkem | Dodávka | Dodávka celk. | Montáž | Montáž celk. | DPH | Cena s DPH | Hmotnost / MJ | Hmotnost celk.(t) | Dem. hmotnost / MJ | Dem. hmotnost celk.(t) | Ceník | Cen. soustava / platnost | Cenová úroveň | Nhod / MJ | Nhod celk. | Dodavatel | Typ položky
Díl: | 00 | Poznámka - NENACEŇOVAT !!! |  |  |  | 0 |  | 0 |  | 0 |  | 0 |  | 0 |  | 0 |  |  |  |  | 0 | [5 empty] | DIL
1 | 00 | Poznámka - NENACEŇOVAT !!! |  | 0 |  | 0 |  | 0 |  | 0 | 21 | 0 | 0 | 0 | 0 | 0 |  | Vlastní | Indiv | 0 | 0 |  | VRN |  |  |  | POL99_0
|  | POLOŽKY VLASTNÍ VYTVOŘENY INDIVIDIULNÍ KALKULACÍ DLE OBOROVÉHO KALKULAČNÍHO VZORCE S NASTAVENÍM REŽIÍ A MÍRY ZISKU DLE RTS S INDIVIDUÁLNÍMI VSTUPY MATERIÁLŮ A VÝKONŮ, KTERÉ NEOBSAHUJÍ KMENOVÉ POLOŽKY CENÍKŮ RTS. : | [24 empty] | VV | 0
|  | Platí pro celou stavbu : | [24 empty] | VV | 0
|  | a) veškeré položky na přípomoce, dopravu, montáž, zpevněné montážní plochy, atd... zahrnout do jednotlivých jednotkových cen. : | [24 empty] | VV | 0
|  | b) součásti prací jsou veškeré zkoušky, potřebná měření, inspekce, uvedení zařízení do provozu, zaškolení obsluhy, provozní řády, manuály a revize v českém jazyce. Za komplexní vyzkoušení se považuje bezporuchový provoz po dobu minimálně 96 hod. : | [24 empty] | VV | 0
|  | c) součástí dodávky je zpracování veškeré dílenské dokumentace a dokumentace skutečného provedení : | [24 empty] | VV | 0
|  | e) v rozsahu prací zhotovitele jsou rovněž jakékoliv prvky, zařízení, práce a pomocné materiály, neuvedené v tomto soupisu výkonů, které jsou ale nezbytně nutné k dodání, instalaci , dokončení a provozování díla, včetně ztratného a prořezů : | [24 empty] | VV | 0
|  | f) součástí dodávky jsou veškerá geodetická měření jako například vytyčení konstrukcí, kontrolní měření, zaměření skutečného stavu apod. : | [24 empty] | VV | 0
|  | g) součástí dodávky jsou i náklady na případná opatření související s ochranou stávajících sítí, komunikací či staveb : | [24 empty] | VV | 0
|  | h) součástí jednotkových cen jsou i vícenáklady související s výstavbou v zimním období, průběžný úklid staveniště a přilehlých komunikací, likvidaci odpadů, dočasná dopravní omezení atd. : | [24 empty] | VV | 0
|  | h)pokud se v dokumentaci vyskytují obchodní názvy, jedná se pouze o vymezení minimálních požadovaných standardů výrobku, technologie či materiálu a zadavatel připouští použití i jiného, kvalitativně či technologicky obdobného řešení, které splňuje minimál : | [24 empty] | VV | 0
|  | Nedílnou součástí výkazu výměr ( slepého rozpočtu ) je projektová dokumentace !! : | [24 empty] | VV | 0
|  | Zpracovatel nabídky je povinen prověřit specifikace a výměry uvedené ve výkazu výměr. : | [24 empty] | VV | 0
|  | V případě zjištěných : | [24 empty] | VV | 0
|  | rozdílů má na tyto rozdíly upozornit ve lhůtě pro podání nabídek : | [24 empty] | VV | 0
|  | prostřednictvím žádosti o dodatečné informace k zadávacím podmínkám. Následné změny výměr v průběhu realizace nebudou akceptovány. : | [24 empty] | VV | 0
SPU
Díl: | 399 | Sádrokartonové kce |  |  |  | 0 |  | 0 |  | 0 |  | 0 |  | 0.52 |  | 0 |  |  |  |  | 59.91 | [5 empty] | DIL
2 | 342264051RT1 | Podhledy na kovové konstrukci opláštěné deskami sádrokartonovými nosná konstrukce z profilů CD s přímým uchycením 1x deska, tloušťky 12,5 mm, standard, bez izolace | m2 | 35.2 |  | 0 |  | 0 |  | 0 | 21 | 0 | 0.01215 | 0.43 | 0 | 0 | 801-1 | RTS 21/ I | RTS 21/ I | 1.01 | 35.55 |  | Práce |  |  |  | POL1_
|  | provést v souladu se specifikcí podhledu P- poznámky na níže uvedeném výkrese : | [24 empty] | VV | 0
|  | D.1.1_004, 008 : | [24 empty] | VV | 0
|  | P5 : | [24 empty] | VV | 0
|  | 4,7+6,5+14,0+4,7+5,3 |  | 35.2 | [22 empty] | VV | 0
SPU
3 | 342264098RT2 | Příplatky k podhledům sádrokartonovým příplatek k podhledu sádrokartonovému za plochu přes 2 do 5 m2 | m2 | 9.4 |  | 0 |  | 0 |  | 0 | 21 | 0 | 0 | 0 | 0 | 0 | 801-1 | RTS 21/ I | RTS 21/ I | 0.43 | 4.04 |  | Práce |  |  |  | POL1_7
|  | D.1.1_004, 008 : | [24 empty] | VV | 0
|  | P5 : | [24 empty] | VV | 0
|  | 4,7+4,7 |  | 9.4 | [22 empty] | VV | 0
SPU
4 | 342264098RT3 | Příplatky k podhledům sádrokartonovým příplatek k podhledu sádrokartonovému za plochu přes 5 do 10 m2 | m2 | 11.8 |  | 0 |  | 0 |  | 0 | 21 | 0 | 0 | 0 | 0 | 0 | 801-1 | RTS 21/ I | RTS 21/ I | 0.28 | 3.3 |  | Práce |  |  |  | POL1_
|  | D.1.1_004, 008 : | [24 empty] | VV | 0
|  | P5 : | [24 empty] | VV | 0
|  | 6,5+5,3 |  | 11.8 | [22 empty] | VV | 0
SPU
5 | 34299_01 | Příplatek k podhledu - úprava pro montáž svítidel, mřížek, rev. dvířek atd...., neuvedených v samostatných položkách | m2 | 35.2 |  | 0 |  | 0 |  | 0 | 21 | 0 | 0 | 0 | 0 | 0 |  | Vlastní | Indiv | 0.28 | 9.86 |  | Práce |  |  |  | POL1_
|  | výměra - viz položka 342264051RT1 : | [24 empty] | VV | 0
|  | 35,2 |  | 35.2 | [22 empty] | VV | 0
SPU
6 | 767_V1 | D + M revizních dvířek po podhedu 1800/1000, kompletně dle popisu výrobku V2 - výkres D.1.1_08 | kus | 4 |  | 0 |  | 0 |  | 0 | 21 | 0 | 0.02125 | 0.09 | 0 | 0 |  | Vlastní | Kalkul | 1.79 | 7.16 |  | Práce |  |  |  | POL1_7
SPU
Díl: | 63 | Podlahy a podlahové konstrukce |  |  |  | 0 |  | 0 |  | 0 |  | 0 |  | 16.56 |  | 0 |  |  |  |  | 343.22 | [5 empty] | DIL
7 | 631345822R00 | Mazanina z betonu lehkého hutného konstrukčního tloušťky přes 120 do 240 mm z polystyrenbetonu, 0,3 MPa | m3 | 13.9659 |  | 0 |  | 0 |  | 0 | 21 | 0 | 0.28782 | 4.02 | 0 | 0 | 801-1 | RTS 21/ I | RTS 21/ I | 3.749 | 52.36 |  | Práce |  |  |  | POL1_
|  | D.1.1_004 : | [24 empty] | VV | 0
|  | plocha odstraňované kompletní skladby : | [24 empty] | VV | 0
|  | 0,5*(6,125+10,32+2,935+6,125+18,395+6,35+6,125+10,32+4,1+6,125)*0,206 |  | 7.9228 | [22 empty] | VV | 0
|  | 0,4*(2,395)*0,206 |  | 0.19735 | [22 empty] | VV | 0
|  | 0,3*(2,9+3,1+2,425+5,3)*0,206 |  | 0.84821 | [22 empty] | VV | 0
|  | plocha pro krabice : | [24 empty] | VV | 0
|  | 0,5*1,0*0,206 |  | 0.103 | [22 empty] | VV | 0
|  | květináče : | [24 empty] | VV | 0
|  | 2,7*4,4*2*0,206 |  | 4.8946 | [22 empty] | VV | 0
SPU
8 | 632411150RT2 | Potěr ze suchých směsí cementový, tloušťky 50 mm, bez penetrace | m2 | 67.7955 |  | 0 |  | 0 |  | 0 | 21 | 0 | 0.095 | 6.44 | 0 | 0 | 801-1 | RTS 21/ I | RTS 21/ I | 0.47 | 31.86 |  | Práce |  |  |  | POL1_
|  | s rozprostřením a uhlazením | [24 empty] | SPI
|  | D.1.1_004 : | [24 empty] | VV | 0
|  | plocha odstraňované kompletní skladby : | [24 empty] | VV | 0
|  | 0,5*(6,125+10,32+2,935+6,125+18,395+6,35+6,125+10,32+4,1+6,125) |  | 38.46 | [22 empty] | VV | 0
|  | 0,4*(2,395) |  | 0.958 | [22 empty] | VV | 0
|  | 0,3*(2,9+3,1+2,425+5,3) |  | 4.1175 | [22 empty] | VV | 0
|  | plocha pro krabice : | [24 empty] | VV | 0
|  | 0,5*1,0 |  | 0.5 | [22 empty] | VV | 0
|  | květináče : | [24 empty] | VV | 0
|  | 2,7*4,4*2 |  | 23.76 | [22 empty] | VV | 0
SPU
9 | 632415106RT2 | Potěr ze suchých směsí cementový samonivelační vyrovnávací, tloušťky 6 mm, včetně penetrace, potěr cementový; zrnitost do 1,00 mm; samonivelační; pevnost v tlaku 35,0 MPa; pevnost v tahu za ohybu 7,00 MPa; tl. vrstvy 2,0 až 30,0 mm | m2 | 573.76 |  | 0 |  | 0 |  | 0 | 21 | 0 | 0.01035 | 5.94 | 0 | 0 | 801-1 | RTS 21/ I | RTS 21/ I | 0.35 | 200.82 |  | Práce |  |  |  | POL1_
|  | s rozprostřením a uhlazením | [24 empty] | SPI
|  | D.1.1_004 : | [24 empty] | VV | 0
|  | (550,0+2,7*4,4*2) |  | 573.76 | [22 empty] | VV | 0
SPU
10 | 663612222R00 | Sponkování rýh v podlahách | m | 215.48 |  | 0 |  | 0 |  | 0 | 21 | 0 | 0.00072 | 0.16 | 0 | 0 |  | Vlastní | Indiv | 0.27 | 58.18 |  | Práce |  |  |  | POL1_
|  | D.1.1_004 : | [24 empty] | VV | 0
|  | plocha odstraňované kompletní skladby : | [24 empty] | VV | 0
|  | 2*(6,125+10,32+2,935+6,125+18,395+6,35+6,125+10,32+4,1+6,125) |  | 153.84 | [22 empty] | VV | 0
|  | 2*(2,395) |  | 4.79 | [22 empty] | VV | 0
|  | 2*(2,9+3,1+2,425+5,3) |  | 27.45 | [22 empty] | VV | 0
|  | plocha pro krabice : | [24 empty] | VV | 0
|  | 2*0,5 |  | 1 | [22 empty] | VV | 0
|  | květináče : | [24 empty] | VV | 0
|  | (2,7+4,4)*2*2 |  | 28.4 | [22 empty] | VV | 0
SPU
Díl: | 94 | Lešení a stavební výtahy |  |  |  | 0 |  | 0 |  | 0 |  | 0 |  | 2.39 |  | 0 |  |  |  |  | 104.86 | [5 empty] | DIL
11 | 941955003R00 | Lešení lehké pracovní pomocné pomocné, o výšce lešeňové podlahy přes 1,9 do 2,5 m | m2 | 403.308 |  | 0 |  | 0 |  | 0 | 21 | 0 | 0.00592 | 2.39 | 0 | 0 | 800-3 | RTS 21/ I | RTS 21/ I | 0.26 | 104.86 |  | Práce |  |  |  | POL1_
|  | pro podhledy s.v. 2800mm : | [24 empty] | VV | 0
|  | výměra - viz položka 342264051RT1 : | [24 empty] | VV | 0
|  | 35,2 |  | 35.2 | [22 empty] | VV | 0
|  | výměra - viz položka 767_P3 : | [24 empty] | VV | 0
|  | 259,2 |  | 259.2 | [22 empty] | VV | 0
|  | výměra - viz položka 767_P3a : | [24 empty] | VV | 0
|  | 41,69 |  | 41.69 | [22 empty] | VV | 0
|  | přesahy - manipulační prostor : | [24 empty] | VV | 0
|  | 336,09*0,2 |  | 67.218 | [22 empty] | VV | 0
SPU
12 | 974992020R00 | Pojízdná lešeňová věž do výšky 8m | den | 30 |  | 0 |  | 0 |  | 0 | 21 | 0 | 0 | 0 | 0 | 0 |  | Vlastní | Indiv | 0 | 0 |  | Práce |  |  |  | POL1_
|  | pro práce se s.v. nad 2800mm : | [24 empty] | VV | 0
|  | 30 |  | 30 | [22 empty] | VV | 0
SPU
Díl: | 95 | Dokončovací konstrukce na pozemních stavbách |  |  |  | 0 |  | 0 |  | 0 |  | 0 |  | 0.06 |  | 0 |  |  |  |  | 494.91 | [5 empty] | DIL
13 | 952901114R00 | Vyčištění budov a ostatních objektů budov bytové nebo občanské výstavby - zametení a umytí podlah, dlažeb, obkladů, schodů v místnostech, chodbách a schodištích, vyčištění a umytí oken, dveří s rámy, zárubněmi, umytí a vyčištění jiných zasklených a natíraných ploch a zařizovacích předmětů před předáním do užívání světlá výška podlaží přes 4 m | m2 | 1411.5 |  | 0 |  | 0 |  | 0 | 21 | 0 | 4e-05 | 0.06 | 0 | 0 | 801-1 | RTS 21/ I | RTS 21/ I | 0.35 | 494.03 |  | Práce |  |  |  | POL1_
|  | D.1.1_004 : | [24 empty] | VV | 0
|  | 1411,5 |  | 1411.5 | [22 empty] | VV | 0
SPU
14 | 3420163_99 | Prachotěsná přepážka - montáž a demontáž | m2 | 141.15 |  | 0 |  | 0 |  | 0 | 21 | 0 | 0 | 0 | 0 | 0 |  | Vlastní | Indiv | 0 | 0 |  | Práce |  |  |  | POL1_
|  | D.1.1_004 : | [24 empty] | VV | 0
|  | 1411,5/10 |  | 141.15 | [22 empty] | VV | 0
SPU
15 | 95_01 | Montáž a demontáž zárubně vč. dveřního křídla vč. kování do provizorní příčky | sada | 2 |  | 0 |  | 0 |  | 0 | 21 | 0 | 0 | 0 | 0 | 0 |  | Vlastní | Indiv | 0.02 | 0.04 |  | Práce |  |  |  | POL1_
|  | D.1.1_004 : | [24 empty] | VV | 0
|  | 2 |  | 2 | [22 empty] | VV | 0
SPU
16 | 95_03 | Zakrývání stávajících prostor folií | m2 | 2823 |  | 0 |  | 0 |  | 0 | 21 | 0 | 0 | 0 | 0 | 0 |  | Vlastní | Indiv | 0 | 0 |  | Práce |  |  |  | POL1_
|  | D.1.1_004 : | [24 empty] | VV | 0
|  | 1411,5*2 |  | 2823 | [22 empty] | VV | 0
SPU
17 | 95_S1 | Dem + ZM stávajícího nábytku - S15 - studijní stůl, vč. uskladnění po dobu výstavby | ks | 3 |  | 0 |  | 0 |  | 0 | 21 | 0 | 0 | 0 | 0 | 0 |  | Vlastní | Indiv | 0.28 | 0.84 |  | Práce |  |  |  | POL1_
|  | K001 : | [24 empty] | VV | 0
|  | 3 |  | 3 | [22 empty] | VV | 0
SPU
18 | 95-001_01 | Dem + ZM kapotáže " trubky " DN 450mm, kompletně dle popisu na výkrese D.1.1_04 | ks | 1 |  | 0 |  | 0 |  | 0 | 21 | 0 | 0 | 0 | 0 | 0 |  | Vlastní | Indiv | 0 | 0 |  | Práce |  |  |  | POL1_
SPU
19 | 95-001_02 | Dem + ZM části kovového obkladu do v. 280mm v podélné ose " L " mezi osami i01 a 24, kompletně dle popisu na výkrese D.1.1_04 | ks | 1 |  | 0 |  | 0 |  | 0 | 21 | 0 | 0 | 0 | 0 | 0 |  | Vlastní | Indiv | 0 | 0 |  | Práce |  |  |  | POL1_
SPU
20 | 95-001_03 | Rozšíření otvoru ve dřevěném obkladu pro VZT vyústky, kompletně dle popisu na výkrese D.1.1_04 | ks | 10 |  | 0 |  | 0 |  | 0 | 21 | 0 | 0 | 0 | 0 | 0 |  | Vlastní | Indiv | 0 | 0 |  | Práce |  |  |  | POL1_
SPU
21 | 95-02 | Průběžný úklid | den | 20 |  | 0 |  | 0 |  | 0 | 21 | 0 | 0 | 0 | 0 | 0 |  | Vlastní | Indiv | 0 | 0 |  | Práce |  |  |  | POL1_
SPU
Díl: | 96 | Bourání konstrukcí |  |  |  | 0 |  | 0 |  | 0 |  | 0 |  | 0 |  | 45.63 |  |  |  |  | 1384.35 | [5 empty] | DIL
22 | 965041341R00 | Bourání podkladů pod dlažby nebo litých celistvých dlažeb a mazanin lehčených, tloušťky do 100 mm, plochy přes 4 m2 | m3 | 3.3898 |  | 0 |  | 0 |  | 0 | 21 | 0 | 0 | 0 | 1.6 | 5.42 | 801-3 | RTS 21/ I | RTS 21/ I | 4.289 | 14.54 |  | Práce |  |  |  | POL1_
|  | D.1.1_004 : | [24 empty] | VV | 0
|  | plocha odstraňované kompletní skladby : | [24 empty] | VV | 0
|  | 0,5*(6,125+10,32+2,935+6,125+18,395+6,35+6,125+10,32+4,1+6,125)*0,05 |  | 1.923 | [22 empty] | VV | 0
|  | 0,4*(2,395)*0,05 |  | 0.0479 | [22 empty] | VV | 0
|  | 0,3*(2,9+3,1+2,425+5,3)*0,05 |  | 0.20588 | [22 empty] | VV | 0
|  | plocha pro krabice : | [24 empty] | VV | 0
|  | 0,5*1,0*0,05 |  | 0.025 | [22 empty] | VV | 0
|  | květináče : | [24 empty] | VV | 0
|  | 2,7*4,4*2*0,05 |  | 1.188 | [22 empty] | VV | 0
SPU
23 | 965041441RT3 | Bourání podkladů pod dlažby nebo litých celistvých dlažeb a mazanin lehčených, tloušťky přes 100 mm, plochy přes 4 m2 | m3 | 13.9659 |  | 0 |  | 0 |  | 0 | 21 | 0 | 0 | 0 | 1.6 | 22.35 | 801-3 | RTS 21/ I | RTS 21/ I | 4.555 | 63.61 |  | Práce |  |  |  | POL1_
|  | D.1.1_004 : | [24 empty] | VV | 0
|  | plocha odstraňované kompletní skladby : | [24 empty] | VV | 0
|  | 0,5*(6,125+10,32+2,935+6,125+18,395+6,35+6,125+10,32+4,1+6,125)*0,206 |  | 7.9228 | [22 empty] | VV | 0
|  | 0,4*(2,395)*0,206 |  | 0.19735 | [22 empty] | VV | 0
|  | 0,3*(2,9+3,1+2,425+5,3)*0,206 |  | 0.84821 | [22 empty] | VV | 0
|  | plocha pro krabice : | [24 empty] | VV | 0
|  | 0,5*1,0*0,206 |  | 0.103 | [22 empty] | VV | 0
|  | květináče : | [24 empty] | VV | 0
|  | 2,7*4,4*2*0,206 |  | 4.8946 | [22 empty] | VV | 0
SPU
24 | 970241350R00 | Řezání prostého betonu hloubka řezu 350 mm | m | 215.48 |  | 0 |  | 0 |  | 0 | 21 | 0 | 0 | 0 | 0.00046 | 0.1 | 801-3 | RTS 21/ I | RTS 21/ I | 3.15 | 678.76 |  | Práce |  |  |  | POL1_
|  | D.1.1_004 : | [24 empty] | VV | 0
|  | plocha odstraňované kompletní skladby : | [24 empty] | VV | 0
|  | 2*(6,125+10,32+2,935+6,125+18,395+6,35+6,125+10,32+4,1+6,125) |  | 153.84 | [22 empty] | VV | 0
|  | 2*(2,395) |  | 4.79 | [22 empty] | VV | 0
|  | 2*(2,9+3,1+2,425+5,3) |  | 27.45 | [22 empty] | VV | 0
|  | plocha pro krabice : | [24 empty] | VV | 0
|  | 2*0,5 |  | 1 | [22 empty] | VV | 0
|  | květináče : | [24 empty] | VV | 0
|  | (2,7+4,4)*2*2 |  | 28.4 | [22 empty] | VV | 0
SPU
25 | 711140101R00 | Odstranění izolace proti vodě - pásy přitavením vodorovné, 1 vrstva | m2 | 20.3387 |  | 0 |  | 0 |  | 0 | 21 | 0 | 0 | 0 | 0.00487 | 0.1 | 800-711 | RTS 21/ I | RTS 21/ I | 0.041 | 0.83 |  | Práce |  |  |  | POL1_
|  | oprava poškozené izolace na cca 30-ti% plochy : | [24 empty] | VV | 0
|  | D.1.1_004 : | [24 empty] | VV | 0
|  | plocha odstraňované kompletní skladby : | [24 empty] | VV | 0
|  | 0,5*(6,125+10,32+2,935+6,125+18,395+6,35+6,125+10,32+4,1+6,125) |  | 38.46 | [22 empty] | VV | 0
|  | 0,4*(2,395) |  | 0.958 | [22 empty] | VV | 0
|  | 0,3*(2,9+3,1+2,425+5,3) |  | 4.1175 | [22 empty] | VV | 0
|  | plocha pro krabice : | [24 empty] | VV | 0
|  | 0,5*1,0 |  | 0.5 | [22 empty] | VV | 0
|  | květináče : | [24 empty] | VV | 0
|  | 2,7*4,4*2 |  | 23.76 | [22 empty] | VV | 0
|  | plocha bez počkození 70% : | [24 empty] | VV | 0
|  | -67,7955/100*70 |  | -47.4569 | [22 empty] | VV | 0
SPU
26 | 767581801R00 | Demontáž podhledů kazet | m2 | 300.89 |  | 0 |  | 0 |  | 0 | 21 | 0 | 0 | 0 | 0.005 | 1.5 | 800-767 | RTS 21/ I | RTS 21/ I | 0.51 | 153.45 |  | Práce |  |  |  | POL1_
|  | výměra - viz položka 767_P3 : | [24 empty] | VV | 0
|  | 259,2 |  | 259.2 | [22 empty] | VV | 0
|  | výměra - viz položka 767_P3a : | [24 empty] | VV | 0
|  | 41,69 |  | 41.69 | [22 empty] | VV | 0
SPU
27 | 767581802R00 | Demontáž podhledů lamel | m2 | 110 |  | 0 |  | 0 |  | 0 | 21 | 0 | 0 | 0 | 0.004 | 0.44 | 800-767 | RTS 21/ I | RTS 21/ I | 0.41 | 45.1 |  | Práce |  |  |  | POL1_
|  | D.1.1_004, 008 : | [24 empty] | VV | 0
|  | 110,0 |  | 110 | [22 empty] | VV | 0
SPU
28 | 767582800R00 | Demontáž podhledů roštů | m2 | 369.2 |  | 0 |  | 0 |  | 0 | 21 | 0 | 0 | 0 | 0.002 | 0.74 | 800-767 | RTS 21/ I | RTS 21/ I | 0.1 | 36.92 |  | Práce |  |  |  | POL1_
|  | výměra - viz položka 767_P3 : | [24 empty] | VV | 0
|  | 259,2 |  | 259.2 | [22 empty] | VV | 0
|  | D.1.1_004, 008 : | [24 empty] | VV | 0
|  | 110,0 |  | 110 | [22 empty] | VV | 0
SPU
29 | 776511820RT1 | Odstranění povlakových podlah z nášlapné plochy lepených, s podložkou, z ploch přes 20 m2 | m2 | 550 |  | 0 |  | 0 |  | 0 | 21 | 0 | 0 | 0 | 0.001 | 0.55 | 800-775 | RTS 21/ I | RTS 21/ I | 0.255 | 140.25 |  | Práce |  |  |  | POL1_7
|  | D.1.1_004 : | [24 empty] | VV | 0
|  | 550,0 |  | 550 | [22 empty] | VV | 0
SPU
30 | 713102438RA0 | Odstranění tepelné izolace podlah tl. do mm | m2 | 67.7955 |  | 0 |  | 0 |  | 0 | 21 | 0 | 0 | 0 | 0.0095 | 0.64 |  | Vlastní | Indiv | 0.8 | 54.24 |  | Práce |  |  |  | POL1_
|  | vč. krycí PE folie : | [24 empty] | VV | 0
|  | D.1.1_004 : | [24 empty] | VV | 0
|  | plocha odstraňované kompletní skladby : | [24 empty] | VV | 0
|  | 0,5*(6,125+10,32+2,935+6,125+18,395+6,35+6,125+10,32+4,1+6,125) |  | 38.46 | [22 empty] | VV | 0
|  | 0,4*(2,395) |  | 0.958 | [22 empty] | VV | 0
|  | 0,3*(2,9+3,1+2,425+5,3) |  | 4.1175 | [22 empty] | VV | 0
|  | plocha pro krabice : | [24 empty] | VV | 0
|  | 0,5*1,0 |  | 0.5 | [22 empty] | VV | 0
|  | květináče : | [24 empty] | VV | 0
|  | 2,7*4,4*2 |  | 23.76 | [22 empty] | VV | 0
SPU
31 | 713300824R00 | Odstranění tepelné izolace nad podhledy | m2 | 110 |  | 0 |  | 0 |  | 0 | 21 | 0 | 0 | 0 | 0.0022 | 0.24 |  | Vlastní | Kalkul | 0.2 | 22 |  | Práce |  |  |  | POL1_
|  | D.1.1_004, 008 : | [24 empty] | VV | 0
|  | 110,0 |  | 110 | [22 empty] | VV | 0
SPU
32 | 960321271R10 | Bourání konstrukcí ze železobetonu | m3 | 4.6061 |  | 0 |  | 0 |  | 0 | 21 | 0 | 0 | 0 | 2.85 | 13.13 |  | Vlastní | Indiv | 17.607 | 81.1 |  | Práce |  |  |  | POL1_
|  | Včetně bourání geotextilií, výplně otvorů tvárnic, drenáží, trubek a dilatačních prvků apod. zabudovaných v bouraných konstrukcích. | [24 empty] | POP |  | Včetně bourání geotextilií, výplně otvorů tvárnic, drenáží, trubek a dilatačních prvků apod. zabudovaných v bouraných konstrukcích.
|  | D.1.1_003 : | [24 empty] | VV | 0
|  | 0,25*(0,425*0,425*3,14+1,7*1,7)*2 |  | 1.7286 | [22 empty] | VV | 0
|  | 0,2*1,25*(0,75*3,14+1,7*2)*2 |  | 2.8775 | [22 empty] | VV | 0
SPU
33 | 965048150RAY | Dočištění a odmaštění povrchu nosné kce podlah po odstranění nášlapných vrstev | m2 | 482.2045 |  | 0 |  | 0 |  | 0 | 21 | 0 | 0 | 0 | 0 | 0 |  | Vlastní | Indiv | 0.17 | 81.97 |  | Práce |  |  |  | POL1_
|  | D.1.1_004 : | [24 empty] | VV | 0
|  | 550,0 |  | 550 | [22 empty] | VV | 0
|  | plocha odstraňované kompletní skladby : | [24 empty] | VV | 0
|  | -0,5*(6,125+10,32+2,935+6,125+18,395+6,35+6,125+10,32+4,1+6,125) |  | -38.46 | [22 empty] | VV | 0
|  | -0,4*(2,395) |  | -0.958 | [22 empty] | VV | 0
|  | -0,3*(2,9+3,1+2,425+5,3) |  | -4.1175 | [22 empty] | VV | 0
|  | plocha pro krabice : | [24 empty] | VV | 0
|  | -0,5*1,0 |  | -0.5 | [22 empty] | VV | 0
|  | květináče : | [24 empty] | VV | 0
|  | -2,7*4,4*2 |  | -23.76 | [22 empty] | VV | 0
SPU
34 | 967137803R00 | Demontáž podhledů sádrokartonových plných vč. roštu | m2 | 35.2 |  | 0 |  | 0 |  | 0 | 21 | 0 | 0 | 0 | 0.012 | 0.42 |  | Vlastní | Indiv | 0.13 | 4.58 |  | Práce |  |  |  | POL1_
|  | výměra - viz položka 342264051RT1 : | [24 empty] | VV | 0
|  | 35,2 |  | 35.2 | [22 empty] | VV | 0
SPU
35 | 98600_001 | DMT stávajícího stínění světlíků., odvoz a likvidace | ks | 2 |  | 0 |  | 0 |  | 0 | 21 | 0 | 0 | 0 | 0 | 0 |  | Vlastní | Indiv | 0.28 | 0.56 |  | Práce |  |  |  | POL1_
SPU
36 | 98600_POK | DMT pult obsluhy knihovhy, odvoz a likvidace | ks | 1 |  | 0 |  | 0 |  | 0 | 21 | 0 | 0 | 0 | 0 | 0 |  | Vlastní | Indiv | 0.28 | 0.28 |  | Práce |  |  |  | POL1_
SPU
37 | 98600_S11 | DMT studijní stůl 1300/4000/750, odvoz a likvidace | ks | 1 |  | 0 |  | 0 |  | 0 | 21 | 0 | 0 | 0 | 0 | 0 |  | Vlastní | Indiv | 0.28 | 0.28 |  | Práce |  |  |  | POL1_
SPU
38 | 98600_S15 | DMT studijní stůl 1300/6000/750, odvoz a likvidace | ks | 3 |  | 0 |  | 0 |  | 0 | 21 | 0 | 0 | 0 | 0 | 0 |  | Vlastní | Indiv | 0.28 | 0.84 |  | Práce |  |  |  | POL1_
SPU
39 | 98600_S20 | DMT regálová sestava na knihy, odvoz a likvidace | ks | 6 |  | 0 |  | 0 |  | 0 | 21 | 0 | 0 | 0 | 0 | 0 |  | Vlastní | Indiv | 0.28 | 1.68 |  | Práce |  |  |  | POL1_
SPU
40 | 98600_S22 | DMT regálová sestava na knihy, odvoz a likvidace | ks | 2 |  | 0 |  | 0 |  | 0 | 21 | 0 | 0 | 0 | 0 | 0 |  | Vlastní | Indiv | 0.28 | 0.56 |  | Práce |  |  |  | POL1_
SPU
41 | 98600_S30 | DMT regálová sestava na časopisy, odvoz a likvidace | ks | 6 |  | 0 |  | 0 |  | 0 | 21 | 0 | 0 | 0 | 0 | 0 |  | Vlastní | Indiv | 0.28 | 1.68 |  | Práce |  |  |  | POL1_
SPU
42 | 98600_S31 | DMT regálová sestava na časopisy, odvoz a likvidace | ks | 2 |  | 0 |  | 0 |  | 0 | 21 | 0 | 0 | 0 | 0 | 0 |  | Vlastní | Indiv | 0.28 | 0.56 |  | Práce |  |  |  | POL1_
SPU
43 | 98600_S32 | DMT regálová sestava na časopisy, odvoz a likvidace | ks | 2 |  | 0 |  | 0 |  | 0 | 21 | 0 | 0 | 0 | 0 | 0 |  | Vlastní | Indiv | 0.28 | 0.56 |  | Práce |  |  |  | POL1_
SPU
Díl: | 99 | Staveništní přesun hmot |  |  |  | 0 |  | 0 |  | 0 |  | 0 |  | 0 |  | 0 |  |  |  |  | 50.28 | [5 empty] | DIL
44 | 999281111R00 | Přesun hmot pro opravy a údržbu objektů pro opravy a údržbu dosavadních objektů včetně vnějších plášťů výšky do 25 m, | t | 19.5105 |  | 0 |  | 0 |  | 0 | 21 | 0 | 0 | 0 | 0 | 0 | 801-4 | RTS 21/ I | RTS 21/ I | 2.577 | 50.28 |  | Přesun hmot |  |  |  | POL7_
|  | oborů 801, 803, 811 a 812 | [24 empty] | SPI
|  | Hmotnosti z položek s pořadovými čísly: : | [24 empty] | VV | 0
|  | 2,6,7,8,9,10,11,13, : | [24 empty] | VV | 0
|  | Součet: : 19,51051 |  | 19.5105 | [22 empty] | VV | 0
SPU
Díl: | 711 | Izolace proti vodě |  |  |  | 0 |  | 0 |  | 0 |  | 0 |  | 0.12 |  | 0 |  |  |  |  | 0 | [5 empty] | DIL
45 | 711140016RAB | Izolace proti vodě asfalt. pásy přitavením vodorovná 1 x penetrace izolačním asfaltovým lakem, 1 x pás izolační z modifikovaného asfaltu natavitelný s minerálním posypem tl.4 mm vložka polyesterové rouno, | m2 | 20.3387 |  | 0 |  | 0 |  | 0 | 21 | 0 | 0.00603 | 0.12 | 0 | 0 | AP-PSV | RTS 21/ I | RTS 21/ I | 0 | 0 |  | Agregovaná položka |  |  |  | POL2_
|  | oprava poškozené izolace na cca 30-ti% plochy : | [24 empty] | VV | 0
|  | D.1.1_004 : | [24 empty] | VV | 0
|  | plocha odstraňované kompletní skladby : | [24 empty] | VV | 0
|  | 0,5*(6,125+10,32+2,935+6,125+18,395+6,35+6,125+10,32+4,1+6,125) |  | 38.46 | [22 empty] | VV | 0
|  | 0,4*(2,395) |  | 0.958 | [22 empty] | VV | 0
|  | 0,3*(2,9+3,1+2,425+5,3) |  | 4.1175 | [22 empty] | VV | 0
|  | plocha pro krabice : | [24 empty] | VV | 0
|  | 0,5*1,0 |  | 0.5 | [22 empty] | VV | 0
|  | květináče : | [24 empty] | VV | 0
|  | 2,7*4,4*2 |  | 23.76 | [22 empty] | VV | 0
|  | plocha bez počkození 70% : | [24 empty] | VV | 0
|  | -67,7955/100*70 |  | -47.4569 | [22 empty] | VV | 0
SPU
Díl: | 713 | Izolace tepelné |  |  |  | 0 |  | 0 |  | 0 |  | 0 |  | 0.9 |  | 0 |  |  |  |  | 20.07 | [5 empty] | DIL
46 | 713111111R00 | Montáž tepelné izolace stropů kladené vrchem, volně, | m2 | 110 |  | 0 |  | 0 |  | 0 | 21 | 0 | 0 | 0 | 0 | 0 | 800-713 | RTS 21/ I | RTS 21/ I | 0.09 | 9.9 |  | Práce |  |  |  | POL1_
|  | D.1.1_004, 008 : | [24 empty] | VV | 0
|  | 110,0 |  | 110 | [22 empty] | VV | 0
SPU
47 | 713121111R00 | Montáž tepelné izolace podlah jednovrstvá, bez dodávky materiálu | m2 | 67.7955 |  | 0 |  | 0 |  | 0 | 21 | 0 | 0 | 0 | 0 | 0 | 800-713 | RTS 21/ I | RTS 21/ I | 0.08 | 5.42 |  | Práce |  |  |  | POL1_1
|  | D.1.1_004 : | [24 empty] | VV | 0
|  | plocha odstraňované kompletní skladby : | [24 empty] | VV | 0
|  | 0,5*(6,125+10,32+2,935+6,125+18,395+6,35+6,125+10,32+4,1+6,125) |  | 38.46 | [22 empty] | VV | 0
|  | 0,4*(2,395) |  | 0.958 | [22 empty] | VV | 0
|  | 0,3*(2,9+3,1+2,425+5,3) |  | 4.1175 | [22 empty] | VV | 0
|  | plocha pro krabice : | [24 empty] | VV | 0
|  | 0,5*1,0 |  | 0.5 | [22 empty] | VV | 0
|  | květináče : | [24 empty] | VV | 0
|  | 2,7*4,4*2 |  | 23.76 | [22 empty] | VV | 0
SPU
48 | 713191100RT9 | Izolace tepelné běžných konstrukcí - doplňky položení separační fólie, včetně dodávky PE fólie | m2 | 67.7955 |  | 0 |  | 0 |  | 0 | 21 | 0 | 1e-05 | 0 | 0 | 0 | 800-713 | RTS 21/ I | RTS 21/ I | 0.07 | 4.75 |  | Práce |  |  |  | POL1_
|  | D.1.1_004 : | [24 empty] | VV | 0
|  | plocha odstraňované kompletní skladby : | [24 empty] | VV | 0
|  | 0,5*(6,125+10,32+2,935+6,125+18,395+6,35+6,125+10,32+4,1+6,125) |  | 38.46 | [22 empty] | VV | 0
|  | 0,4*(2,395) |  | 0.958 | [22 empty] | VV | 0
|  | 0,3*(2,9+3,1+2,425+5,3) |  | 4.1175 | [22 empty] | VV | 0
|  | plocha pro krabice : | [24 empty] | VV | 0
|  | 0,5*1,0 |  | 0.5 | [22 empty] | VV | 0
|  | květináče : | [24 empty] | VV | 0
|  | 2,7*4,4*2 |  | 23.76 | [22 empty] | VV | 0
SPU
49 | 28375312R | rohož, pas izolační parozábrana; pěnový polyetylén; tl. 5,0 mm; součinitel tepelné vodivosti 0,038 W/mK; obj. hmotnost 25,00 kg/m3 | m | 67.7955 |  | 0 |  | 0 |  | 0 | 21 | 0 | 2e-05 | 0 | 0 | 0 | SPCM | RTS 21/ I | RTS 21/ I | 0 | 0 |  | Specifikace |  |  |  | POL3_
|  | D.1.1_004 : | [24 empty] | VV | 0
|  | plocha odstraňované kompletní skladby : | [24 empty] | VV | 0
|  | 0,5*(6,125+10,32+2,935+6,125+18,395+6,35+6,125+10,32+4,1+6,125) |  | 38.46 | [22 empty] | VV | 0
|  | 0,4*(2,395) |  | 0.958 | [22 empty] | VV | 0
|  | 0,3*(2,9+3,1+2,425+5,3) |  | 4.1175 | [22 empty] | VV | 0
|  | plocha pro krabice : | [24 empty] | VV | 0
|  | 0,5*1,0 |  | 0.5 | [22 empty] | VV | 0
|  | květináče : | [24 empty] | VV | 0
|  | 2,7*4,4*2 |  | 23.76 | [22 empty] | VV | 0
SPU
50 | 63150946RX | Deska izolační tl. 50mm, objemová hmotnost 70kg/m3 | m2 | 112.2 |  | 0 |  | 0 |  | 0 | 21 | 0 | 0.008 | 0.9 | 0 | 0 |  | Vlastní | RTS 21/ I | 0 | 0 |  | Specifikace |  |  |  | POL3_
|  | D.1.1_004, 008 : | [24 empty] | VV | 0
|  | 110,0*1,02 |  | 112.2 | [22 empty] | VV | 0
SPU
51 | 998713203R00 | Přesun hmot pro izolace tepelné v objektech výšky do 24 m | % |  |  | 0 |  | 0 |  | 0 | 21 | 0 | 0 | 0 | 0 | 0 | 800-713 | RTS 21/ I | RTS 21/ I | 0 | 0 |  | Přesun hmot |  |  |  | POL7_
|  | 50 m vodorovně | [24 empty] | SPI
SPU
Díl: | 767_P | Podhledy skládané |  |  |  | 0 |  | 0 |  | 0 |  | 0 |  | 0 |  | 0 |  |  |  |  | 115.05 | [5 empty] | DIL
52 | 767_P3 | D + M podhledu akustické - čtverce 60/60cm, nosný rošt | m2 | 259.2 |  | 0 |  | 0 |  | 0 | 21 | 0 | 0 | 0 | 0 | 0 |  | Vlastní | Indiv | 0 | 0 |  | Práce |  |  |  | POL1_7
|  | provést v souladu se specifikcí podhledu P- poznámky na níže uvedeném výkrese : | [24 empty] | VV | 0
|  | D.1.1_004 : | [24 empty] | VV | 0
|  | 91,0+70,0+91,0+3,6+3,6 |  | 259.2 | [22 empty] | VV | 0
SPU
53 | 767_P3a | D + M podhledu akustické - čtverce 60/60cm, nosný rošt stávající | m2 | 41.69 |  | 0 |  | 0 |  | 0 | 21 | 0 | 0 | 0 | 0 | 0 |  | Vlastní | Indiv | 0 | 0 |  | Práce |  |  |  | POL1_7
|  | D.1.1_004, 008 : | [24 empty] | VV | 0
|  | 1,1*(9,85+9,85+18,2) |  | 41.69 | [22 empty] | VV | 0
SPU
54 | 767_PX | D + M podhledu - kovový akustický podhled, kompletně dle popisu - viz výkres D.1.1_08 | m2 | 110 |  | 0 |  | 0 |  | 0 | 21 | 0 | 0 | 0 | 0 | 0 |  | Vlastní | Indiv | 0 | 0 |  | Práce |  |  |  | POL1_7
|  | D.1.1_004, 008 : | [24 empty] | VV | 0
|  | 110,0 |  | 110 | [22 empty] | VV | 0
SPU
55 | 767_X | Příplatek k skládaným podhledům - úprava pro montáž svítidel, mřížek, rev. dvířek atd...., neuvedených v samostatných položkách | m2 | 410.89 |  | 0 |  | 0 |  | 0 | 21 | 0 | 0 | 0 | 0 | 0 |  | Vlastní | Indiv | 0.28 | 115.05 |  | Práce |  |  |  | POL1_
|  | D.1.1_004, 008 : | [24 empty] | VV | 0
|  | 110,0 |  | 110 | [22 empty] | VV | 0
|  | výměra - viz položka 767_P3 : | [24 empty] | VV | 0
|  | 259,2 |  | 259.2 | [22 empty] | VV | 0
|  | výměra - viz položka 767_P3a : | [24 empty] | VV | 0
|  | 41,69 |  | 41.69 | [22 empty] | VV | 0
SPU
56 | 998767203R00 | Přesun hmot pro kovové stavební doplňk. konstrukce v objektech výšky do 24 m | % |  |  | 0 |  | 0 |  | 0 | 21 | 0 | 0 | 0 | 0 | 0 | 800-767 | RTS 21/ I | RTS 21/ I | 0 | 0 |  | Přesun hmot |  |  |  | POL7_
|  | 50 m vodorovně | [24 empty] | SPI
SPU
Díl: | 776 | Podlahy povlakové |  |  |  | 0 |  | 0 |  | 0 |  | 0 |  | 3.18 |  | 0 |  |  |  |  | 0 | [5 empty] | DIL
57 | 776570020RAI | Podlahy povlakové textilní lepené, bez dodávky koberce | m2 | 573.76 |  | 0 |  | 0 |  | 0 | 21 | 0 | 0.00049 | 0.28 | 0 | 0 | AP-PSV | RTS 21/ I | RTS 21/ I | 0 | 0 |  | Agregovaná položka |  |  |  | POL2_
|  | D.1.1_004 : | [24 empty] | VV | 0
|  | (550,0+2,7*4,4*2) |  | 573.76 | [22 empty] | VV | 0
SPU
58 | 697411801R | koberec střižená smyčka; ve čtvercích; PA, nylon; podklad bitumen, PES; š = 500,0 mm; l = 500 mm; tl. 6,50 mm; v vlákna = 3,4 mm; třída zatížení 32 | m2 | 659.824 |  | 0 |  | 0 |  | 0 | 21 | 0 | 0.0044 | 2.9 | 0 | 0 | SPCM | RTS 21/ I | RTS 21/ I | 0 | 0 |  | Specifikace |  |  |  | POL3_
|  | přizpůsobit stávajícímu : | [24 empty] | VV | 0
|  | D.1.1_004 : | [24 empty] | VV | 0
|  | (550,0+2,7*4,4*2)*1,15 |  | 659.824 | [22 empty] | VV | 0
SPU
59 | 998776203R00 | Přesun hmot pro podlahy povlakové v objektech výšky do 24 m | % |  |  | 0 |  | 0 |  | 0 | 21 | 0 | 0 | 0 | 0 | 0 | 800-775 | RTS 21/ I | RTS 21/ I | 0 | 0 |  | Přesun hmot |  |  |  | POL7_
|  | vodorovně do 50 m | [24 empty] | SPI
SPU
Díl: | 784 | Malby |  |  |  | 0 |  | 0 |  | 0 |  | 0 |  | 0.01 |  | 0 |  |  |  |  | 0 | [5 empty] | DIL
60 | 784450025RA0 | Malby z malířských směsí disperzní na SDK, penetrace jednonásobná, malba dvojnásobná, bílá | m2 | 35.2 |  | 0 |  | 0 |  | 0 | 21 | 0 | 0.00037 | 0.01 | 0 | 0 | AP-PSV | RTS 21/ I | RTS 21/ I | 0 | 0 |  | Agregovaná položka |  |  |  | POL2_
|  | provést v souladu se specifikcí podhledu P- poznámky na níže uvedeném výkrese : | [24 empty] | VV | 0
|  | D.1.1_004, 008 : | [24 empty] | VV | 0
|  | P5 : | [24 empty] | VV | 0
|  | 4,7+6,5+14,0+4,7+5,3 |  | 35.2 | [22 empty] | VV | 0
SPU
Díl: | 786 | Zastiňující technika |  |  |  | 0 |  | 0 |  | 0 |  | 0 |  | 0 |  | 0 |  |  |  |  | 0.56 | [5 empty] | DIL
61 | 769_001 | D ++ M nového stínění - kalkulovat vč. montážních prostředků, kompletně dle PD - D.1.1_05 | ks | 2 |  | 0 |  | 0 |  | 0 | 21 | 0 | 0 | 0 | 0 | 0 |  | Vlastní | Indiv | 0.28 | 0.56 |  | Práce |  |  |  | POL1_
SPU
Díl: | D96 | Přesuny suti a vybouraných hmot |  |  |  | 0 |  | 0 |  | 0 |  | 0 |  | 0 |  | 0 |  |  |  |  | 203.77 | [5 empty] | DIL
62 | 979011111R00 | Svislá doprava suti a vybouraných hmot za prvé podlaží nad nebo pod základním podlažím | t | 45.6358 |  | 0 |  | 0 |  | 0 | 21 | 0 | 0 | 0 | 0 | 0 | 801-3 | RTS 21/ I | RTS 21/ I | 0.933 | 42.58 |  | Přesun suti |  |  |  | POL8_
|  | Demontážní hmotnosti z položek s pořadovými čísly: : | [24 empty] | VV | 0
|  | 22,23,24,25,26,27,28,29,30,31,32,34, : | [24 empty] | VV | 0
|  | Součet: : 45,63585 |  | 45.6358 | [22 empty] | VV | 0
SPU
63 | 979081111R00 | Odvoz suti a vybouraných hmot na skládku do 1 km | t | 45.6358 |  | 0 |  | 0 |  | 0 | 21 | 0 | 0 | 0 | 0 | 0 | 801-3 | RTS 21/ I | RTS 21/ I | 0.49 | 22.36 |  | Přesun suti |  |  |  | POL8_
|  | Včetně naložení na dopravní prostředek a složení na skládku, bez poplatku za skládku. | [24 empty] | POP
|  | Demontážní hmotnosti z položek s pořadovými čísly: : | [24 empty] | VV | 0
|  | 22,23,24,25,26,27,28,29,30,31,32,34, : | [24 empty] | VV | 0
|  | Součet: : 45,63585 |  | 45.6358 | [22 empty] | VV | 0
SPU
64 | 979081121R00 | Odvoz suti a vybouraných hmot na skládku příplatek za každý další 1 km | t | 1323.4395 |  | 0 |  | 0 |  | 0 | 21 | 0 | 0 | 0 | 0 | 0 | 801-3 | RTS 21/ I | RTS 21/ I | 0 | 0 |  | Přesun suti |  |  |  | POL8_
|  | Demontážní hmotnosti z položek s pořadovými čísly: : | [24 empty] | VV | 0
|  | 22,23,24,25,26,27,28,29,30,31,32,34, : | [24 empty] | VV | 0
|  | Součet: : 1323,43951 |  | 1323.4395 | [22 empty] | VV | 0
SPU
65 | 979082111R00 | Vnitrostaveništní doprava suti a vybouraných hmot do 10 m | t | 45.6358 |  | 0 |  | 0 |  | 0 | 21 | 0 | 0 | 0 | 0 | 0 | 801-3 | RTS 21/ I | RTS 21/ I | 0.942 | 42.99 |  | Přesun suti |  |  |  | POL8_
|  | Včetně případného složení na staveništní deponii. | [24 empty] | POP
|  | Demontážní hmotnosti z položek s pořadovými čísly: : | [24 empty] | VV | 0
|  | 22,23,24,25,26,27,28,29,30,31,32,34, : | [24 empty] | VV | 0
|  | Součet: : 45,63585 |  | 45.6358 | [22 empty] | VV | 0
SPU
66 | 979082121R00 | Vnitrostaveništní doprava suti a vybouraných hmot příplatek k ceně za každých dalších 5 m | t | 912.7169 |  | 0 |  | 0 |  | 0 | 21 | 0 | 0 | 0 | 0 | 0 | 801-3 | RTS 21/ I | RTS 21/ I | 0.105 | 95.84 |  | Přesun suti |  |  |  | POL8_
|  | Demontážní hmotnosti z položek s pořadovými čísly: : | [24 empty] | VV | 0
|  | 22,23,24,25,26,27,28,29,30,31,32,34, : | [24 empty] | VV | 0
|  | Součet: : 912,71691 |  | 912.7169 | [22 empty] | VV | 0
SPU
67 | 979990107RXX | Poplatek za skládku suti - směs - Katalog odpadů s vyjímkou odpadů, uvedených, v samostatných položkách | t | 43.3541 |  | 0 |  | 0 |  | 0 | 21 | 0 | 0 | 0 | 0 | 0 |  | Vlastní | Indiv | 0 | 0 |  | Přesun suti |  |  |  | POL8_
|  | Demontážní hmotnosti z položek s pořadovými čísly: : | [24 empty] | VV | 0
|  | 22,23,24,25,26,27,28,29,30,31,32,34, : | [24 empty] | VV | 0
|  | Součet: : 43,35405 |  | 43.3541 | [22 empty] | VV | 0
SPU
68 | 979990113RX0 | Poplatek za skládku suti - kategorie odpadů , neuvedených v položce 979990107RXX | t | 2.2818 |  | 0 |  | 0 |  | 0 | 21 | 0 | 0 | 0 | 0 | 0 |  | Vlastní | Indiv | 0 | 0 |  | Přesun suti |  |  |  | POL8_
|  | Demontážní hmotnosti z položek s pořadovými čísly: : | [24 empty] | VV | 0
|  | 22,23,24,25,26,27,28,29,30,31,32,34, : | [24 empty] | VV | 0
|  | Součet: : 2,28179 |  | 2.2818 | [22 empty] | VV | 0
SPU
[25 empty] | 15 | 21 | DPH
| Celkem |  |  |  |  | 0 | [18 empty] | 0 | 0 | SUM
END
Note on S6: Jedná se o informaci, zda se jedná o položku, která je do rozpočtu zadána z cenové soustavy RTS, nebo vlastní.
Note on T6: Jedná se o název CÚ, která je zadána u položky rozpočtu

## SO 117 D.117.09 Pol
Položkový soupis prací a dodávek | [26 empty] | #TypZaznamu#
S: | AIDTEAM/N030 | UKB - DROBNÉ OBJEKTY | [24 empty] | STA
O: | SO 117 | VESTAVBA KONGRESOVÉHO CENTRA B09 | [21 empty] | STA |  |  | OBJ
R: | D.117.09 | VZDUCHOTECHNIKA | [24 empty] | ROZ
P.č. | Číslo položky | Název položky | MJ | Množství | Cena / MJ | Celkem | Dodávka | Dodávka celk. | Montáž | Montáž celk. | DPH | Cena s DPH | Hmotnost / MJ | Hmotnost celk.(t) | Dem. hmotnost / MJ | Dem. hmotnost celk.(t) | Ceník | Cen. soustava / platnost | Cenová úroveň | Nhod / MJ | Nhod celk. | Dodavatel | Typ položky
Díl: | 0 | Úprava VZT/KLM knihovny pro potřebu kongresu |  |  |  | 0 |  | 0 |  | 0 |  | 0 |  | 0 |  | 0 |  |  |  |  | 0 | [5 empty] | DIL
1 | 0 | směrově stavitelná přívodní dýza D315, cca 800 m3/hod při ?p < 60 Pa, LWA < 25 dB(A) | ks | 20 |  | 0 |  | 0 |  | 0 | 21 | 0 | 0 | 0 | 0 | 0 |  | Vlastní | Indiv | 0 | 0 |  | R-položka |  |  |  | POL12_0
SPU
2 | 0 | ohebná hluktlumící hadice D315 | bm | 20 |  | 0 |  | 0 |  | 0 | 21 | 0 | 0 | 0 | 0 | 0 |  | Vlastní | Indiv | 0 | 0 |  | R-položka |  |  |  | POL12_0
SPU
3 | 0 | čtyřhranné potrubí do obvodu 3000 mm | bm | 70.2 |  | 0 |  | 0 |  | 0 | 21 | 0 | 0 | 0 | 0 | 0 |  | Vlastní | Indiv | 0 | 0 |  | R-položka |  |  |  | POL12_0
SPU
4 | 0 | tepelná a hluková izolace VZT potrubí do obvodu 3000 mm | bm | 70.2 |  | 0 |  | 0 |  | 0 | 21 | 0 | 0 | 0 | 0 | 0 |  | Vlastní | Indiv | 0 | 0 |  | R-položka |  |  |  | POL12_0
SPU
5 | 0 | ekologická likvidace demontovaného materiálu | kpl | 1 |  | 0 |  | 0 |  | 0 | 21 | 0 | 0 | 0 | 0 | 0 |  | Vlastní | Indiv | 0 | 0 |  | R-položka |  |  |  | POL12_0
SPU
6 | 0 | tlumič hluku 850x350/1000/5x100 | ks | 4 |  | 0 |  | 0 |  | 0 | 21 | 0 | 0 | 0 | 0 | 0 |  | Vlastní | Indiv | 0 | 0 |  | R-položka |  |  |  | POL12_0
SPU
7 | 0 | tlumič hluku 850x350/500/5x100 | ks | 2 |  | 0 |  | 0 |  | 0 | 21 | 0 | 0 | 0 | 0 | 0 |  | Vlastní | Indiv | 0 | 0 |  | R-položka |  |  |  | POL12_0
SPU
8 | 0 | tlumič hluku 850x350/600/5x100 | ks | 2 |  | 0 |  | 0 |  | 0 | 21 | 0 | 0 | 0 | 0 | 0 |  | Vlastní | Indiv | 0 | 0 |  | R-položka |  |  |  | POL12_0
SPU
9 | 0 | tlumič hluku 850x250/1000/4x100 | ks | 2 |  | 0 |  | 0 |  | 0 | 21 | 0 | 0 | 0 | 0 | 0 |  | Vlastní | Indiv | 0 | 0 |  | R-položka |  |  |  | POL12_0
SPU
10 | 0 | ověření potrubní trasy, příslušenství, zařízení před montáží - zpracování výrobní dokumentace, dodavatele | kpl | 1 |  | 0 |  | 0 |  | 0 | 21 | 0 | 0 | 0 | 0 | 0 |  | Vlastní | Indiv | 0 | 0 |  | R-položka |  |  |  | POL12_0
SPU
11 | 0 | spojovací, těsnící a montážní materiál | kpl | 1 |  | 0 |  | 0 |  | 0 | 21 | 0 | 0 | 0 | 0 | 0 |  | Vlastní | Indiv | 0 | 0 |  | R-položka |  |  |  | POL12_0
SPU
12 | 0 | VZT cirkulační jednotka, 3.000 m3/hod, bez MaR | ks | 4 |  | 0 |  | 0 |  | 0 | 21 | 0 | 0 | 0 | 0 | 0 |  | Vlastní | Indiv | 0 | 0 |  | Specifikace |  |  |  | POL3_0
SPU
13 | 0 | demontáž kazetové FCU | ks | 6 |  | 0 |  | 0 |  | 0 | 21 | 0 | 0 | 0 | 0 | 0 |  | Vlastní | Indiv | 0 | 0 |  | R-položka |  |  |  | POL12_1
SPU
14 | 0 | dodávka a montáž nové kazetové FCU | ks | 6 |  | 0 |  | 0 |  | 0 | 21 | 0 | 0 | 0 | 0 | 0 |  | Vlastní | Indiv | 0 | 0 |  | R-položka |  |  |  | POL12_1
SPU
15 | 0 | demontáž stávající potrubní trasy, čtyřhranné potrubí do obvodu 2.500 mm, ohebné hadice do D200 | bm | 56.2 |  | 0 |  | 0 |  | 0 | 21 | 0 | 0 | 0 | 0 | 0 |  | Vlastní | Indiv | 0 | 0 |  | R-položka |  |  |  | POL12_1
SPU
16 | 0 | demontáž stávajících přívodních dýz D200 | ks | 20 |  | 0 |  | 0 |  | 0 | 21 | 0 | 0 | 0 | 0 | 0 |  | Vlastní | Indiv | 0 | 0 |  | R-položka |  |  |  | POL12_1
SPU
17 | 0 | demontáž kanálové FCU | ks | 4 |  | 0 |  | 0 |  | 0 | 21 | 0 | 0 | 0 | 0 | 0 |  | Vlastní | Indiv | 0 | 0 |  | R-položka |  |  |  | POL12_1
SPU
18 | 0 | demontáž a zpětná montáž přívodního anemostatu do nové pozice | kpl | 2 |  | 0 |  | 0 |  | 0 | 21 | 0 | 0 | 0 | 0 | 0 |  | Vlastní | Indiv | 0 | 0 |  | R-položka |  |  |  | POL12_1
SPU
19 | 0 | dodávka a montáž odvodního anemostatu | kpl | 2 |  | 0 |  | 0 |  | 0 | 21 | 0 | 0 | 0 | 0 | 0 |  | Vlastní | Indiv | 0 | 0 |  | R-položka |  |  |  | POL12_1
SPU
[25 empty] | 15 | 21 | DPH
| Celkem |  |  |  |  | 0 | [18 empty] | 0 | 0 | SUM
END
Note on S6: Jedná se o informaci, zda se jedná o položku, která je do rozpočtu zadána z cenové soustavy RTS, nebo vlastní.
Note on T6: Jedná se o název CÚ, která je zadána u položky rozpočtu

## SO 117 D.117.10 Pol
Položkový soupis prací a dodávek | [26 empty] | #TypZaznamu#
S: | AIDTEAM/N030 | UKB - DROBNÉ OBJEKTY | [24 empty] | STA
O: | SO 117 | VESTAVBA KONGRESOVÉHO CENTRA B09 | [21 empty] | STA |  |  | OBJ
R: | D.117.10 | ELEKTROINSTALACE | [24 empty] | ROZ
P.č. | Číslo položky | Název položky | MJ | Množství | Cena / MJ | Celkem | Dodávka | Dodávka celk. | Montáž | Montáž celk. | DPH | Cena s DPH | Hmotnost / MJ | Hmotnost celk.(t) | Dem. hmotnost / MJ | Dem. hmotnost celk.(t) | Ceník | Cen. soustava / platnost | Cenová úroveň | Nhod / MJ | Nhod celk. | Dodavatel | Typ položky
Díl: | _2 | Svítidla |  |  |  | 0 |  | 0 |  | 0 |  | 0 |  | 0 |  | 0 |  |  |  |  | 212.76 | [5 empty] | DIL
1 | 220711605R00 | Zkušební provoz - uvedení do provozu | kompl | 1 |  | 0 |  | 0 |  | 0 | 21 | 0 | 0 | 0 | 0 | 0 |  | Vlastní | Indiv | 1.078 | 1.08 |  | Práce |  |  |  | POL1_
SPU
2 | 26 | A svítidlo - montáž | ks | 24 |  | 0 |  | 0 |  | 0 | 21 | 0 | 0 | 0 | 0 | 0 |  | Vlastní | Indiv | 0 | 0 |  | Práce |  |  |  | POL1_1
SPU
3 | 26b | A svítidlo - demontáž | ks | 24 |  | 0 |  | 0 |  | 0 | 21 | 0 | 0 | 0 | 0 | 0 |  | Vlastní | Indiv | 0 | 0 |  | Práce |  |  |  | POL1_
SPU
4 | 28 | B svítidlo - montáž | ks | 48 |  | 0 |  | 0 |  | 0 | 21 | 0 | 0 | 0 | 0 | 0 |  | Vlastní | Indiv | 0 | 0 |  | Práce |  |  |  | POL1_1
SPU
5 | 28b | B svítidlo - demontáž | ks | 48 |  | 0 |  | 0 |  | 0 | 21 | 0 | 0 | 0 | 0 | 0 |  | Vlastní | Indiv | 0 | 0 |  | Práce |  |  |  | POL1_
SPU
6 | 30 | C svítidlo - montáž | ks | 116 |  | 0 |  | 0 |  | 0 | 21 | 0 | 0 | 0 | 0 | 0 |  | Vlastní | Indiv | 0 | 0 |  | Práce |  |  |  | POL1_1
SPU
7 | 30B | C svítidlo - demontáž | ks | 116 |  | 0 |  | 0 |  | 0 | 21 | 0 | 0 | 0 | 0 | 0 |  | Vlastní | Indiv | 0 | 0 |  | Práce |  |  |  | POL1_
SPU
8 | 32 | D svítidlo - montáž | ks | 8 |  | 0 |  | 0 |  | 0 | 21 | 0 | 0 | 0 | 0 | 0 |  | Vlastní | Indiv | 0 | 0 |  | Práce |  |  |  | POL1_1
SPU
9 | 32b | D svítidlo - demontáž | ks | 8 |  | 0 |  | 0 |  | 0 | 21 | 0 | 0 | 0 | 0 | 0 |  | Vlastní | Indiv | 0 | 0 |  | Práce |  |  |  | POL1_
SPU
10 | 33 | Montáž jednotky pro centrální ovládání světel | ks | 1 |  | 0 |  | 0 |  | 0 | 21 | 0 | 0 | 0 | 0 | 0 |  | Vlastní | Indiv | 0 | 0 |  | Práce |  |  |  | POL1_
SPU
11 | 34 | Montáž radiového modulu | ks | 10 |  | 0 |  | 0 |  | 0 | 21 | 0 | 0 | 0 | 0 | 0 |  | Vlastní | Indiv | 0 | 0 |  | Práce |  |  |  | POL1_
SPU
12 | 20 124 | Centrální řídicí jednotka pro ovládání osvětlovacích prvků s rádiovým ovládáním vybaveným přijímačem | ks | 1 |  | 0 |  | 0 |  | 0 | 21 | 0 | 0 | 0 | 0 | 0 |  | Vlastní | Indiv | 0 | 0 |  | Specifikace |  |  |  | POL3_
SPU
13 | 20104 | Vysílací modul 230V, umožňuje posílat rádiové příkazy svítidlům a spínacím zařízením. Velikost 30x64 | ks | 10 |  | 0 |  | 0 |  | 0 | 21 | 0 | 0 | 0 | 0 | 0 |  | Vlastní | Indiv | 0 | 0 |  | Specifikace |  |  |  | POL3_
SPU
14 | 96_R00 | Recyklační poplatek za svítidla | ks | 196 |  | 0 |  | 0 |  | 0 | 21 | 0 | 0 | 0 | 0 | 0 |  | Vlastní | Indiv | 1.08 | 211.68 |  | Specifikace |  |  |  | POL3_
SPU
15 | D1150SD+20091 | A svítidlo | ks | 24 |  | 0 |  | 0 |  | 0 | 21 | 0 | 0 | 0 | 0 | 0 |  | Vlastní | Indiv | 0 | 0 |  | Specifikace |  |  |  | POL3_0
SPU
16 | D226SD | B svítidlo | ks | 48 |  | 0 |  | 0 |  | 0 | 21 | 0 | 0 | 0 | 0 | 0 |  | Vlastní | Indiv | 0 | 0 |  | Specifikace |  |  |  | POL3_0
SPU
17 | KK-090128ED | C svítidlo | ks | 116 |  | 0 |  | 0 |  | 0 | 21 | 0 | 0 | 0 | 0 | 0 |  | Vlastní | Indiv | 0 | 0 |  | Specifikace |  |  |  | POL3_0
SPU
18 | ZENO LED SD 4K | D svítidlo | ks | 8 |  | 0 |  | 0 |  | 0 | 21 | 0 | 0 | 0 | 0 | 0 |  | Vlastní | Indiv | 0 | 0 |  | Specifikace |  |  |  | POL3_0
SPU
Díl: | _3 | Elektroinstalační materiál - spínače, zásuvky |  |  |  | 0 |  | 0 |  | 0 |  | 0 |  | 0 |  | 0 |  |  |  |  | 0 | [5 empty] | DIL
19 | 81 | Zásuvka jednonásobná, IP20, s ochranným kolíkem a s clonkami - montáž | ks | 72 |  | 0 |  | 0 |  | 0 | 21 | 0 | 0 | 0 | 0 | 0 |  | Vlastní | Indiv | 0 | 0 |  | Práce |  |  |  | POL1_1
SPU
20 | 104 | Podružný materiál - spínače, zásuvky | kpl | 1 |  | 0 |  | 0 |  | 0 | 21 | 0 | 0 | 0 | 0 | 0 |  | Vlastní | Indiv | 0 | 0 |  | Specifikace |  |  |  | POL3_0
SPU
21 | ET111001 | Zásuvka , s dětskou ochranou, matná černá | ks | 72 |  | 0 |  | 0 |  | 0 | 21 | 0 | 0 | 0 | 0 | 0 |  | Vlastní | Indiv | 0 | 0 |  | Specifikace |  |  |  | POL3_0
SPU
Díl: | _4 | Elektroinstalační materiál - nosný |  |  |  | 0 |  | 0 |  | 0 |  | 0 |  | 0 |  | 0 |  |  |  |  | 57.45 | [5 empty] | DIL
22 | 135 | Štítek kabelový - montáž | ks | 30 |  | 0 |  | 0 |  | 0 | 21 | 0 | 0 | 0 | 0 | 0 |  | Vlastní | Indiv | 0 | 0 |  | Práce |  |  |  | POL1_1
SPU
23 | 222260546R00 | Trubka KOPOFLEX 63 na povrchu | m | 180 |  | 0 |  | 0 |  | 0 | 21 | 0 | 0 | 0 | 0 | 0 |  | Vlastní | Indiv | 0.28167 | 50.7 |  | Práce |  |  |  | POL1_1
SPU
24 | 650012362R00 | Montáž sestavy podlahové krabice do betonu | kus | 9 |  | 0 |  | 0 |  | 0 | 21 | 0 | 0 | 0 | 0 | 0 |  | Vlastní | Indiv | 0.75 | 6.75 |  | Práce |  |  |  | POL1_1
SPU
25 | 131 | Svorka Wago 3x0,5-2,5mm | ks | 250 |  | 0 |  | 0 |  | 0 | 21 | 0 | 0 | 0 | 0 | 0 |  | Vlastní | Indiv | 0 | 0 |  | Specifikace |  |  |  | POL3_0
SPU
26 | 134 | Štítek kabelový | ks | 30 |  | 0 |  | 0 |  | 0 | 21 | 0 | 0 | 0 | 0 | 0 |  | Vlastní | Indiv | 0 | 0 |  | Specifikace |  |  |  | POL3_0
SPU
27 | 136 | Podružný materiál - materiál nosný | kpl | 1 |  | 0 |  | 0 |  | 0 | 21 | 0 | 0 | 0 | 0 | 0 |  | Vlastní | Indiv | 0 | 0 |  | Specifikace |  |  |  | POL3_0
SPU
28 | 14562T | KO CHRÁNIČKA OHEBNÁ KOPOFLEX KF 09040 BA ČERVENÁ 450N 40/32MM 50M | M | 180 |  | 0 |  | 0 |  | 0 | 21 | 0 | 0 | 0 | 0 | 0 |  | Vlastní | Indiv | 0 | 0 |  | Specifikace |  |  |  | POL3_0
SPU
29 | ET108006 | Podlahová krabice MT 21, 350x260x88mm | ks | 9 |  | 0 |  | 0 |  | 0 | 21 | 0 | 0 | 0 | 0 | 0 |  | Vlastní | Indiv | 0 | 0 |  | Specifikace |  |  |  | POL3_0
SPU
Díl: | _5 | Kabely + vodiče |  |  |  | 0 |  | 0 |  | 0 |  | 0 |  | 0 |  | 0 |  |  |  |  | 18.46 | [5 empty] | DIL
30 | 210100001R00 | Ukončení vodičů vpodlahové krabici + zapojení do 2,5 mm2 | kus | 83 |  | 0 |  | 0 |  | 0 | 21 | 0 | 0 | 0 | 0 | 0 |  | Vlastní | Indiv | 0.0505 | 4.19 |  | Práce |  |  |  | POL1_1
SPU
31 | 210810005R00 | Kabel CYKY-m 750 V 3 x 1,5 mm2 volně uložený | m | 30 |  | 0 |  | 0 |  | 0 | 21 | 0 | 0 | 0 | 0 | 0 |  | Vlastní | Indiv | 0.05096 | 1.53 |  | Práce |  |  |  | POL1_
SPU
32 | 210810006R00 | Kabel CYKY-m 750 V 3 x 2,5 mm2 volně uložený | m | 250 |  | 0 |  | 0 |  | 0 | 21 | 0 | 0 | 0 | 0 | 0 |  | Vlastní | Indiv | 0.05096 | 12.74 |  | Práce |  |  |  | POL1_
SPU
33 | 341118515R | Kabel s Cu jádrem NOPOVIC 1kV 1-CXKH-R 3 x 1,5 mm2 | m | 30 |  | 0 |  | 0 |  | 0 | 21 | 0 | 0.00013 | 0 | 0 | 0 |  | Vlastní | Indiv | 0 | 0 |  | Specifikace |  |  |  | POL3_
SPU
34 | 82790268T | KV KABEL 1-CXKH-R-J 3X2,5M 0830014 | M | 250 |  | 0 |  | 0 |  | 0 | 21 | 0 | 0 | 0 | 0 | 0 |  | Vlastní | Indiv | 0 | 0 |  | Specifikace |  |  |  | POL3_0
SPU
Díl: | _9 | HZS |  |  |  | 0 |  | 0 |  | 0 |  | 0 |  | 0 |  | 0 |  |  |  |  | 20 | [5 empty] | DIL
35 | 228 | Doprava | kpl | 1 |  | 0 |  | 0 |  | 0 | 21 | 0 | 0 | 0 | 0 | 0 |  | Vlastní | Indiv | 0 | 0 |  | Práce |  |  |  | POL1_1
SPU
36 | 229 | Zařízení staveniště | kpl | 1 |  | 0 |  | 0 |  | 0 | 21 | 0 | 0 | 0 | 0 | 0 |  | Vlastní | Indiv | 0 | 0 |  | Práce |  |  |  | POL1_1
SPU
37 | 232 | Měření intenzity osvětlení včetně vypracování protokolu | kpl | 1 |  | 0 |  | 0 |  | 0 | 21 | 0 | 0 | 0 | 0 | 0 |  | Vlastní | Indiv | 0 | 0 |  | Práce |  |  |  | POL1_1
SPU
38 | HZS90550T00 | Spolupráce s revizním technikem | hod | 4 |  | 0 |  | 0 |  | 0 | 21 | 0 | 0 | 0 | 0 | 0 |  | Vlastní | Indiv | 1 | 4 |  | Práce |  |  |  | POL1_1
SPU
39 | HZS90553T00 | Revizní práce | hod | 16 |  | 0 |  | 0 |  | 0 | 21 | 0 | 0 | 0 | 0 | 0 |  | Vlastní | Indiv | 1 | 16 |  | Práce |  |  |  | POL1_1
SPU
40 | 226 | Lešení a plošiny | kpl | 1 |  | 0 |  | 0 |  | 0 | 21 | 0 | 0 | 0 | 0 | 0 |  | Vlastní | Indiv | 0 | 0 |  | Specifikace |  |  |  | POL3_0
SPU
41 | 227 | Vedoucí zakázky | hod | 32 |  | 0 |  | 0 |  | 0 | 21 | 0 | 0 | 0 | 0 | 0 |  | Vlastní | Indiv | 0 | 0 |  | Specifikace |  |  |  | POL3_0
SPU
42 | 231 | Koordinace s ostatními profesemi | kpl | 1 |  | 0 |  | 0 |  | 0 | 21 | 0 | 0 | 0 | 0 | 0 |  | Vlastní | Indiv | 0 | 0 |  | Specifikace |  |  |  | POL3_0
SPU
43 | 233 | Zaškolení obsluhy | kpl | 1 |  | 0 |  | 0 |  | 0 | 21 | 0 | 0 | 0 | 0 | 0 |  | Vlastní | Indiv | 0 | 0 |  | Specifikace |  |  |  | POL3_0
SPU
44 | 230 | Dokumentace skutečného stavu | kpl | 1 |  | 0 |  | 0 |  | 0 | 21 | 0 | 0 | 0 | 0 | 0 |  | Vlastní | Indiv | 0 | 0 |  | OPN |  |  |  | POL13_0
SPU
Díl: | 01-53 | Rozvaděč |  |  |  | 0 |  | 0 |  | 0 |  | 0 |  | 0 |  | 0 |  |  |  |  | 0 | [5 empty] | DIL
45 | 42 | Doplnění rozvaděče 9RMS14 | kpl | 1 |  | 0 |  | 0 |  | 0 | 21 | 0 | 0 | 0 | 0 | 0 |  | Vlastní | Indiv | 0 | 0 |  | Specifikace |  |  |  | POL3_
SPU
[25 empty] | 15 | 21 | DPH
| Celkem |  |  |  |  | 0 | [18 empty] | 0 | 0 | SUM
END
Note on S6: Jedná se o informaci, zda se jedná o položku, která je do rozpočtu zadána z cenové soustavy RTS, nebo vlastní.
Note on T6: Jedná se o název CÚ, která je zadána u položky rozpočtu

## SO 117 D.117.12 Pol
Položkový soupis prací a dodávek | [26 empty] | #TypZaznamu#
S: | AIDTEAM/N030 | UKB - DROBNÉ OBJEKTY | [24 empty] | STA
O: | SO 117 | VESTAVBA KONGRESOVÉHO CENTRA B09 | [21 empty] | STA |  |  | OBJ
R: | D.117.12 | SLABOPROUDÉ ROZVODY | [24 empty] | ROZ
P.č. | Číslo položky | Název položky | MJ | Množství | Cena / MJ | Celkem | Dodávka | Dodávka celk. | Montáž | Montáž celk. | DPH | Cena s DPH | Hmotnost / MJ | Hmotnost celk.(t) | Dem. hmotnost / MJ | Dem. hmotnost celk.(t) | Ceník | Cen. soustava / platnost | Cenová úroveň | Nhod / MJ | Nhod celk. | Dodavatel | Typ položky
Díl: | 1 | Elektrická požární signalizace (EPS) |  |  |  | 0 |  | 0 |  | 0 |  | 0 |  | 0 |  | 0 |  |  |  |  | 0 | [5 empty] | DIL
|  | ZAŘÍZENÍ MUSÍ BÝT KOMPATIBILNÍ SE STÁV.SYSTÉMEM V UKB - SCHRACK SECONET | [24 empty] | POP
|  | Ústředna, tabla | [24 empty] | POP
1 | Pol__0001 | Konfigurace stávající ústředny EPS Schrack Seconet typ B5 SCU | ks | 1 |  | 0 |  | 0 |  | 0 | 21 | 0 | 0 | 0 | 0 | 0 |  | Vlastní | Indiv | 0 | 0 |  | Práce |  |  |  | POL1_1
|  | Hlásiče, V/V moduly | [24 empty] | POP
SPU
2 | Pol__0002 | multisenzorový hlásič - demontáž | ks | 6 |  | 0 |  | 0 |  | 0 | 21 | 0 | 0 | 0 | 0 | 0 |  | Vlastní | Indiv | 0 | 0 |  | Práce |  |  |  | POL1_1
SPU
3 | Pol__0003 | multisenzorový hlásič - montáž | ks | 6 |  | 0 |  | 0 |  | 0 | 21 | 0 | 0 | 0 | 0 | 0 |  | Vlastní | Indiv | 0 | 0 |  | Práce |  |  |  | POL1_1
SPU
4 | Pol__0004 | patice hlásiče - demontáž | ks | 6 |  | 0 |  | 0 |  | 0 | 21 | 0 | 0 | 0 | 0 | 0 |  | Vlastní | Indiv | 0 | 0 |  | Práce |  |  |  | POL1_1
SPU
5 | Pol__0005 | patice hlásiče - montáž | ks | 6 |  | 0 |  | 0 |  | 0 | 21 | 0 | 0 | 0 | 0 | 0 |  | Vlastní | Indiv | 0 | 0 |  | Práce |  |  |  | POL1_1
SPU
6 | Pol__0006 | V/V modul REL4 včetně instal.krabice a příslušenství | ks | 1 |  | 0 |  | 0 |  | 0 | 21 | 0 | 0 | 0 | 0 | 0 |  | Vlastní | Indiv | 0 | 0 |  | Práce |  |  |  | POL1_1
|  | Kabely | [24 empty] | POP
SPU
7 | Pol__0007 | Kabel 1x2x0,8 mm2 - demontáž | m | 150 |  | 0 |  | 0 |  | 0 | 21 | 0 | 0 | 0 | 0 | 0 |  | Vlastní | Indiv | 0 | 0 |  | Práce |  |  |  | POL1_1
SPU
8 | Pol__0008 | Kabel 1x2x0,8 mm2. Funkční schopnost při požáru podle ČSN EN 60331. Spolu s trasou musí vytvořit, integrovaný kabelový systém s certifikací podle ZP27/2008 na min. P-30-R. Měděné jádro, stínění. | m | 150 |  | 0 |  | 0 |  | 0 | 21 | 0 | 0 | 0 | 0 | 0 |  | Vlastní | Indiv | 0 | 0 |  | Práce |  |  |  | POL1_1
|  | Barva izolace hnědá. Pevně uložený do příchytek / ve zdivu. | [24 empty] | POP
SPU
9 | Pol__0009 | Měření kontinuity smyčky | ks | 1 |  | 0 |  | 0 |  | 0 | 21 | 0 | 0 | 0 | 0 | 0 |  | Vlastní | Indiv | 0 | 0 |  | Práce |  |  |  | POL1_1
SPU
10 | Pol__0010 | Uvedení PÚ do trvalého provozu | ks | 6 |  | 0 |  | 0 |  | 0 | 21 | 0 | 0 | 0 | 0 | 0 |  | Vlastní | Indiv | 0 | 0 |  | Práce |  |  |  | POL1_1
SPU
11 | Pol__0011 | Uvedení hlásiče do trvalého provozu | ks | 6 |  | 0 |  | 0 |  | 0 | 21 | 0 | 0 | 0 | 0 | 0 |  | Vlastní | Indiv | 0 | 0 |  | Práce |  |  |  | POL1_1
SPU
12 | Pol__0012 | zkušební přípravky | kpl | 1 |  | 0 |  | 0 |  | 0 | 21 | 0 | 0 | 0 | 0 | 0 |  | Vlastní | Indiv | 0 | 0 |  | Práce |  |  |  | POL1_1
SPU
13 | Pol__0013 | Revize opticko-kouřového hlásiče | ks | 6 |  | 0 |  | 0 |  | 0 | 21 | 0 | 0 | 0 | 0 | 0 |  | Vlastní | Indiv | 0 | 0 |  | Práce |  |  |  | POL1_1
SPU
Díl: | 2 | Evakuační rozhlas (ER) |  |  |  | 0 |  | 0 |  | 0 |  | 0 |  | 0 |  | 0 |  |  |  |  | 0 | [5 empty] | DIL
|  | Ústředna | [24 empty] | POP
14 | Pol__0014 | Konfigurace stávající ústředny ER | ks | 1 |  | 0 |  | 0 |  | 0 | 21 | 0 | 0 | 0 | 0 | 0 |  | Vlastní | Indiv | 0 | 0 |  | Práce |  |  |  | POL1_1
|  | Reproduktory | [24 empty] | POP
SPU
15 | Pol__0015 | Stávající reproduktor- demontáž | ks | 8 |  | 0 |  | 0 |  | 0 | 21 | 0 | 0 | 0 | 0 | 0 |  | Vlastní | Indiv | 0 | 0 |  | Práce |  |  |  | POL1_1
SPU
16 | Pol__0016 | Stávající reproduktor - montáž | ks | 8 |  | 0 |  | 0 |  | 0 | 21 | 0 | 0 | 0 | 0 | 0 |  | Vlastní | Indiv | 0 | 0 |  | Práce |  |  |  | POL1_1
|  | Kabely | [24 empty] | POP
SPU
17 | Pol__0017 | Kabel 4x1,5 mm2 - demontáž | m | 60 |  | 0 |  | 0 |  | 0 | 21 | 0 | 0 | 0 | 0 | 0 |  | Vlastní | Indiv | 0 | 0 |  | Práce |  |  |  | POL1_1
SPU
18 | Pol__0018 | Kabel 4x1,5 mm2. Funkční schopnost při požáru podle ČSN EN 60331. Spolu s trasou musí vytvořit, integrovaný kabelový systém s certifikací podle ZP27/2008 na min. P-30-R. Měděné jádro, stínění. | m | 60 |  | 0 |  | 0 |  | 0 | 21 | 0 | 0 | 0 | 0 | 0 |  | Vlastní | Indiv | 0 | 0 |  | Práce |  |  |  | POL1_1
|  | Barva izolace hnědá. Pevně uložený do příchytek / ve zdivu. | [24 empty] | POP
SPU
Díl: | 3 | Universální kabelážní systém, telefon (SK,TEL) |  |  |  | 0 |  | 0 |  | 0 |  | 0 |  | 0 |  | 0 |  |  |  |  | 0 | [5 empty] | DIL
|  | Zásuvky cat.5E- nestíněné | [24 empty] | POP
19 | Pol__0019 | datová zásuvka 1x RJ45 - v provedení do podlahové krabice (kompletní vč.masky nosné, krytu, rámečku, a třmenu) | ks | 4 |  | 0 |  | 0 |  | 0 | 21 | 0 | 0 | 0 | 0 | 0 |  | Vlastní | Indiv | 0 | 0 |  | Práce |  |  |  | POL1_1
SPU
20 | Pol__0021 | datová zásuvka 1x RJ45 - demontáž | ks | 52 |  | 0 |  | 0 |  | 0 | 21 | 0 | 0 | 0 | 0 | 0 |  | Vlastní | Indiv | 0 | 0 |  | Práce |  |  |  | POL1_1
SPU
21 | Pol__0022 | Keystone systémový shodný s typem kabeláží a patchpanely UTP cat.5E | ks | 10 |  | 0 |  | 0 |  | 0 | 21 | 0 | 0 | 0 | 0 | 0 |  | Vlastní | Indiv | 0 | 0 |  | Práce |  |  |  | POL1_1
|  | RACKY | [24 empty] | POP
SPU
22 | Pol__0023 | Úpravy ve stávajícím RACKu, konsolidace kabeláže | ks | 1 |  | 0 |  | 0 |  | 0 | 21 | 0 | 0 | 0 | 0 | 0 |  | Vlastní | Indiv | 0 | 0 |  | Práce |  |  |  | POL1_1
SPU
23 | Pol__0024 | Patch panel 24 port UTP Cat.5E | ks | 1 |  | 0 |  | 0 |  | 0 | 21 | 0 | 0 | 0 | 0 | 0 |  | Vlastní | Indiv | 0 | 0 |  | Práce |  |  |  | POL1_1
SPU
24 | Pol__0025 | Vyvazovací panel 1U | ks | 1 |  | 0 |  | 0 |  | 0 | 21 | 0 | 0 | 0 | 0 | 0 |  | Vlastní | Indiv | 0 | 0 |  | Práce |  |  |  | POL1_1
SPU
25 | Pol__0026 | Propojovací šňůra UTP, 2xRJ45 – cat.5E, 2m | ks | 2 |  | 0 |  | 0 |  | 0 | 21 | 0 | 0 | 0 | 0 | 0 |  | Vlastní | Indiv | 0 | 0 |  | Práce |  |  |  | POL1_1
|  | Kabeláže | [24 empty] | POP
SPU
26 | Pol__0027 | UTP kabel cat.5E, 4x2x0,5mm, izolace LSOH, uložení v trubce nebo žlabu | m | 350 |  | 0 |  | 0 |  | 0 | 21 | 0 | 0 | 0 | 0 | 0 |  | Vlastní | Indiv | 0 | 0 |  | Práce |  |  |  | POL1_1
SPU
27 | Pol__0028 | UTP kabel cat.5E, 4x2x0,5mm, izolace LSOH - demontáž, uložení ve formě rezervy | m | 2340 |  | 0 |  | 0 |  | 0 | 21 | 0 | 0 | 0 | 0 | 0 |  | Vlastní | Indiv | 0 | 0 |  | Práce |  |  |  | POL1_1
SPU
28 | Pol__0029 | Měření metalických datových segmentů | ks | 5 |  | 0 |  | 0 |  | 0 | 21 | 0 | 0 | 0 | 0 | 0 |  | Vlastní | Indiv | 0 | 0 |  | Práce |  |  |  | POL1_1
SPU
29 | Pol__0020 | datová zásuvka 1x RJ45 - v provedení na povrch (kompletní vč.masky nosné, krytu, rámečku a třmenu) | ks | 1 |  | 0 |  | 0 |  | 0 | 21 | 0 | 0 | 0 | 0 | 0 |  | Vlastní | Indiv | 0 | 0 |  | Specifikace |  |  |  | POL3_0
SPU
Díl: | 4 | Poplachový zabezpečovací a tísňový systém (PZTS) |  |  |  | 0 |  | 0 |  | 0 |  | 0 |  | 0 |  | 0 |  |  |  |  | 0 | [5 empty] | DIL
|  | Ústředna | [24 empty] | POP
30 | Pol__0030 | Konfigurace, zprovoznění, import uživatelů, nastavení podsystémů, veškeré práce nutné k zprovoznění, nových úprav na stáv.ústředně PZTS | ks | 1 |  | 0 |  | 0 |  | 0 | 21 | 0 | 0 | 0 | 0 | 0 |  | Vlastní | Indiv | 0 | 0 |  | Práce |  |  |  | POL1_1
|  | Detektory, klávesnice, moduly | [24 empty] | POP
SPU
31 | Pol__0031 | Stávající detektor PZTS - demontáž | ks | 4 |  | 0 |  | 0 |  | 0 | 21 | 0 | 0 | 0 | 0 | 0 |  | Vlastní | Indiv | 0 | 0 |  | Práce |  |  |  | POL1_1
SPU
32 | Pol__0032 | Stávající detektor PZTS - opětovná montáž | ks | 4 |  | 0 |  | 0 |  | 0 | 21 | 0 | 0 | 0 | 0 | 0 |  | Vlastní | Indiv | 0 | 0 |  | Práce |  |  |  | POL1_1
SPU
33 | Pol__0033 | NF kabel 3x2x0,5mm2, měděné jádro, stíněný, izolace PVC v trubce nebo žlabu | m | 60 |  | 0 |  | 0 |  | 0 | 21 | 0 | 0 | 0 | 0 | 0 |  | Vlastní | Indiv | 0 | 0 |  | Práce |  |  |  | POL1_1
SPU
34 | Pol__0034 | Stávající kabel PZTS - demontáž | m | 60 |  | 0 |  | 0 |  | 0 | 21 | 0 | 0 | 0 | 0 | 0 |  | Vlastní | Indiv | 0 | 0 |  | Práce |  |  |  | POL1_1
SPU
Díl: | 5 | Kamerový systém (CCTV) |  |  |  | 0 |  | 0 |  | 0 |  | 0 |  | 0 |  | 0 |  |  |  |  | 0 | [5 empty] | DIL
35 | Pol__0035 | Stávající kamera - demontáž | ks | 1 |  | 0 |  | 0 |  | 0 | 21 | 0 | 0 | 0 | 0 | 0 |  | Vlastní | Indiv | 0 | 0 |  | Práce |  |  |  | POL1_1
SPU
36 | Pol__0036 | Stávající kamera - opětovná montáž | ks | 1 |  | 0 |  | 0 |  | 0 | 21 | 0 | 0 | 0 | 0 | 0 |  | Vlastní | Indiv | 0 | 0 |  | Práce |  |  |  | POL1_1
SPU
Díl: | 6 | Jednotný čas (JČ) |  |  |  | 0 |  | 0 |  | 0 |  | 0 |  | 0 |  | 0 |  |  |  |  | 0 | [5 empty] | DIL
|  | Hodiny | [24 empty] | POP
37 | Pol__0037 | Stávající hodiny JČ oboustranné - demontáž | ks | 3 |  | 0 |  | 0 |  | 0 | 21 | 0 | 0 | 0 | 0 | 0 |  | Vlastní | Indiv | 0 | 0 |  | Práce |  |  |  | POL1_1
SPU
38 | Pol__0038 | Stávající hodiny JČ oboustranné - montáž | ks | 3 |  | 0 |  | 0 |  | 0 | 21 | 0 | 0 | 0 | 0 | 0 |  | Vlastní | Indiv | 0 | 0 |  | Práce |  |  |  | POL1_1
|  | Kabely | [24 empty] | POP
SPU
39 | Pol__0039 | Kabel 2x1,5 mm2 - demontáž | m | 90 |  | 0 |  | 0 |  | 0 | 21 | 0 | 0 | 0 | 0 | 0 |  | Vlastní | Indiv | 0 | 0 |  | Práce |  |  |  | POL1_1
SPU
40 | Pol__0040 | Kabel 2x1,5 mm2. Pevně uložený do příchytek / ve zdivu. | m | 90 |  | 0 |  | 0 |  | 0 | 21 | 0 | 0 | 0 | 0 | 0 |  | Vlastní | Indiv | 0 | 0 |  | Práce |  |  |  | POL1_1
SPU
Díl: | 8 | HZS |  |  |  | 0 |  | 0 |  | 0 |  | 0 |  | 0 |  | 0 |  |  |  |  | 0 | [5 empty] | DIL
41 | Pol__0051 | stavební přípomoce, zahrnuje průrazy, vysekání drážek včetně hrubého zapravení, rozebrání a složení, stáv.podhledů vč.dodávky potřebného materiálu, práce ve stáv.trasách | hod | 8 |  | 0 |  | 0 |  | 0 | 21 | 0 | 0 | 0 | 0 | 0 |  | Vlastní | Indiv | 0 | 0 |  | Práce |  |  |  | POL1_1
SPU
42 | Pol__0052 | přesuny hmot | hod | 2 |  | 0 |  | 0 |  | 0 | 21 | 0 | 0 | 0 | 0 | 0 |  | Vlastní | Indiv | 0 | 0 |  | Práce |  |  |  | POL1_1
SPU
43 | Pol__0053 | VzorkováníPoložka zahrnuje veškeré náklady na přípravu vzorkování, náklady spojené s odsouhlasením, nabízeného systému uživatelem, doložení atestů a certifikátů a veškeré další práce nutné k | kpl | 1 |  | 0 |  | 0 |  | 0 | 21 | 0 | 0 | 0 | 0 | 0 |  | Vlastní | Indiv | 0 | 0 |  | Práce |  |  |  | POL1_1
|  | zajištění plné funkčnosti systému a řádného předání objednateli, včetně počítání hladiny akustického tlaku | [24 empty] | POP | zajištění plné funkčnosti systému a řádného předání objednateli, včetně počítání hladiny akustického tlaku
SPU
44 | Pol__0054 | Komplexní zkouškyPoložka obsahuje povinné komplexní zkoušky celého díla za účelem prokázání kvality, a funkčnosti díla v rámci vzájemně propojených a na sebe navazujících systémů | kpl | 1 |  | 0 |  | 0 |  | 0 | 21 | 0 | 0 | 0 | 0 | 0 |  | Vlastní | Indiv | 0 | 0 |  | Práce |  |  |  | POL1_1
SPU
45 | Pol__0055 | dopravné | kpl | 1 |  | 0 |  | 0 |  | 0 | 21 | 0 | 0 | 0 | 0 | 0 |  | Vlastní | Indiv | 0 | 0 |  | Práce |  |  |  | POL1_1
SPU
46 | Pol__0056 | dokumentace skutečného provedení | hod | 8 |  | 0 |  | 0 |  | 0 | 21 | 0 | 0 | 0 | 0 | 0 |  | Vlastní | Indiv | 0 | 0 |  | Práce |  |  |  | POL1_1
SPU
47 | Pol__0050 | koordinace prací s ostatními profesemi | hod | 4 |  | 0 |  | 0 |  | 0 | 21 | 0 | 0 | 0 | 0 | 0 |  | Vlastní | Indiv | 0 | 0 |  | Specifikace |  |  |  | POL3_0
SPU
Díl: | 7 | Společné trasy |  |  |  | 0 |  | 0 |  | 0 |  | 0 |  | 0 |  | 0 |  |  |  |  | 0 | [5 empty] | DIL
48 | Pol__0041 | Kabelová příchytka pro 1 až 2 kabely. Spolu s kabely musí být zajištěna certifikace podle ZP27/2008, na P30-R (30 minut) | ks | 500 |  | 0 |  | 0 |  | 0 | 21 | 0 | 0 | 0 | 0 | 0 |  | Vlastní | Indiv | 0 | 0 |  | Práce |  |  |  | POL1_7
SPU
49 | Pol__0042 | ohebná elektroinstalační trubka pr. 16mm | m | 60 |  | 0 |  | 0 |  | 0 | 21 | 0 | 0 | 0 | 0 | 0 |  | Vlastní | Indiv | 0 | 0 |  | Práce |  |  |  | POL1_7
SPU
50 | Pol__0043 | ohebná elektroinstalační trubka pr. 25mm | m | 80 |  | 0 |  | 0 |  | 0 | 21 | 0 | 0 | 0 | 0 | 0 |  | Vlastní | Indiv | 0 | 0 |  | Práce |  |  |  | POL1_7
SPU
51 | Pol__0044 | ohebná elektroinstalační trubka pr. 36mm | m | 140 |  | 0 |  | 0 |  | 0 | 21 | 0 | 0 | 0 | 0 | 0 |  | Vlastní | Indiv | 0 | 0 |  | Práce |  |  |  | POL1_7
SPU
52 | Pol__0045 | ohebná elektroinstalační trubka pr. 40mm | m | 50 |  | 0 |  | 0 |  | 0 | 21 | 0 | 0 | 0 | 0 | 0 |  | Vlastní | Indiv | 0 | 0 |  | Práce |  |  |  | POL1_7
SPU
53 | Pol__0046 | ohebná elektroinstalační trubka pr. 25mm 750N/5cm | m | 95 |  | 0 |  | 0 |  | 0 | 21 | 0 | 0 | 0 | 0 | 0 |  | Vlastní | Indiv | 0 | 0 |  | Práce |  |  |  | POL1_7
SPU
54 | Pol__0047 | hmoždina s páskou pro uchycení kabelů nebo trubek | ks | 140 |  | 0 |  | 0 |  | 0 | 21 | 0 | 0 | 0 | 0 | 0 |  | Vlastní | Indiv | 0 | 0 |  | Práce |  |  |  | POL1_7
SPU
55 | Pol__0048 | protipožární ucpávky, max. EI-60, spěňovací hmoty a minerální deksy s protipožárním povlakem,, označovací štítky. Systémové řešení | kpl | 1 |  | 0 |  | 0 |  | 0 | 21 | 0 | 0 | 0 | 0 | 0 |  | Vlastní | Indiv | 0 | 0 |  | Práce |  |  |  | POL1_7
SPU
56 | Pol__0049 | pomocný instalační materiál | kpl | 1 |  | 0 |  | 0 |  | 0 | 21 | 0 | 0 | 0 | 0 | 0 |  | Vlastní | Indiv | 0 | 0 |  | Práce |  |  |  | POL1_7
SPU
[25 empty] | 15 | 21 | DPH
| Celkem |  |  |  |  | 0 | [18 empty] | 0 | 0 | SUM
END
Note on S6: Jedná se o informaci, zda se jedná o položku, která je do rozpočtu zadána z cenové soustavy RTS, nebo vlastní.
Note on T6: Jedná se o název CÚ, která je zadána u položky rozpočtu

## SO 117 D.117.13 Pol
Položkový soupis prací a dodávek | [26 empty] | #TypZaznamu#
S: | AIDTEAM/N030 | UKB - DROBNÉ OBJEKTY | [24 empty] | STA
O: | SO 117 | VESTAVBA KONGRESOVÉHO CENTRA B09 | [21 empty] | STA |  |  | OBJ
R: | D.117.13 | MĚŘENÍ A REGULACE | [24 empty] | ROZ
P.č. | Číslo položky | Název položky | MJ | Množství | Cena / MJ | Celkem | Dodávka | Dodávka celk. | Montáž | Montáž celk. | DPH | Cena s DPH | Hmotnost / MJ | Hmotnost celk.(t) | Dem. hmotnost / MJ | Dem. hmotnost celk.(t) | Ceník | Cen. soustava / platnost | Cenová úroveň | Nhod / MJ | Nhod celk. | Dodavatel | Typ položky
Díl: | 01-50 | Systém technologie |  |  |  | 0 |  | 0 |  | 0 |  | 0 |  | 0 |  | 0 |  |  |  |  | 0 | [5 empty] | DIL
1 | Pol__0001 | enteliBUS controller with 4 slot expander | ks | 1 |  | 0 |  | 0 |  | 0 | 21 | 0 | 0 | 0 | 0 | 0 |  | Vlastní | Indiv | 0 | 0 |  | Specifikace |  |  |  | POL3_1
SPU
2 | Pol__0002 | enteliBUS expander with 4 slots for modules | ks | 1 |  | 0 |  | 0 |  | 0 | 21 | 0 | 0 | 0 | 0 | 0 |  | Vlastní | Indiv | 0 | 0 |  | Specifikace |  |  |  | POL3_1
SPU
3 | Pol__0003 | enteliBUS module, 4UI, 4BO (triak) | ks | 2 |  | 0 |  | 0 |  | 0 | 21 | 0 | 0 | 0 | 0 | 0 |  | Vlastní | Indiv | 0 | 0 |  | Specifikace |  |  |  | POL3_1
SPU
4 | Pol__0004 | enteliBUS module, 4UI, 4UO | ks | 4 |  | 0 |  | 0 |  | 0 | 21 | 0 | 0 | 0 | 0 | 0 |  | Vlastní | Indiv | 0 | 0 |  | Specifikace |  |  |  | POL3_1
SPU
5 | Pol__0005 | ukončovač sítě , BACnet MS/TP | ks | 1 |  | 0 |  | 0 |  | 0 | 21 | 0 | 0 | 0 | 0 | 0 |  | Vlastní | Indiv | 0 | 0 |  | Specifikace |  |  |  | POL3_1
SPU
Díl: | 01-51 | Periferie vstupní |  |  |  | 0 |  | 0 |  | 0 |  | 0 |  | 0 |  | 0 |  |  |  |  | 0 | [5 empty] | DIL
6 | Pol__0006 | Čidlo teploty a C02 do interiéru, rozsah -10 až +50°C, 0÷2000 ppm, 2x 0÷10V, IP20 | ks | 1 |  | 0 |  | 0 |  | 0 | 21 | 0 | 0 | 0 | 0 | 0 |  | Vlastní | Indiv | 0 | 0 |  | Specifikace |  |  |  | POL3_1
SPU
7 | Pol__0007 | Snímače teploty SE STONKEM A PLASTOVOU HLAVICÍ, NTC-10 KOhm, délka stonku 300 mm, plastový držák | ks | 8 |  | 0 |  | 0 |  | 0 | 21 | 0 | 0 | 0 | 0 | 0 |  | Vlastní | Indiv | 0 | 0 |  | Specifikace |  |  |  | POL3_1
SPU
8 | Pol__0008 | Diferenční tlakový spínač, 20÷300 Pa, s připojovací sadou, se stupnicí v Pa, s držákem snímače, s, hadičkami a plastovými konektory na VZT kanál | ks | 4 |  | 0 |  | 0 |  | 0 | 21 | 0 | 0 | 0 | 0 | 0 |  | Vlastní | Indiv | 0 | 0 |  | Specifikace |  |  |  | POL3_1
SPU
Díl: | 01-52 | Periferie výstupní |  |  |  | 0 |  | 0 |  | 0 |  | 0 |  | 0 |  | 0 |  |  |  |  | 0 | [5 empty] | DIL
9 | Pol__0009 | Pohon elektroventilu topení, napájení 24V, řízení 0-10V, dodávka VZT | ks | 0 |  | 0 |  | 0 |  | 0 | 21 | 0 | 0 | 0 | 0 | 0 |  | Vlastní | Indiv | 0 | 0 |  | Specifikace |  |  |  | POL3_1
SPU
10 | Pol__0010 | Pohon elektroventilu chlazení, napájení 24V, řízení 0-10V, dodávka VZT | ks | 0 |  | 0 |  | 0 |  | 0 | 21 | 0 | 0 | 0 | 0 | 0 |  | Vlastní | Indiv | 0 | 0 |  | Specifikace |  |  |  | POL3_1
SPU
Díl: | 01-53 | Rozvaděč |  |  |  | 0 |  | 0 |  | 0 |  | 0 |  | 0 |  | 0 |  |  |  |  | 0 | [5 empty] | DIL
11 | Pol__0011 | Rozvaděč tvořen oceloplechovou skříní o rozměrech 2000x600x400 (prostorová rezerva v rámci jednoho, rozvaděče musí být minimálně 20% z celkové využité plochy), IP54/20. Rozvaděč bude umístěn na soklu | ks | 1 |  | 0 |  | 0 |  | 0 | 21 | 0 | 0 | 0 | 0 | 0 |  | Vlastní | Indiv | 0 | 0 |  | Specifikace |  |  |  | POL3_1
SPU
Díl: | 01-54 | Montážní materiál |  |  |  | 0 |  | 0 |  | 0 |  | 0 |  | 0.01 |  | 0 |  |  |  |  | 0 | [5 empty] | DIL
12 | Pol__0012 | Kabel silový s Cu jádrem 750 V CYKY 4 x 4 mm2 | m | 6 |  | 0 |  | 0 |  | 0 | 21 | 0 | 0 | 0 | 0 | 0 |  | Vlastní | Indiv | 0 | 0 |  | Specifikace |  |  |  | POL3_1
SPU
13 | Pol__0013 | Kabel silový s Cu jádrem 1-CXKH-R 4 x 2,5 mm2 | m | 561 |  | 0 |  | 0 |  | 0 | 21 | 0 | 0 | 0 | 0 | 0 |  | Vlastní | Indiv | 0 | 0 |  | Specifikace |  |  |  | POL3_1
SPU
14 | Pol__0014 | Kabel sdělovací s Cu jádrem PRAFLACOM 1x2 x0,8 mm | m | 2805 |  | 0 |  | 0 |  | 0 | 21 | 0 | 0 | 0 | 0 | 0 |  | Vlastní | Indiv | 0 | 0 |  | Specifikace |  |  |  | POL3_1
SPU
15 | Pol__0015 | Kabel sdělovací s Cu jádrem PRAFLACOM 2x2 x0,8 mm | m | 1122 |  | 0 |  | 0 |  | 0 | 21 | 0 | 0 | 0 | 0 | 0 |  | Vlastní | Indiv | 0 | 0 |  | Specifikace |  |  |  | POL3_1
SPU
16 | Pol__0016 | Kabel J-Y(st)Y 2x2x0,8 baleno po 100 m délky | m | 100 |  | 0 |  | 0 |  | 0 | 21 | 0 | 0 | 0 | 0 | 0 |  | Vlastní | Indiv | 0 | 0 |  | Specifikace |  |  |  | POL3_1
SPU
17 | Pol__0017 | Vodič silový pevné uložení CYY 6,0 mm2 | m | 50 |  | 0 |  | 0 |  | 0 | 21 | 0 | 0 | 0 | 0 | 0 |  | Vlastní | Indiv | 0 | 0 |  | Specifikace |  |  |  | POL3_1
SPU
18 | Pol__0018 | Drátěný kabelový žlab 50x50mm, včetně upevňovacího a instalačního materiálu | m | 150 |  | 0 |  | 0 |  | 0 | 21 | 0 | 0 | 0 | 0 | 0 |  | Vlastní | Indiv | 0 | 0 |  | Specifikace |  |  |  | POL3_1
SPU
19 | Pol__0019 | Trubka elektroinstalační tuhá z PVC 1532 | m | 40 |  | 0 |  | 0 |  | 0 | 21 | 0 | 0 | 0 | 0 | 0 |  | Vlastní | Indiv | 0 | 0 |  | Specifikace |  |  |  | POL3_1
SPU
20 | Pol__0020 | Příchytka pro tuhé trubky 5332 KB | kus | 60 |  | 0 |  | 0 |  | 0 | 21 | 0 | 0 | 0 | 0 | 0 |  | Vlastní | Indiv | 0 | 0 |  | Specifikace |  |  |  | POL3_1
SPU
21 | Pol__0021 | Trubka elektroinst. ohebná Monoflex 1432 | m | 10 |  | 0 |  | 0 |  | 0 | 21 | 0 | 0 | 0 | 0 | 0 |  | Vlastní | Indiv | 0 | 0 |  | Specifikace |  |  |  | POL3_1
SPU
22 | Pol__0022 | Lišta hranatá LHD 20x20, délka 2 m | m | 48 |  | 0 |  | 0 |  | 0 | 21 | 0 | 0.00015 | 0.01 | 0 | 0 |  | Vlastní | Indiv | 0 | 0 |  | Specifikace |  |  |  | POL3_1
SPU
23 | Pol__0023 | HE KRABICE KF 0202 B ČERNÁ IP 66 88X88X53MM | ks | 20 |  | 0 |  | 0 |  | 0 | 21 | 0 | 0 | 0 | 0 | 0 |  | Vlastní | Indiv | 0 | 0 |  | Specifikace |  |  |  | POL3_1
SPU
24 | Pol__0024 | Pom.montážní materiál (kab.průchodky, stah.pásky, hmoždinky ap.) | kpt | 1 |  | 0 |  | 0 |  | 0 | 21 | 0 | 0 | 0 | 0 | 0 |  | Vlastní | Indiv | 0 | 0 |  | Specifikace |  |  |  | POL3_1
SPU
25 | Pol__0025 | Servisní vypínač před ventilátor 3x400V/16A | ks | 4 |  | 0 |  | 0 |  | 0 | 21 | 0 | 0 | 0 | 0 | 0 |  | Vlastní | Indiv | 0 | 0 |  | Specifikace |  |  |  | POL3_1
SPU
26 | Pol__0026 | Protipožární ucpávka | kpt | 1 |  | 0 |  | 0 |  | 0 | 21 | 0 | 0 | 0 | 0 | 0 |  | Vlastní | Indiv | 0 | 0 |  | Specifikace |  |  |  | POL3_1
SPU
Díl: | 18-80 | Ostatní služby |  |  |  | 0 |  | 0 |  | 0 |  | 0 |  | 0 |  | 0 |  |  |  |  | 0 | [5 empty] | DIL
27 | Pol__0027 | Doprava osob (km) | Km | 600 |  | 0 |  | 0 |  | 0 | 21 | 0 | 0 | 0 | 0 | 0 |  | Vlastní | Indiv | 0 | 0 |  | Práce |  |  |  | POL1_1
SPU
Díl: | 19-51 | Elektromontážní práce |  |  |  | 0 |  | 0 |  | 0 |  | 0 |  | 0 |  | 0 |  |  |  |  | 0 | [5 empty] | DIL
28 | Pol__0028 | Montáž regulátor MaR | ks | 1 |  | 0 |  | 0 |  | 0 | 21 | 0 | 0 | 0 | 0 | 0 |  | Vlastní | Indiv | 0 | 0 |  | Práce |  |  |  | POL1_1
SPU
29 | Pol__0029 | Montáž expanderu | ks | 2 |  | 0 |  | 0 |  | 0 | 21 | 0 | 0 | 0 | 0 | 0 |  | Vlastní | Indiv | 0 | 0 |  | Práce |  |  |  | POL1_1
SPU
30 | Pol__0030 | Montáž vstupně / výstupní modul MaR | ks | 4 |  | 0 |  | 0 |  | 0 | 21 | 0 | 0 | 0 | 0 | 0 |  | Vlastní | Indiv | 0 | 0 |  | Práce |  |  |  | POL1_1
SPU
31 | Pol__0031 | Montáž vstupně / výstupní modul MaR | ks | 2 |  | 0 |  | 0 |  | 0 | 21 | 0 | 0 | 0 | 0 | 0 |  | Vlastní | Indiv | 0 | 0 |  | Práce |  |  |  | POL1_1
SPU
32 | Pol__0032 | Montáž ukončovač sběrnice (terminátor) | ks | 1 |  | 0 |  | 0 |  | 0 | 21 | 0 | 0 | 0 | 0 | 0 |  | Vlastní | Indiv | 0 | 0 |  | Práce |  |  |  | POL1_1
SPU
33 | Pol__0033 | Montáž rozvaděč do 300kg | ks | 1 |  | 0 |  | 0 |  | 0 | 21 | 0 | 0 | 0 | 0 | 0 |  | Vlastní | Indiv | 0 | 0 |  | Práce |  |  |  | POL1_1
SPU
34 | Pol__0034 | Montáž propojovací krabice na omítku | ks | 20 |  | 0 |  | 0 |  | 0 | 21 | 0 | 0 | 0 | 0 | 0 |  | Vlastní | Indiv | 0 | 0 |  | Práce |  |  |  | POL1_1
SPU
35 | Pol__0035 | Pom.montážní materiál (kab.průchodky, stah.pásky, hmoždinky ap.) | kpt | 1 |  | 0 |  | 0 |  | 0 | 21 | 0 | 0 | 0 | 0 | 0 |  | Vlastní | Indiv | 0 | 0 |  | Práce |  |  |  | POL1_1
SPU
36 | Pol__0036 | Montáž snímač teploty a C02 do místnosti | ks | 1 |  | 0 |  | 0 |  | 0 | 21 | 0 | 0 | 0 | 0 | 0 |  | Vlastní | Indiv | 0 | 0 |  | Práce |  |  |  | POL1_1
SPU
37 | Pol__0037 | Montáž snímač teploty do VZT potrubí | ks | 8 |  | 0 |  | 0 |  | 0 | 21 | 0 | 0 | 0 | 0 | 0 |  | Vlastní | Indiv | 0 | 0 |  | Práce |  |  |  | POL1_1
SPU
38 | Pol__0038 | Montáž spínač dif. tlaku pro kapaliny a plyny | ks | 4 |  | 0 |  | 0 |  | 0 | 21 | 0 | 0 | 0 | 0 | 0 |  | Vlastní | Indiv | 0 | 0 |  | Práce |  |  |  | POL1_1
SPU
39 | Pol__0039 | Elektromontážní práce | hod | 20 |  | 0 |  | 0 |  | 0 | 21 | 0 | 0 | 0 | 0 | 0 |  | Vlastní | Indiv | 0 | 0 |  | Práce |  |  |  | POL1_1
SPU
40 | Pol__0040 | Montáž servisní vypínač 3f, do 25A | ks | 4 |  | 0 |  | 0 |  | 0 | 21 | 0 | 0 | 0 | 0 | 0 |  | Vlastní | Indiv | 0 | 0 |  | Práce |  |  |  | POL1_1
SPU
41 | Pol__0041 | Protipožární ucpávka | kpt | 1 |  | 0 |  | 0 |  | 0 | 21 | 0 | 0 | 0 | 0 | 0 |  | Vlastní | Indiv | 0 | 0 |  | Práce |  |  |  | POL1_1
SPU
42 | Pol__0042 | Připojení servopohonů ventilů (servopohony ventilů dodávkou profese ÚT, Chlazení) | ks | 8 |  | 0 |  | 0 |  | 0 | 21 | 0 | 0 | 0 | 0 | 0 |  | Vlastní | Indiv | 0 | 0 |  | Práce |  |  |  | POL1_1
SPU
43 | Pol__0043 | Připojení 3f ventilátorú VZT jednotek (ECM) | ks | 4 |  | 0 |  | 0 |  | 0 | 21 | 0 | 0 | 0 | 0 | 0 |  | Vlastní | Indiv | 0 | 0 |  | Práce |  |  |  | POL1_1
SPU
44 | Pol__0044 | Demontáž a opětovná montáž stávajících podhledů | kpt | 1 |  | 0 |  | 0 |  | 0 | 21 | 0 | 0 | 0 | 0 | 0 |  | Vlastní | Indiv | 0 | 0 |  | Práce |  |  |  | POL1_1
SPU
45 | Pol__0045 | Kabel CYKY-m 750 V 4 x 4 mm2 volně uložený | m | 6 |  | 0 |  | 0 |  | 0 | 21 | 0 | 0 | 0 | 0 | 0 |  | Vlastní | Indiv | 0 | 0 |  | Práce |  |  |  | POL1_1
SPU
46 | Pol__0046 | Kabel CYKY-m 750 V 4 x 2,5 mm2 volně uložený | m | 561 |  | 0 |  | 0 |  | 0 | 21 | 0 | 0 | 0 | 0 | 0 |  | Vlastní | Indiv | 0 | 0 |  | Práce |  |  |  | POL1_1
SPU
47 | Pol__0047 | Kabel speciální JYTY s Al 2 x 1 mm volně uložený | m | 2805 |  | 0 |  | 0 |  | 0 | 21 | 0 | 0 | 0 | 0 | 0 |  | Vlastní | Indiv | 0 | 0 |  | Práce |  |  |  | POL1_1
SPU
48 | Pol__0048 | Kabel speciální JYTY s Al 4 x 1 mm volně uložený | m | 1122 |  | 0 |  | 0 |  | 0 | 21 | 0 | 0 | 0 | 0 | 0 |  | Vlastní | Indiv | 0 | 0 |  | Práce |  |  |  | POL1_1
SPU
49 | Pol__0049 | Vodič H07V-U (CY) 6 mm2 uložený volně | m | 50 |  | 0 |  | 0 |  | 0 | 21 | 0 | 0 | 0 | 0 | 0 |  | Vlastní | Indiv | 0 | 0 |  | Práce |  |  |  | POL1_1
SPU
50 | Pol__0050 | Trubka tuhá z PVC uložená pevně, 29 mm | m | 40 |  | 0 |  | 0 |  | 0 | 21 | 0 | 0 | 0 | 0 | 0 |  | Vlastní | Indiv | 0 | 0 |  | Práce |  |  |  | POL1_1
SPU
51 | Pol__0051 | Trubka ohebná z PVC volně, vnější průměr 30 mm | m | 10 |  | 0 |  | 0 |  | 0 | 21 | 0 | 0 | 0 | 0 | 0 |  | Vlastní | Indiv | 0 | 0 |  | Práce |  |  |  | POL1_1
SPU
52 | Pol__0052 | PRAFlaGuard 2x2x0,8 volně ve žlabu | m | 100 |  | 0 |  | 0 |  | 0 | 21 | 0 | 0 | 0 | 0 | 0 |  | Vlastní | Indiv | 0 | 0 |  | Práce |  |  |  | POL1_1
SPU
53 | Pol__0053 | Montáž žlabu kabelového drátěného šířky do 50 mm | m | 150 |  | 0 |  | 0 |  | 0 | 21 | 0 | 0 | 0 | 0 | 0 |  | Vlastní | Indiv | 0 | 0 |  | Práce |  |  |  | POL1_1
SPU
54 | Pol__0054 | Lišta vkládací 20x20, na úchyt.body, zavíčkování | m | 48 |  | 0 |  | 0 |  | 0 | 21 | 0 | 0 | 0 | 0 | 0 |  | Vlastní | Indiv | 0 | 0 |  | Práce |  |  |  | POL1_1
SPU
Díl: | 19-52 | Uvedení do provozu |  |  |  | 0 |  | 0 |  | 0 |  | 0 |  | 0 |  | 0 |  |  |  |  | 0 | [5 empty] | DIL
55 | Pol__0055 | Oživení a zprovoznění systému, zaregulování systému, požadované funkční zkoušky, nastavení parametrů, regulovaných okruhů po vyhodnocení zkušebního provozu | hod | 32 |  | 0 |  | 0 |  | 0 | 21 | 0 | 0 | 0 | 0 | 0 |  | Vlastní | Indiv | 0 | 0 |  | Práce |  |  |  | POL1_1
SPU
56 | Pol__0056 | Parametrizace polní instrumentace, požadované funkční zkoušky | hod | 15 |  | 0 |  | 0 |  | 0 | 21 | 0 | 0 | 0 | 0 | 0 |  | Vlastní | Indiv | 0 | 0 |  | Práce |  |  |  | POL1_1
SPU
57 | Pol__0057 | Zaškolení obsluhy, včetně předání katalogových listů a montážních návodů | hod | 8 |  | 0 |  | 0 |  | 0 | 21 | 0 | 0 | 0 | 0 | 0 |  | Vlastní | Indiv | 0 | 0 |  | Práce |  |  |  | POL1_1
SPU
Díl: | 19-53 | Software DDC - práce |  |  |  | 0 |  | 0 |  | 0 |  | 0 |  | 0 |  | 0 |  |  |  |  | 0 | [5 empty] | DIL
58 | Pol__0058 | Zpracování SW - uživatelský SW pro programovatelnou podstanici pro VZT | d.b. | 45 |  | 0 |  | 0 |  | 0 | 21 | 0 | 0 | 0 | 0 | 0 |  | Vlastní | Indiv | 0 | 0 |  | Práce |  |  |  | POL1_1
SPU
59 | Pol__0059 | Úprava stávajícího SW - uživatelský SW pro programovatelné podstanice pro VZT 102, VZT 103 | ks | 1 |  | 0 |  | 0 |  | 0 | 21 | 0 | 0 | 0 | 0 | 0 |  | Vlastní | Indiv | 0 | 0 |  | Práce |  |  |  | POL1_1
SPU
60 | Pol__0060 | Úprava stávajícího SW - uživatelský SW pro programovatelné podstanice pro markýzy 09DC309 | ks | 1 |  | 0 |  | 0 |  | 0 | 21 | 0 | 0 | 0 | 0 | 0 |  | Vlastní | Indiv | 0 | 0 |  | Práce |  |  |  | POL1_1
SPU
61 | Pol__0061 | uživatelský SW pro integraci jednotek FCU | hod | 16 |  | 0 |  | 0 |  | 0 | 21 | 0 | 0 | 0 | 0 | 0 |  | Vlastní | Indiv | 0 | 0 |  | Práce |  |  |  | POL1_1
SPU
62 | Pol__0062 | Integrace FCU přes rozhraní Modbus RTU, doplnění licecí pro 6 jednotek | ks | 6 |  | 0 |  | 0 |  | 0 | 21 | 0 | 0 | 0 | 0 | 0 |  | Vlastní | Indiv | 0 | 0 |  | Práce |  |  |  | POL1_1
SPU
Díl: | 19-54 | Revize, zkoušky, odborné prohlídky |  |  |  | 0 |  | 0 |  | 0 |  | 0 |  | 0 |  | 0 |  |  |  |  | 0 | [5 empty] | DIL
63 | Pol__0063 | Zkoušky a prohlídky elektrických rozvodů a zařízení, celková prohlídka a vyhotovení revizní zprávy, pro objem montážních prací | hod | 8 |  | 0 |  | 0 |  | 0 | 21 | 0 | 0 | 0 | 0 | 0 |  | Vlastní | Indiv | 0 | 0 |  | Práce |  |  |  | POL1_1
SPU
64 | Pol__0064 | Zkoušky komunikace | hod | 8 |  | 0 |  | 0 |  | 0 | 21 | 0 | 0 | 0 | 0 | 0 |  | Vlastní | Indiv | 0 | 0 |  | Práce |  |  |  | POL1_1
SPU
65 | Pol__0065 | Revize | hod | 8 |  | 0 |  | 0 |  | 0 | 21 | 0 | 0 | 0 | 0 | 0 |  | Vlastní | Indiv | 0 | 0 |  | Práce |  |  |  | POL1_1
SPU
Díl: | 19-55 | Inženýring |  |  |  | 0 |  | 0 |  | 0 |  | 0 |  | 0 |  | 0 |  |  |  |  | 0 | [5 empty] | DIL
66 | Pol__0066 | Inženýrská činnost | hod | 20 |  | 0 |  | 0 |  | 0 | 21 | 0 | 0 | 0 | 0 | 0 |  | Vlastní | Indiv | 0 | 0 |  | Práce |  |  |  | POL1_1
SPU
67 | Pol__0067 | Koordinace s ostatními profesemi | hod | 8 |  | 0 |  | 0 |  | 0 | 21 | 0 | 0 | 0 | 0 | 0 |  | Vlastní | Indiv | 0 | 0 |  | Práce |  |  |  | POL1_1
SPU
68 | Pol__0068 | Koordinace na místě realizace vedoucí zakázky | hod | 20 |  | 0 |  | 0 |  | 0 | 21 | 0 | 0 | 0 | 0 | 0 |  | Vlastní | Indiv | 0 | 0 |  | Práce |  |  |  | POL1_1
SPU
Díl: | 19-56 | Vizualizace |  |  |  | 0 |  | 0 |  | 0 |  | 0 |  | 0 |  | 0 |  |  |  |  | 0 | [5 empty] | DIL
69 | Pol__0069 | Zpracování SW - vizualizace na dispečerském pracovišt BMS pro programovatelnou podstanici pro VZT | d.b. | 45 |  | 0 |  | 0 |  | 0 | 21 | 0 | 0 | 0 | 0 | 0 |  | Vlastní | Indiv | 0 | 0 |  | Práce |  |  |  | POL1_1
SPU
70 | Pol__0070 | Zpracování SW - vizualizace na dispečerském pracovišti BMS pro FCU jednotky s komunikací Modbus RTU | ks | 1 |  | 0 |  | 0 |  | 0 | 21 | 0 | 0 | 0 | 0 | 0 |  | Vlastní | Indiv | 0 | 0 |  | Práce |  |  |  | POL1_1
SPU
71 | Pol__0071 | Úprava stávajícího SW - vizualizace na dispečerském pracovišti BMS pro programovatelné podstanice, pro VZT 102-103 | ks | 1 |  | 0 |  | 0 |  | 0 | 21 | 0 | 0 | 0 | 0 | 0 |  | Vlastní | Indiv | 0 | 0 |  | Práce |  |  |  | POL1_1
SPU
Díl: | 19-57 | Projekční práce |  |  |  | 0 |  | 0 |  | 0 |  | 0 |  | 0 |  | 0 |  |  |  |  | 0 | [5 empty] | DIL
72 | Pol__0072 | Projekční práce-Dílenská dokumentace | hod | 40 |  | 0 |  | 0 |  | 0 | 21 | 0 | 0 | 0 | 0 | 0 |  | Vlastní | Indiv | 0 | 0 |  | Práce |  |  |  | POL1_1
SPU
73 | Pol__0073 | Projekční práce-skutečný stav | hod | 16 |  | 0 |  | 0 |  | 0 | 21 | 0 | 0 | 0 | 0 | 0 |  | Vlastní | Indiv | 0 | 0 |  | Práce |  |  |  | POL1_1
SPU
[25 empty] | 15 | 21 | DPH
| Celkem |  |  |  |  | 0 | [18 empty] | 0 | 0 | SUM
END
Note on S6: Jedná se o informaci, zda se jedná o položku, která je do rozpočtu zadána z cenové soustavy RTS, nebo vlastní.
Note on T6: Jedná se o název CÚ, která je zadána u položky rozpočtu