## Rekapitulace stavby
Export Komplet | [27 empty] | 2.0 | [5 empty] | False | False | {0dd35597-f0a4-419e-86cd-a9d010b0d9a6}
[19 empty] | >> skryté sloupce << | [13 empty] | 0,01 | 21
[33 empty] | 0,01 | 12
|  | REKAPITULACE STAVBY | [17 empty] | v --- níže se nacházejí doplnkové a pomocné údaje k sestavám --- v | [12 empty] | 0,001
|  | Kód: |  |  |  | Waclawik0271 | [26 empty] | 0,01
|  | Stavba: |  |  |  | Areál UK Bohunice - vestavba pavilonu A8 | [26 empty] | 0,01
|  | KSO: | [12 empty] | CC-CZ: | [17 empty] | 0,01
|  | Místo: | [12 empty] | Datum: | [17 empty] | 0,01
0,01
|  | Zadavatel: | [12 empty] | IČ: | [17 empty] | 0,01
[15 empty] | DIČ: | [17 empty] | 0,01
0,01
|  | Zhotovitel: | [12 empty] | IČ: | [17 empty] | 0,01
[15 empty] | DIČ: | [17 empty] | 0,01
False
|  | Projektant: | [12 empty] | IČ: | [17 empty] | False
[15 empty] | DIČ: | [17 empty] | True
0,01
|  | Zpracovatel: | [12 empty] | IČ: | [17 empty] | 0,01
[15 empty] | DIČ: | [17 empty] | True
Poznámka:
|  | Cena bez DPH | [12 empty] | 0
[7 empty] | Sazba daně |  |  | Základ daně |  |  |  |  | Výše daně
|  | DPH | základní |  |  |  | 21% |  |  | 0 |  |  |  |  | 0
|  |  | snížená |  |  |  | 12% |  |  | #REF! |  |  |  |  | #REF!
|  |  | zákl. přenesená |  |  |  | 21% |  |  | #REF! |  |  |  |  | 0
|  |  | sníž. přenesená |  |  |  | 12% |  |  | #REF! |  |  |  |  | 0
|  |  | nulová |  |  |  | 0% |  |  | #REF! |  |  |  |  | 0
|  | Cena s DPH | [5 empty] | v |  |  | CZK |  |  |  | 0
|  | Projektant | [10 empty] | Zpracovatel
|  | Datum a podpis: | [6 empty] | Razítko |  |  |  | Datum a podpis: |  |  | Razítko
|  | Objednavatel | [10 empty] | Zhotovitel
|  | Datum a podpis: | [6 empty] | Razítko |  |  |  | Datum a podpis: |  |  | Razítko
REKAPITULACE OBJEKTŮ STAVBY A SOUPISŮ PRACÍ
| Kód: | [5 empty] | Waclawik0271
| Stavba: | [5 empty] | Areál UK Bohunice - vestavba pavilonu A8
| Místo: | [12 empty] | Datum:
| Zadavatel: | [12 empty] | Projektant: | [5 empty] | Informatívní údaje z listů zakázek
| Zhotovitel: | [12 empty] | Zpracovatel:
| Kód |  |  | Popis | [7 empty] | Cena bez DPH [CZK] |  |  |  |  | Cena s DPH [CZK] | Typ |  | z toho Ostat. náklady [CZK] | DPH [CZK] | Normohodiny [h] | DPH základní [CZK] | DPH snížená [CZK] | DPH základní přenesená [CZK] | DPH snížená přenesená [CZK] | Základna DPH základní | Základna DPH snížená | Základna DPH zákl. přenesená | Základna DPH sníž. přenesená | Základna DPH nulová
| Náklady z rozpočtů | [10 empty] | 0 |  |  |  |  | 0 |  |  | 0 | #REF! | #REF! | #REF! | #REF! | #REF! | #REF! | #REF! | #REF! | #REF! | #REF! | #REF! |  | D | 0 | ###NOIMPORT### | IMPORT | {0dd35597-f0a4-419e-86cd-a9d010b0d9a6} | {00000000-0000-0000-0000-000000000000}
/ |  | 01 |  |  | Stavební část | [6 empty] | 0 |  |  |  |  | 0 | STA |  | 0 | 0 | 4515.9162 | 0 | 0 | 0 | 0 | 0 | 0 | 0 | 0 | 0 | 0 |  | 1 |  | IMPORT | {cc75ef7f-b852-4536-91f3-3ded2cee0bad} | {0dd35597-f0a4-419e-86cd-a9d010b0d9a6} | 2 | 0
/ | [17 empty] | STA |  | 0 | #REF! | #REF! | #REF! | #REF! | #REF! | #REF! | #REF! | #REF! | #REF! | #REF! | #REF! |  |  | 1 |  | IMPORT | {41eb48cf-36fd-4a21-8959-cf43f6d3197c} | {0dd35597-f0a4-419e-86cd-a9d010b0d9a6} | 2
/ |  | 90 |  |  | VRN | [6 empty] | 0 |  |  |  |  | 0 | STA |  | 0 | 0 | 0 | 0 | 0 | 0 | 0 | 0 | 0 | 0 | 0 | 0 |  |  | 1 |  | IMPORT | {10814071-5b4e-40bb-800f-9236e523bb66} | {0dd35597-f0a4-419e-86cd-a9d010b0d9a6} | 2

## 01 - Stavební část
[9 empty] | >> skryté sloupce << | [9 empty] | {cc75ef7f-b852-4536-91f3-3ded2cee0bad}
2
| KRYCÍ LIST SOUPISU PRACÍ | [8 empty] | v --- níže se nacházejí doplnkové a pomocné údaje k sestavám --- v | [8 empty] | False
Stavba:
Areál UK Bohunice - vestavba pavilonu A8
Objekt:
01 - Stavební část
| KSO: |  |  |  |  | CC-CZ:
| Místo: |  |  |  |  | Datum:
| Zadavatel: |  |  |  |  | IČ:
DIČ:
| Zhotovitel: |  |  |  |  | IČ:
DIČ:
| Projektant: |  |  |  |  | IČ:
DIČ:
| Zpracovatel: |  |  |  |  | IČ:
DIČ:
Poznámka:
| Cena bez DPH | [5 empty] | 0
|  |  | Základ daně |  |  | Sazba daně | Výše daně
| DPH | základní | 0 |  |  | 21% | 0
|  | snížená | 0 |  |  | 12% | 0
|  | zákl. přenesená | 0 |  |  | 21% | 0
|  | sníž. přenesená | 0 |  |  | 12% | 0
|  | nulová | 0 |  |  | 0% | 0
| Cena s DPH |  |  | v | CZK |  | 0
| Projektant |  |  | Zpracovatel
| Datum a podpis: |  | Razítko | Datum a podpis: |  |  | Razítko
| Objednavatel |  |  | Zhotovitel
| Datum a podpis: |  | Razítko | Datum a podpis: |  |  | Razítko
REKAPITULACE ČLENĚNÍ SOUPISU PRACÍ
Stavba:
Areál UK Bohunice - vestavba pavilonu A8
Objekt:
01 - Stavební část
Místo: | [5 empty] | Datum:
Zadavatel: | [5 empty] | Projektant:
Zhotovitel: | [5 empty] | Zpracovatel:
Kód dílu - Popis | [6 empty] | Cena celkem [CZK]
Náklady ze soupisu prací | [6 empty] | 0 | [12 empty] | -1
| HSV - HSV | [5 empty] | 0
| 1 - Zemní práce | [5 empty] | 0
| 2 - Zakládání | [5 empty] | 0
| 23 - Mikropiloty | [5 empty] | 0
| 3 - Svislé a kompletní konstrukce | [5 empty] | 0
| 5 - Komunikace pozemní | [5 empty] | 0
| 6 - Úpravy povrchů, podlahy a osazování výplní | [5 empty] | 0
| 9 - Ostatní konstrukce a práce, bourání | [5 empty] | 0
| 910 - Ostatní výrobky | [5 empty] | 0
| 911 - Dočasná příčka | [5 empty] | 0
| 997 - Přesun sutě | [5 empty] | 0
| 998 - Přesun hmot | [5 empty] | 0
| PSV - PSV | [5 empty] | 0
| 711 - Izolace proti vodě, vlhkosti a plynům | [5 empty] | 0
| 712 - Povlakové krytiny | [5 empty] | 0
| 713 - Izolace tepelné | [5 empty] | 0
| 720 - ZTI | [5 empty] | 0
| 723 - Plynoinstalace | [5 empty] | 0
| 730 - Vytápění+RTCH | [5 empty] | 0
| 763 - Konstrukce suché výstavby | [5 empty] | 0
| 766 - Konstrukce truhlářské | [5 empty] | 0
| 7661 - Okna | [5 empty] | 0
| 7662 - Dveře | [5 empty] | 0
| 767 - Konstrukce zámečnické | [5 empty] | 0
| 7671 - Prosklené fasády | [5 empty] | 0
| 7672 - Předokenní žaluzie | [5 empty] | 0
| 771 - Podlahy z dlaždic | [5 empty] | 0
| 776 - Podlahy povlakové | [5 empty] | 0
| 781 - Dokončovací práce - obklady | [5 empty] | 0
| 784 - Dokončovací práce - malby a tapety | [5 empty] | 0
| 787 - Dokončovací práce - zasklívání | [5 empty] | 0
| 789 - Protipožární opatření | [5 empty] | 0
| M - M | [5 empty] | 0
| M21 - Elektroinstalace - silnoproud | [5 empty] | 0
| M22 - Elektroinstalace - slaboproud | [5 empty] | 0
| M23 - MaR | [5 empty] | 0
| M24 - VZT | [5 empty] | 0
| M251 - Technické plyny | [5 empty] | 0
| M252 - Uzavřené okruhy demi vody | [5 empty] | 0
| M253 - Uzavřené okruhy chladící vody | [5 empty] | 0
| M500 - Interier | [5 empty] | 0
SOUPIS PRACÍ
Stavba:
Areál UK Bohunice - vestavba pavilonu A8
Objekt:
01 - Stavební část
Místo: | [5 empty] | Datum:
Zadavatel: | [5 empty] | Projektant:
Zhotovitel: | [5 empty] | Zpracovatel:
PČ | Typ | Kód | Popis | MJ | Množství | J.cena [CZK] | Cena celkem [CZK] | Cenová soustava |  |  | DPH | J. Nh [h] | Nh celkem [h] | J. hmotnost [t] | Hmotnost celkem [t] | J. suť [t] | Suť Celkem [t]
Náklady soupisu celkem | [6 empty] | 0 | [5 empty] | 4515.9162 |  | 668.8412 |  | 231.0435 |  | D | -1 | [10 empty] | 0
| D | HSV | HSV |  |  |  | 0 | [5 empty] | 1829.2998 |  | 618.3609 |  | 183.3909 | 1 | D | 0 |  |  |  | ROZPOCET | [6 empty] | 0
| D | 1 | Zemní práce |  |  |  | 0 | [5 empty] | 221.1001 |  | 148.552 |  | 149.4675 | 1 | D | 1 |  |  |  | ROZPOCET | [6 empty] | 0
1 | K | 113106121 | Rozebrání dlažeb z betonových nebo kamenných dlaždic komunikací pro pěší ručně | m2 | 27.3 |  | 0 |  |  |  | základní | 0.208 | 5.6784 | 0 | 0 | 0.255 | 6.9615 | 4 | K | 2 |  |  |  | ROZPOCET | 0 | 0 | 0 | 0 | 0 | 1 | 0 | 4 | 1025750654
2 | K | 113107222 | Odstranění podkladu z kameniva drceného tl přes 100 do 200 mm strojně pl přes 200 m2 | m2 | 491.4 |  | 0 |  |  |  | základní | 0.073 | 35.8722 | 0 | 0 | 0.29 | 142.506 | 4 | K | 2 |  |  |  | ROZPOCET | 0 | 0 | 0 | 0 | 0 | 1 | 0 | 4 | -263374132
| VV |  | 27,3*18 |  | 491.4 | [13 empty] | VV | 2 | 2 | True | 1 | ROZPOCET
3 | K | 122251104 | Odkopávky a prokopávky nezapažené v hornině třídy těžitelnosti I skupiny 3 objem do 500 m3 strojně | m3 | 186.732 |  | 0 |  |  |  | základní | 0.212 | 39.5872 | 0 | 0 | 0 | 0 | 4 | K | 2 |  |  |  | ROZPOCET | 0 | 0 | 0 | 0 | 0 | 1 | 0 | 4 | -1467425250
| VV |  | 27,3*18*(0,53-0,15) |  | 186.732 | [13 empty] | VV | 2 | 2 | True | 1 | ROZPOCET
4 | K | 132212121 | Hloubení zapažených rýh šířky do 800 mm v soudržných horninách třídy těžitelnosti I skupiny 3 ručně | m3 | 0.75 |  | 0 |  |  |  | základní | 5.619 | 4.2142 | 0 | 0 | 0 | 0 | 4 | K | 2 |  |  |  | ROZPOCET | 0 | 0 | 0 | 0 | 0 | 1 | 0 | 4 | 1624774461
| VV |  | dokopání základové spáry | [15 empty] | VV | 2 | 1 | True | 0 | ROZPOCET
| VV |  | 5*0,15 |  | 0.75 | [13 empty] | VV | 2 | 2 | True | 1 | ROZPOCET
5 | K | 132251253 | Hloubení rýh nezapažených š do 2000 mm v hornině třídy těžitelnosti I skupiny 3 objem do 100 m3 strojně | m3 | 71.742 |  | 0 |  |  |  | základní | 0.597 | 42.83 | 0 | 0 | 0 | 0 | 4 | K | 2 |  |  |  | ROZPOCET | 0 | 0 | 0 | 0 | 0 | 1 | 0 | 4 | 913429211
| VV |  | vlastní základy | [15 empty] | VV | 2 | 1 | True | 0 | ROZPOCET
| VV |  | (6+1,495+3,75+6,12+0,6+12,38)*0,6*0,77 |  | 14.019 | [13 empty] | VV | 2 | 2 | True | 0 | ROZPOCET
| VV |  | (1,14+2,16+9,79+2,16+1,2)*0,4*0,4 |  | 2.632 | [13 empty] | VV | 2 | 2 | True | 0 | ROZPOCET
| VV |  | rozšíření rýhy z vnitřní strany základů | [15 empty] | VV | 2 | 1 | True | 0 | ROZPOCET
| VV |  | 12,03*(0,4+0,785)/2*0,77-1,1*0,4*0,6+12,03*(0,4+0,6)/2*0,4 |  | 7.63 | [13 empty] | VV | 2 | 2 | True | 0 | ROZPOCET
| VV |  | (19,34+18,755)/2*(0,4+0,6)/2*0,77*2++3,537 |  | 18.204 | [13 empty] | VV | 2 | 2 | True | 0 | ROZPOCET
| VV |  | rozšíření rýhy z vnější strany základů | [15 empty] | VV | 2 | 1 | True | 0 | ROZPOCET
| VV |  | (19,7+20,085)/2*(0,4+0,785)/2*0,77*2+13,55*(0,4+0,785)/2*0,73+(2*2-1,3*1,1)*0,77 |  | 25.991 | [13 empty] | VV | 2 | 2 | True | 0 | ROZPOCET
| VV |  | základ pod VZT trubky | [15 empty] | VV | 2 | 1 | True | 0 | ROZPOCET
| VV |  | 3,55*1,15*0,8 |  | 3.266 | [13 empty] | VV | 2 | 2 | True | 0 | ROZPOCET
| VV |  | Součet |  | 71.742 | [13 empty] | VV | 2 | 4 | True | 1 | ROZPOCET
6 | K | 16115110r1 | Svislé přemístění výkopku z horniny třídy těžitelnosti I skupiny 1 až 3 přes gabionovou stěnu | m3 | 259.224 |  | 0 |  |  |  | základní | 0.122 | 31.6253 | 0 | 0 | 0 | 0 | 4 | K | 2 |  |  |  | ROZPOCET | 0 | 0 | 0 | 0 | 0 | 1 | 0 | 4 | 899649910
| VV |  | výkopek | [15 empty] | VV | 2 | 1 | True | 0 | ROZPOCET
| VV |  | 186,732+0,75+71,742 |  | 259.224 | [13 empty] | VV | 2 | 2 | True | 1 | ROZPOCET
7 | K | 162751117 | Vodorovné přemístění přes 9 000 do 10000 m výkopku/sypaniny z horniny třídy těžitelnosti I skupiny 1 až 3 | m3 | 259.224 |  | 0 |  |  |  | základní | 0.087 | 22.5525 | 0 | 0 | 0 | 0 | 4 | K | 2 |  |  |  | ROZPOCET | 0 | 0 | 0 | 0 | 0 | 1 | 0 | 4 | -1638189478
| VV |  | výkopek | [15 empty] | VV | 2 | 1 | True | 0 | ROZPOCET
| VV |  | 186,732+0,75+71,742 |  | 259.224 | [13 empty] | VV | 2 | 2 | True | 1 | ROZPOCET
8 | K | 162751119 | Příplatek k vodorovnému přemístění výkopku/sypaniny z horniny třídy těžitelnosti I skupiny 1 až 3 ZKD 1000 m přes 10000 m | m3 | 1296.12 |  | 0 |  |  |  | základní | 0.005 | 6.4806 | 0 | 0 | 0 | 0 | 4 | K | 2 |  |  |  | ROZPOCET | 0 | 0 | 0 | 0 | 0 | 1 | 0 | 4 | -118139033
| VV |  | 259,224*5 |  | 1296.12 | [13 empty] | VV | 2 | 2 | True | 1 | ROZPOCET
9 | K | 171201231 | Poplatek za uložení zeminy a kamení na recyklační skládce (skládkovné) kód odpadu 17 05 04 | t | 466.603 |  | 0 |  |  |  | základní | 0 | 0 | 0 | 0 | 0 | 0 | 4 | K | 2 |  |  |  | ROZPOCET | 0 | 0 | 0 | 0 | 0 | 1 | 0 | 4 | 47061806
| VV |  | 259,224*1,8 |  | 466.603 | [13 empty] | VV | 2 | 2 | True | 1 | ROZPOCET
10 | K | 174151101 | Zásyp jam, šachet rýh nebo kolem objektů sypaninou se zhutněním | m3 | 74.276 |  | 0 |  |  |  | základní | 0.328 | 24.3625 | 0 | 0 | 0 | 0 | 4 | K | 2 |  |  |  | ROZPOCET | 0 | 0 | 0 | 0 | 0 | 1 | 0 | 4 | 1712684698
| VV |  | rozšíření rýhy z vnitřní strany základů | [15 empty] | VV | 2 | 1 | True | 0 | ROZPOCET
| VV |  | 12,03*(0,4+0,785)/2*0,77-1,1*0,4*0,6+12,03*(0,4+0,6)/2*0,4 |  | 7.63 | [13 empty] | VV | 2 | 2 | True | 0 | ROZPOCET
| VV |  | (19,34+18,755)/2*(0,4+0,6)/2*0,77*2+3,537 |  | 18.204 | [13 empty] | VV | 2 | 2 | True | 0 | ROZPOCET
| VV |  | rozšíření rýhy z vnější strany základů | [15 empty] | VV | 2 | 1 | True | 0 | ROZPOCET
| VV |  | (19,7+20,085)/2*(0,4+1)/2*1,22*2+13,55*(0,4+1)/2*1,2+(2*2-1,3*1,1)*1,2 |  | 48.442 | [13 empty] | VV | 2 | 2 | True | 0 | ROZPOCET
| VV |  | Součet |  | 74.276 | [13 empty] | VV | 2 | 4 | True | 1 | ROZPOCET
11 | M | 58344197 | štěrkodrť frakce 0/63 | t | 148.552 |  | 0 |  |  |  | základní | 0 | 0 | 1 | 148.552 | 0 | 0 | 8 | M | 2 |  |  |  | ROZPOCET | 0 | 0 | 0 | 0 | 0 | 1 | 0 | 4 | -1942020793
| VV |  | 74,276*2 |  | 148.552 | [13 empty] | VV | 2 | 2 | True | 1 | ROZPOCET
12 | K | 18130-001 | Obnova zeleně po dokončení díla | m2 | 350 |  | 0 |  |  |  | základní | 0 | 0 | 0 | 0 | 0 | 0 | 4 | K | 2 |  |  |  | ROZPOCET | 0 | 0 | 0 | 0 | 0 | 1 | 0 | 4 | -649773897
13 | K | 181951112 | Úprava pláně v hornině třídy těžitelnosti I skupiny 1 až 3 se zhutněním strojně | m2 | 315.886 |  | 0 |  |  |  | základní | 0.025 | 7.8972 | 0 | 0 | 0 | 0 | 4 | K | 2 |  |  |  | ROZPOCET | 0 | 0 | 0 | 0 | 0 | 1 | 0 | 4 | 1842376450
| VV |  | mezi základovými pasy | [15 empty] | VV | 2 | 1 | True | 0 | ROZPOCET
| VV |  | (2,16*9,79+14,225*12,03+3,755*6,12-2,7*1,1-1,1*0,4+10,592) |  | 222.436 | [13 empty] | VV | 2 | 2 | True | 0 | ROZPOCET
| VV |  | CH2 | [15 empty] | VV | 2 | 1 | True | 0 | ROZPOCET
| VV |  | 5,46 |  | 5.46 | [13 empty] | VV | 2 | 2 | True | 0 | ROZPOCET
| VV |  | CH3 | [15 empty] | VV | 2 | 1 | True | 0 | ROZPOCET
| VV |  | 4,2 |  | 4.2 | [13 empty] | VV | 2 | 2 | True | 0 | ROZPOCET
| VV |  | CH1 | [15 empty] | VV | 2 | 1 | True | 0 | ROZPOCET
| VV |  | 83,79 |  | 83.79 | [13 empty] | VV | 2 | 2 | True | 0 | ROZPOCET
| VV |  | Součet |  | 315.886 | [13 empty] | VV | 2 | 4 | True | 1 | ROZPOCET
| D | 2 | Zakládání |  |  |  | 0 | [5 empty] | 259.2262 |  | 387.2956 |  | 0 | 1 | D | 1 |  |  |  | ROZPOCET | [6 empty] | 0
14 | K | 213141111 | Zřízení vrstvy z geotextilie v rovině nebo ve sklonu do 1:5 š do 3 m | m2 | 323.206 |  | 0 |  |  |  | základní | 0.058 | 18.7459 | 0.0001 | 0.032321 | 0 | 0 | 4 | K | 2 |  |  |  | ROZPOCET | 0 | 0 | 0 | 0 | 0 | 1 | 0 | 4 | 290085677
| VV |  | mezi základové pasy | [15 empty] | VV | 2 | 1 | True | 0 | ROZPOCET
| VV |  | (2,16*9,79+14,225*12,03+3,755*6,12-2,7*1,1-1,1*0,4+10,592) |  | 222.436 | [13 empty] | VV | 2 | 2 | True | 0 | ROZPOCET
| VV |  | (20,14+12,03+0,4*2+1,1*2+2,7*2)*0,315 |  | 12.78 | [13 empty] | VV | 2 | 2 | True | 0 | ROZPOCET
| VV |  | Mezisoučet |  | 235.216 | [13 empty] | VV | 2 | 3 | True | 0 | ROZPOCET
| VV |  | CH1 | [15 empty] | VV | 2 | 1 | True | 0 | ROZPOCET
| VV |  | 83,79 |  | 83.79 | [13 empty] | VV | 2 | 2 | True | 0 | ROZPOCET
| VV |  | Mezisoučet |  | 83.79 | [13 empty] | VV | 2 | 3 | True | 0 | ROZPOCET
| VV |  | CH3 | [15 empty] | VV | 2 | 1 | True | 0 | ROZPOCET
| VV |  | 4,2 |  | 4.2 | [13 empty] | VV | 2 | 2 | True | 0 | ROZPOCET
| VV |  | Mezisoučet |  | 4.2 | [13 empty] | VV | 2 | 3 | True | 0 | ROZPOCET
| VV |  | Součet |  | 323.206 | [13 empty] | VV | 2 | 4 | True | 1 | ROZPOCET
15 | M | 69311081 | geotextilie netkaná separační, ochranná, filtrační, drenážní PES 300g/m2 | m2 | 371.687 |  | 0 |  |  |  | základní | 0 | 0 | 0.0003 | 0.11151 | 0 | 0 | 8 | M | 2 |  |  |  | ROZPOCET | 0 | 0 | 0 | 0 | 0 | 1 | 0 | 4 | 1637464985
| VV |  | 323,206*1,15 |  | 371.687 | [13 empty] | VV | 2 | 2 | True | 1 | ROZPOCET
16 | K | 271532211 | Podsyp pod základové konstrukce se zhutněním z hrubého kameniva frakce 32 až 63 mm | m3 | 68.364 |  | 0 |  |  |  | základní | 1.025 | 70.0731 | 2.16 | 147.6662 | 0 | 0 | 4 | K | 2 |  |  |  | ROZPOCET | 0 | 0 | 0 | 0 | 0 | 1 | 0 | 4 | -2019969878
| VV |  | frakce 0-63 | [15 empty] | VV | 2 | 1 | True | 0 | ROZPOCET
| VV |  | mezi základové pasy | [15 empty] | VV | 2 | 1 | True | 0 | ROZPOCET
| VV |  | (2,16*9,79+14,225*12,03+3,755*6,12-2,7*1,1-1,1*0,4+10,592)*0,3 |  | 66.731 | [13 empty] | VV | 2 | 2 | True | 0 | ROZPOCET
| VV |  | základ pod VZT trubky | [15 empty] | VV | 2 | 1 | True | 0 | ROZPOCET
| VV |  | 3,55*1,15*0,4 |  | 1.633 | [13 empty] | VV | 2 | 2 | True | 0 | ROZPOCET
| VV |  | Součet |  | 68.364 | [13 empty] | VV | 2 | 4 | True | 1 | ROZPOCET
17 | K | 273313511 | Základové desky z betonu tř. C 12/15 | m3 | 12.176 |  | 0 |  |  |  | základní | 0.584 | 7.1108 | 2.301 | 28.0172 | 0 | 0 | 4 | K | 2 |  |  |  | ROZPOCET | 0 | 0 | 0 | 0 | 0 | 1 | 0 | 4 | 2024084043
| VV |  | podkladní beton | [15 empty] | VV | 2 | 1 | True | 0 | ROZPOCET
| VV |  | mezi základové pasy | [15 empty] | VV | 2 | 1 | True | 0 | ROZPOCET
| VV |  | (2,16*9,79+14,225*12,03+3,755*6,12-2,7*1,1-1,1*0,4)*0,055 |  | 11.651 | [13 empty] | VV | 2 | 2 | True | 0 | ROZPOCET
| VV |  | pod základové pasy | [15 empty] | VV | 2 | 1 | True | 0 | ROZPOCET
| VV |  | 5*0,105 |  | 0.525 | [13 empty] | VV | 2 | 2 | True | 0 | ROZPOCET
| VV |  | Součet |  | 12.176 | [13 empty] | VV | 2 | 4 | True | 1 | ROZPOCET
18 | K | 273321411 | Základové desky ze ŽB bez zvýšených nároků na prostředí tř. C 20/25 | m3 | 40.504 |  | 0 |  |  |  | základní | 0.629 | 25.477 | 2.5019 | 101.3357 | 0 | 0 | 4 | K | 2 |  |  |  | ROZPOCET | 0 | 0 | 0 | 0 | 0 | 1 | 0 | 4 | 2019033615
| VV |  | třída betonu C20/25 XC2 | [15 empty] | VV | 2 | 1 | True | 0 | ROZPOCET
| VV |  | (2,16*10,56+15,225*13,23+3,755*7,32+1,1*1,3)*0,16 |  | 40.504 | [13 empty] | VV | 2 | 2 | True | 0 | ROZPOCET
| VV |  | Součet |  | 40.504 | [13 empty] | VV | 2 | 4 | True | 1 | ROZPOCET
19 | K | 273351121 | Zřízení bednění základových desek | m2 | 9.384 |  | 0 |  |  |  | základní | 0.354 | 3.3219 | 0.00294 | 0.027589 | 0 | 0 | 4 | K | 2 |  |  |  | ROZPOCET | 0 | 0 | 0 | 0 | 0 | 1 | 0 | 4 | 1569674177
| VV |  | (21,41+13,23+21,41+1,3*2)*0,16 |  | 9.384 | [13 empty] | VV | 2 | 2 | True | 1 | ROZPOCET
20 | K | 273351122 | Odstranění bednění základových desek | m2 | 9.384 |  | 0 |  |  |  | základní | 0.152 | 1.4264 | 0 | 0 | 0 | 0 | 4 | K | 2 |  |  |  | ROZPOCET | 0 | 0 | 0 | 0 | 0 | 1 | 0 | 4 | -1061296557
21 | K | 273362021 | Výztuž základových desek svařovanými sítěmi Kari | t | 1.873 |  | 0 |  |  |  | základní | 15.231 | 28.5277 | 1.0628 | 1.9906 | 0 | 0 | 4 | K | 2 |  |  |  | ROZPOCET | 0 | 0 | 0 | 0 | 0 | 1 | 0 | 4 | 315894975
| VV |  | (2,16*10,56+15,225*13,23+3,755*7,32+1,1*1,3)*1,37*5,4/1000 |  | 1.873 | [13 empty] | VV | 2 | 2 | True | 0 | ROZPOCET
| VV |  | Součet |  | 1.873 | [13 empty] | VV | 2 | 4 | True | 1 | ROZPOCET
22 | K | 274313511 | Základové pásy z betonu tř. C 12/15 | m3 | 35.514 |  | 0 |  |  |  | základní | 0.584 | 20.7402 | 2.301 | 81.7184 | 0 | 0 | 4 | K | 2 |  |  |  | ROZPOCET | 0 | 0 | 0 | 0 | 0 | 1 | 0 | 4 | -3241783
| VV |  | 6*0,6*0,37+(8,625+0,6+3,315)*0,6*1,05 |  | 9.232 | [13 empty] | VV | 2 | 2 | True | 0 | ROZPOCET
| VV |  | (1,495+3,75+6,12+0,6+12,38)*1,05+3*0,6*0,4 |  | 26.282 | [13 empty] | VV | 2 | 2 | True | 0 | ROZPOCET
| VV |  | Součet |  | 35.514 | [13 empty] | VV | 2 | 4 | True | 1 | ROZPOCET
23 | K | 274321511 | Základové pasy ze ŽB bez zvýšených nároků na prostředí tř. C 25/30 | m3 | 9.862 |  | 0 |  |  |  | základní | 0.629 | 6.2032 | 2.5019 | 24.6734 | 0 | 0 | 4 | K | 2 |  |  |  | ROZPOCET | 0 | 0 | 0 | 0 | 0 | 1 | 0 | 4 | -777583260
| VV |  | (5,6+0,4)*0,6*0,65+(1,14+2,16+9,79+2,16+1,8+5,6)*0,4*0,65 |  | 8.229 | [13 empty] | VV | 2 | 2 | True | 0 | ROZPOCET
| VV |  | základ pod VZT trubky | [15 empty] | VV | 2 | 1 | True | 0 | ROZPOCET
| VV |  | 3,55*1,15*0,4 |  | 1.633 | [13 empty] | VV | 2 | 2 | True | 0 | ROZPOCET
| VV |  | Součet |  | 9.862 | [13 empty] | VV | 2 | 4 | True | 1 | ROZPOCET
24 | K | 274351121 | Zřízení bednění základových pasů rovného | m2 | 127.345 |  | 0 |  |  |  | základní | 0.247 | 31.4542 | 0.00269 | 0.34256 | 0 | 0 | 4 | K | 2 |  |  |  | ROZPOCET | 0 | 0 | 0 | 0 | 0 | 1 | 0 | 4 | -1650362725
| VV |  | (6+8,625+0,6+3,315+1,495+3,75+6,12+0,6+12,38)*1,05*2 |  | 90.059 | [13 empty] | VV | 2 | 2 | True | 0 | ROZPOCET
| VV |  | (1,14+2,16+2,16+1,8+5,6)*1,05*2+9,79*1,05 |  | 37.286 | [13 empty] | VV | 2 | 2 | True | 0 | ROZPOCET
| VV |  | Součet |  | 127.345 | [13 empty] | VV | 2 | 4 | True | 1 | ROZPOCET
25 | K | 274351122 | Odstranění bednění základových pasů rovného | m2 | 127.345 |  | 0 |  |  |  | základní | 0.083 | 10.5696 | 0 | 0 | 0 | 0 | 4 | K | 2 |  |  |  | ROZPOCET | 0 | 0 | 0 | 0 | 0 | 1 | 0 | 4 | 2111514230
26 | K | 274353141 | Bednění kotevních otvorů v základových pásech průřezu přes 0,10 do 0,17 m2 hl do 1 m | kus | 5 |  | 0 |  |  |  | základní | 1.291 | 6.455 | 0.01827 | 0.09135 | 0 | 0 | 4 | K | 2 |  |  |  | ROZPOCET | 0 | 0 | 0 | 0 | 0 | 1 | 0 | 4 | -650812081
| VV |  | prostupy základ.pasem | [15 empty] | VV | 2 | 1 | True | 0 | ROZPOCET
| VV |  | 4+1 |  | 5 | [13 empty] | VV | 2 | 2 | True | 1 | ROZPOCET
27 | K | 274361821 | Výztuž základových pasů betonářskou ocelí 10 505 (R) | t | 1.215 |  | 0 |  |  |  | základní | 23.968 | 29.1211 | 1.0606 | 1.2887 | 0 | 0 | 4 | K | 2 |  |  |  | ROZPOCET | 0 | 0 | 0 | 0 | 0 | 1 | 0 | 4 | -1636987026
| VV |  | ((5,6+0,4)*0,6*0,6+(1,14+2,16+9,79+2,16+1,8+5,6)*0,4*0,6)*0,16 |  | 1.215 | [13 empty] | VV | 2 | 2 | True | 1 | ROZPOCET
| D | 23 | Mikropiloty |  |  |  | 0 | [5 empty] | 0 |  | 0 |  | 0 | 1 | D | 2 |  |  |  | ROZPOCET | [6 empty] | 0
28 | K | 23000-001 | M+D Mikropiloty P1 R32N, kompletní provedení | m | 56.7 |  | 0 |  |  |  | základní | 0 | 0 | 0 | 0 | 0 | 0 | 4 | K | 3 |  |  |  | ROZPOCET | 0 | 0 | 0 | 0 | 0 | 1 | 0 | 4 | 1582276196
| VV |  | 6,3*9 |  | 56.7 | [13 empty] | VV | 3 | 2 | True | 0 | ROZPOCET
| VV |  | Součet |  | 56.7 | [13 empty] | VV | 3 | 4 | True | 1 | ROZPOCET
| D | 3 | Svislé a kompletní konstrukce |  |  |  | 0 | [5 empty] | 2.4957 |  | 0.3306 |  | 0 | 1 | D | 1 |  |  |  | ROZPOCET | [6 empty] | 0
29 | K | 317234410 | Vyzdívka mezi nosníky z cihel pálených na MC | m3 | 0.109 |  | 0 |  |  |  | základní | 6.77 | 0.73793 | 1.943 | 0.21179 | 0 | 0 | 4 | K | 2 |  |  |  | ROZPOCET | 0 | 0 | 0 | 0 | 0 | 1 | 0 | 4 | -1600811984
| VV |  | mezi chodbou mč.128 a mč.112c a mč.111b | [15 empty] | VV | 2 | 1 | True | 0 | ROZPOCET
| VV |  | (1,5+1,7)*0,2*0,17 |  | 0.109 | [13 empty] | VV | 2 | 2 | True | 0 | ROZPOCET
| VV |  | Součet |  | 0.109 | [13 empty] | VV | 2 | 4 | True | 1 | ROZPOCET
30 | K | 317941123 | Osazování ocelových válcovaných nosníků na zdivu I, IE, U, UE nebo L přes č. 14 do č. 22 nebo výšky do 220 mm | t | 0.106 |  | 0 |  |  |  | základní | 16.583 | 1.7578 | 0.01709 | 0.0018115 | 0 | 0 | 4 | K | 2 |  |  |  | ROZPOCET | 0 | 0 | 0 | 0 | 0 | 1 | 0 | 4 | 2079160843
| VV |  | Př.1.1 | [15 empty] | VV | 2 | 1 | True | 0 | ROZPOCET
| VV |  | 1,5*16,59/1000*2 |  | 0.05 | [13 empty] | VV | 2 | 2 | True | 0 | ROZPOCET
| VV |  | Př.1.2 | [15 empty] | VV | 2 | 1 | True | 0 | ROZPOCET
| VV |  | 1,7*16,59/1000*2 |  | 0.056 | [13 empty] | VV | 2 | 2 | True | 0 | ROZPOCET
| VV |  | Součet |  | 0.106 | [13 empty] | VV | 2 | 4 | True | 1 | ROZPOCET
31 | M | 13010748 | ocel profilová jakost S235JR (11 375) průřez IPE 160 | t | 0.117 |  | 0 |  |  |  | základní | 0 | 0 | 1 | 0.117 | 0 | 0 | 8 | M | 2 |  |  |  | ROZPOCET | 0 | 0 | 0 | 0 | 0 | 1 | 0 | 4 | -1584180639
| VV |  | Př.1.1 | [15 empty] | VV | 2 | 1 | True | 0 | ROZPOCET
| VV |  | 1,5*16,59/1000*2*1,1 |  | 0.055 | [13 empty] | VV | 2 | 2 | True | 0 | ROZPOCET
| VV |  | Př.1.2 | [15 empty] | VV | 2 | 1 | True | 0 | ROZPOCET
| VV |  | 1,7*16,59/1000*2*1,1 |  | 0.062 | [13 empty] | VV | 2 | 2 | True | 0 | ROZPOCET
| VV |  | Součet |  | 0.117 | [13 empty] | VV | 2 | 4 | True | 1 | ROZPOCET
| D | 5 | Komunikace pozemní |  |  |  | 0 | [5 empty] | 7.5646 |  | 3.6559 |  | 0 | 1 | D | 1 |  |  |  | ROZPOCET | [6 empty] | 0
32 | K | 564710001 | Podklad z kameniva hrubého drceného vel. 8-16 mm plochy do 100 m2 tl 50 mm | m2 | 5.46 |  | 0 |  |  |  | základní | 0.078 | 0.42588 | 0.106 | 0.57876 | 0 | 0 | 4 | K | 2 |  |  |  | ROZPOCET | 0 | 0 | 0 | 0 | 0 | 1 | 0 | 4 | -1064220449
| VV |  | CH2 | [15 empty] | VV | 2 | 1 | True | 0 | ROZPOCET
| VV |  | 5,46 |  | 5.46 | [13 empty] | VV | 2 | 2 | True | 1 | ROZPOCET
33 | K | 564731101 | Podklad z kameniva hrubého drceného vel. 32-63 mm plochy do 100 m2 tl 100 mm | m2 | 5.46 |  | 0 |  |  |  | základní | 0.089 | 0.48594 | 0.197 | 1.0756 | 0 | 0 | 4 | K | 2 |  |  |  | ROZPOCET | 0 | 0 | 0 | 0 | 0 | 1 | 0 | 4 | -613285172
| VV |  | frakce 0-63 | [15 empty] | VV | 2 | 1 | True | 0 | ROZPOCET
| VV |  | CH2 | [15 empty] | VV | 2 | 1 | True | 0 | ROZPOCET
| VV |  | 5,46 |  | 5.46 | [13 empty] | VV | 2 | 2 | True | 1 | ROZPOCET
34 | K | 596211110 | Kladení zámkové dlažby komunikací pro pěší ručně tl 60 mm skupiny A pl do 50 m2 | m2 | 5.46 |  | 0 |  |  |  | základní | 0.72 | 3.9312 | 0.08922 | 0.48714 | 0 | 0 | 4 | K | 2 |  |  |  | ROZPOCET | 0 | 0 | 0 | 0 | 0 | 1 | 0 | 4 | 211877263
| VV |  | CH2 | [15 empty] | VV | 2 | 1 | True | 0 | ROZPOCET
| VV |  | 5,46 |  | 5.46 | [13 empty] | VV | 2 | 2 | True | 1 | ROZPOCET
35 | M | 59245001 | dlažba zámková betonová tl 40mm přírodní | m2 | 5.624 |  | 0 |  |  |  | základní | 0 | 0 | 0.09 | 0.50616 | 0 | 0 | 8 | M | 2 |  |  |  | ROZPOCET | 0 | 0 | 0 | 0 | 0 | 1 | 0 | 4 | -888056253
| VV |  | CH2 | [15 empty] | VV | 2 | 1 | True | 0 | ROZPOCET
| VV |  | 5,46*1,03 |  | 5.624 | [13 empty] | VV | 2 | 2 | True | 1 | ROZPOCET
36 | K | 596811220 | Kladení betonové dlažby komunikací pro pěší do lože z kameniva velikosti přes 0,09 do 0,25 m2 pl do 50 m2 | m2 | 4.2 |  | 0 |  |  |  | základní | 0.648 | 2.7216 | 0.101 | 0.4242 | 0 | 0 | 4 | K | 2 |  |  |  | ROZPOCET | 0 | 0 | 0 | 0 | 0 | 1 | 0 | 4 | 906226695
| VV |  | CH3 | [15 empty] | VV | 2 | 1 | True | 0 | ROZPOCET
| VV |  | 4,2 |  | 4.2 | [13 empty] | VV | 2 | 2 | True | 1 | ROZPOCET
37 | M | 59245320 | dlažba chodníková betonová 400x400mm tl 50mm přírodní | m2 | 4.326 |  | 0 |  |  |  | základní | 0 | 0 | 0.135 | 0.58401 | 0 | 0 | 8 | M | 2 |  |  |  | ROZPOCET | 0 | 0 | 0 | 0 | 0 | 1 | 0 | 4 | -1815752266
| VV |  | CH3 | [15 empty] | VV | 2 | 1 | True | 0 | ROZPOCET
| VV |  | 4,2*1,03 |  | 4.326 | [13 empty] | VV | 2 | 2 | True | 1 | ROZPOCET
| D | 6 | Úpravy povrchů, podlahy a osazování výplní |  |  |  | 0 | [5 empty] | 220.996 |  | 78.4081 |  | 0 | 1 | D | 1 |  |  |  | ROZPOCET | [6 empty] | 0
38 | K | 612325302 | Vápenocementová štuková omítka ostění nebo nadpraží | m2 | 3.66 |  | 0 |  |  |  | základní | 1.355 | 4.9593 | 0.03358 | 0.1229 | 0 | 0 | 4 | K | 2 |  |  |  | ROZPOCET | 0 | 0 | 0 | 0 | 0 | 1 | 0 | 4 | 448181299
| VV |  | kolem dveří | [15 empty] | VV | 2 | 1 | True | 0 | ROZPOCET
| VV |  | mč.112c | [15 empty] | VV | 2 | 1 | True | 0 | ROZPOCET
| VV |  | (0,9+2,1*2)*0,2 |  | 1.02 | [13 empty] | VV | 2 | 2 | True | 0 | ROZPOCET
| VV |  | mč.111b | [15 empty] | VV | 2 | 1 | True | 0 | ROZPOCET
| VV |  | (1+2,1*2)*0,2 |  | 1.04 | [13 empty] | VV | 2 | 2 | True | 0 | ROZPOCET
| VV |  | ocel překlad z boku | [15 empty] | VV | 2 | 1 | True | 0 | ROZPOCET
| VV |  | (1,5+1,7)*0,25*2 |  | 1.6 | [13 empty] | VV | 2 | 2 | True | 0 | ROZPOCET
| VV |  | Součet |  | 3.66 | [13 empty] | VV | 2 | 4 | True | 1 | ROZPOCET
39 | K | 615142012 | Pletivo rabicové vnitřních nosníků provizorně přichycené | m2 | 2.208 |  | 0 |  |  |  | základní | 0.34 | 0.75072 | 0.00085 | 0.0018768 | 0 | 0 | 4 | K | 2 |  |  |  | ROZPOCET | 0 | 0 | 0 | 0 | 0 | 1 | 0 | 4 | -1728054804
| VV |  | mezi chodbou mč.128 a mč.112c a mč.111b | [15 empty] | VV | 2 | 1 | True | 0 | ROZPOCET
| VV |  | (1,5+1,7)*(0,22+0,25+0,22) |  | 2.208 | [13 empty] | VV | 2 | 2 | True | 1 | ROZPOCET
40 | K | 619995001 | Začištění omítek kolem oken, dveří, podlah nebo obkladů | m | 10.5 |  | 0 |  |  |  | základní | 0.37 | 3.885 | 0.0015 | 0.01575 | 0 | 0 | 4 | K | 2 |  |  |  | ROZPOCET | 0 | 0 | 0 | 0 | 0 | 1 | 0 | 4 | 1001697488
| VV |  | kolem dveří | [15 empty] | VV | 2 | 1 | True | 0 | ROZPOCET
| VV |  | mč.112c | [15 empty] | VV | 2 | 1 | True | 0 | ROZPOCET
| VV |  | 0,9+2,15*2 |  | 5.2 | [13 empty] | VV | 2 | 2 | True | 0 | ROZPOCET
| VV |  | mč.111b | [15 empty] | VV | 2 | 1 | True | 0 | ROZPOCET
| VV |  | 1+2,15*2 |  | 5.3 | [13 empty] | VV | 2 | 2 | True | 0 | ROZPOCET
| VV |  | Součet |  | 10.5 | [13 empty] | VV | 2 | 4 | True | 1 | ROZPOCET
41 | K | 631342232 | Cementová litá pěna tl přes 120 do 240 mm objemové hmotnosti 600 kg/m3 | m3 | 14.536 |  | 0 |  |  |  | základní | 2.549 | 37.0523 | 0.618 | 8.9832 | 0 | 0 | 4 | K | 2 |  |  |  | ROZPOCET | 0 | 0 | 0 | 0 | 0 | 1 | 0 | 4 | 1775297746
| VV |  | podlaha P2 | [15 empty] | VV | 2 | 1 | True | 0 | ROZPOCET
| VV |  | 36,12*0,19 |  | 6.863 | [13 empty] | VV | 2 | 2 | True | 0 | ROZPOCET
| VV |  | podlaha P3 | [15 empty] | VV | 2 | 1 | True | 0 | ROZPOCET
| VV |  | 37,8*0,203 |  | 7.673 | [13 empty] | VV | 2 | 2 | True | 0 | ROZPOCET
| VV |  | Součet |  | 14.536 | [13 empty] | VV | 2 | 4 | True | 1 | ROZPOCET
42 | K | 632441224 | Potěr anhydritový samonivelační litý C30 tl přes 40 do 45 mm | m2 | 192.99 |  | 0 |  |  |  | základní | 0.288 | 55.5811 | 0.10557 | 20.374 | 0 | 0 | 4 | K | 2 |  |  |  | ROZPOCET | 0 | 0 | 0 | 0 | 0 | 1 | 0 | 4 | -1780245058
| VV |  | podlaha P2 | [15 empty] | VV | 2 | 1 | True | 0 | ROZPOCET
| VV |  | 36,12 |  | 36.12 | [13 empty] | VV | 2 | 2 | True | 0 | ROZPOCET
| VV |  | podlaha P3 | [15 empty] | VV | 2 | 1 | True | 0 | ROZPOCET
| VV |  | 37,8 |  | 37.8 | [13 empty] | VV | 2 | 2 | True | 0 | ROZPOCET
| VV |  | podlaha P5 | [15 empty] | VV | 2 | 1 | True | 0 | ROZPOCET
| VV |  | 119,07 |  | 119.07 | [13 empty] | VV | 2 | 2 | True | 0 | ROZPOCET
| VV |  | Součet |  | 192.99 | [13 empty] | VV | 2 | 4 | True | 1 | ROZPOCET
43 | K | 632441225 | Potěr anhydritový samonivelační litý C30 tl přes 45 do 50 mm | m2 | 137.97 |  | 0 |  |  |  | základní | 0.305 | 42.0808 | 0.1173 | 16.1839 | 0 | 0 | 4 | K | 2 |  |  |  | ROZPOCET | 0 | 0 | 0 | 0 | 0 | 1 | 0 | 4 | -2089305755
| VV |  | podlaha P4 | [15 empty] | VV | 2 | 1 | True | 0 | ROZPOCET
| VV |  | 137,97 |  | 137.97 | [13 empty] | VV | 2 | 2 | True | 1 | ROZPOCET
44 | K | 632441293 | Příplatek k anhydritovému samonivelačnímu litému potěru C30 ZKD 5 mm tl přes 50 mm | m2 | 165.564 |  | 0 |  |  |  | základní | 0.017 | 2.8146 | 0.01173 | 1.9421 | 0 | 0 | 4 | K | 2 |  |  |  | ROZPOCET | 0 | 0 | 0 | 0 | 0 | 1 | 0 | 4 | -1928285984
| VV |  | podlaha P4 | [15 empty] | VV | 2 | 1 | True | 0 | ROZPOCET
| VV |  | 137,97*(56-50)/5 |  | 165.564 | [13 empty] | VV | 2 | 2 | True | 0 | ROZPOCET
| VV |  | Součet |  | 165.564 | [13 empty] | VV | 2 | 4 | True | 1 | ROZPOCET
45 | K | 633811111 | Broušení nerovností betonových podlah do 2 mm - stržení šlemu | m2 | 330.96 |  | 0 |  |  |  | základní | 0.127 | 42.0319 | 0 | 0 | 0 | 0 | 4 | K | 2 |  |  |  | ROZPOCET | 0 | 0 | 0 | 0 | 0 | 1 | 0 | 4 | 1037443362
| VV |  | podlaha P2 | [15 empty] | VV | 2 | 1 | True | 0 | ROZPOCET
| VV |  | 36,12 |  | 36.12 | [13 empty] | VV | 2 | 2 | True | 0 | ROZPOCET
| VV |  | podlaha P3 | [15 empty] | VV | 2 | 1 | True | 0 | ROZPOCET
| VV |  | 37,8 |  | 37.8 | [13 empty] | VV | 2 | 2 | True | 0 | ROZPOCET
| VV |  | podlaha P4 | [15 empty] | VV | 2 | 1 | True | 0 | ROZPOCET
| VV |  | 137,97 |  | 137.97 | [13 empty] | VV | 2 | 2 | True | 0 | ROZPOCET
| VV |  | podlaha P5 | [15 empty] | VV | 2 | 1 | True | 0 | ROZPOCET
| VV |  | 119,07 |  | 119.07 | [13 empty] | VV | 2 | 2 | True | 0 | ROZPOCET
| VV |  | Součet |  | 330.96 | [13 empty] | VV | 2 | 4 | True | 1 | ROZPOCET
46 | K | 637111111 | Okapový chodník ze štěrkopísku tl 100 mm s udusáním | m2 | 83.79 |  | 0 |  |  |  | základní | 0.19 | 15.9201 | 0.1837 | 15.3922 | 0 | 0 | 4 | K | 2 |  |  |  | ROZPOCET | 0 | 0 | 0 | 0 | 0 | 1 | 0 | 4 | 711286487
| VV |  | CH1 | [15 empty] | VV | 2 | 1 | True | 0 | ROZPOCET
| VV |  | 83,79 |  | 83.79 | [13 empty] | VV | 2 | 2 | True | 1 | ROZPOCET
47 | K | 637121111 | Okapový chodník z kačírku tl 100 mm s udusáním | m2 | 83.79 |  | 0 |  |  |  | základní | 0.19 | 15.9201 | 0.1837 | 15.3922 | 0 | 0 | 4 | K | 2 |  |  |  | ROZPOCET | 0 | 0 | 0 | 0 | 0 | 1 | 0 | 4 | -1056024827
| VV |  | CH1 | [15 empty] | VV | 2 | 1 | True | 0 | ROZPOCET
| VV |  | 83,79 |  | 83.79 | [13 empty] | VV | 2 | 2 | True | 1 | ROZPOCET
| D | 9 | Ostatní konstrukce a práce, bourání |  |  |  | 0 | [5 empty] | 347.7 |  | 0.11867 |  | 33.9234 | 1 | D | 1 |  |  |  | ROZPOCET | [6 empty] | 0
48 | K | 949101111 | Lešení pomocné pro objekty pozemních staveb s lešeňovou podlahou v do 1,9 m zatížení do 150 kg/m2 | m2 | 774.402 |  | 0 |  |  |  | základní | 0.105 | 81.3122 | 0.00013 | 0.10067 | 0 | 0 | 4 | K | 2 |  |  |  | ROZPOCET | 0 | 0 | 0 | 0 | 0 | 1 | 0 | 4 | 2035519819
| VV |  | demmontáž podhledů | [15 empty] | VV | 2 | 1 | True | 0 | ROZPOCET
| VV |  | 90,556+304,07+19,731 |  | 414.357 | [13 empty] | VV | 2 | 2 | True | 0 | ROZPOCET
| VV |  | montáž nových podhledů | [15 empty] | VV | 2 | 1 | True | 0 | ROZPOCET
| VV |  | 288,3+10,2+44,4+17,145 |  | 360.045 | [13 empty] | VV | 2 | 2 | True | 0 | ROZPOCET
| VV |  | Součet |  | 774.402 | [13 empty] | VV | 2 | 4 | True | 1 | ROZPOCET
49 | K | 95000-001 | Koncové prvky v podhledu ve stávající části elektro.chlazení - manipulace (odpojení, připojení) | soub | 1 |  | 0 |  |  |  | základní | 0 | 0 | 0 | 0 | 0 | 0 | 4 | K | 2 |  |  |  | ROZPOCET | 0 | 0 | 0 | 0 | 0 | 1 | 0 | 4 | 1234558356
50 | K | 95000-002 | Zakrytí stávajících zařízení | m2 | 150 |  | 0 |  |  |  | základní | 0 | 0 | 0 | 0 | 0 | 0 | 4 | K | 2 |  |  |  | ROZPOCET | 0 | 0 | 0 | 0 | 0 | 1 | 0 | 4 | 1561383941
51 | K | 95000-003 | Provizorní příčka z OSB vč. nosné konstrukce (zřízení, dodávka materiálu, odstranění, odvoz a ekologické likvidace) | m2 | 31.5 |  | 0 |  |  |  | základní | 0 | 0 | 0 | 0 | 0 | 0 | 4 | K | 2 |  |  |  | ROZPOCET | 0 | 0 | 0 | 0 | 0 | 1 | 0 | 4 | -634182206
52 | K | 952901111 | Vyčištění budov bytové a občanské výstavby při výšce podlaží do 4 m | m2 | 450 |  | 0 |  |  |  | základní | 0.308 | 138.6 | 4e-05 | 0.018 | 0 | 0 | 4 | K | 2 |  |  |  | ROZPOCET | 0 | 0 | 0 | 0 | 0 | 1 | 0 | 4 | -638415486
| VV |  | 33,6+11,4+23,8+43,6+17,3+50,7+16,1+15,1+17,9+2,8+50+17,1+7,6 |  | 307 | [13 empty] | VV | 2 | 2 | True | 0 | ROZPOCET
| VV |  | 143 |  | 143 | [13 empty] | VV | 2 | 2 | True | 0 | ROZPOCET
| VV |  | Součet |  | 450 | [13 empty] | VV | 2 | 4 | True | 1 | ROZPOCET
53 | K | 965041341 | Bourání mazanin škvárobetonových tl do 100 mm pl přes 4 m2 | m3 | 7.018 |  | 0 |  |  |  | základní | 4.289 | 30.1002 | 0 | 0 | 1.6 | 11.2288 | 4 | K | 2 |  |  |  | ROZPOCET | 0 | 0 | 0 | 0 | 0 | 1 | 0 | 4 | 274035770
| VV |  | (10,905*6,43-1*3,28)*0,105 |  | 7.018 | [13 empty] | VV | 2 | 2 | True | 1 | ROZPOCET
54 | K | 965042141 | Bourání podkladů pod dlažby nebo mazanin betonových nebo z litého asfaltu tl do 100 mm pl přes 4 m2 | m3 | 7.018 |  | 0 |  |  |  | základní | 7.195 | 50.4945 | 0 | 0 | 2.2 | 15.4396 | 4 | K | 2 |  |  |  | ROZPOCET | 0 | 0 | 0 | 0 | 0 | 1 | 0 | 4 | -1195202756
| VV |  | (10,905*6,43-1*3,28)*0,105 |  | 7.018 | [13 empty] | VV | 2 | 2 | True | 0 | ROZPOCET
| VV |  | Součet |  | 7.018 | [13 empty] | VV | 2 | 4 | True | 1 | ROZPOCET
55 | K | 965081212 | Bourání podlah z dlaždic keramických nebo xylolitových tl do 10 mm plochy do 1 m2 | m2 | 70.181 |  | 0 |  |  |  | základní | 0.265 | 18.598 | 0 | 0 | 0.035 | 2.4563 | 4 | K | 2 |  |  |  | ROZPOCET | 0 | 0 | 0 | 0 | 0 | 1 | 0 | 4 | 2054036538
| VV |  | (10,905*6,43+3,342-1*3,28) |  | 70.181 | [13 empty] | VV | 2 | 2 | True | 1 | ROZPOCET
56 | K | 965081611 | Odsekání soklíků rovných | m | 35.564 |  | 0 |  |  |  | základní | 0.098 | 3.4853 | 0 | 0 | 0.009 | 0.32008 | 4 | K | 2 |  |  |  | ROZPOCET | 0 | 0 | 0 | 0 | 0 | 1 | 0 | 4 | 1336355283
| VV |  | (10,905+6,43)*2-0,8+1,694 |  | 35.564 | [13 empty] | VV | 2 | 2 | True | 0 | ROZPOCET
| VV |  | Součet |  | 35.564 | [13 empty] | VV | 2 | 4 | True | 1 | ROZPOCET
57 | K | 966071711 | Bourání sloupků a vzpěr plotových ocelových do 2,5 m zabetonovaných | kus | 9 |  | 0 |  |  |  | základní | 0.5 | 4.5 | 0 | 0 | 0.165 | 1.485 | 4 | K | 2 |  |  |  | ROZPOCET | 0 | 0 | 0 | 0 | 0 | 1 | 0 | 4 | -1968991176
58 | K | 966071822 | Rozebrání oplocení z drátěného pletiva se čtvercovými oky v přes 1,6 do 2,0 m | m | 20 |  | 0 |  |  |  | základní | 0.21 | 4.2 | 0 | 0 | 0.00248 | 0.0496 | 4 | K | 2 |  |  |  | ROZPOCET | 0 | 0 | 0 | 0 | 0 | 1 | 0 | 4 | -1319135018
| VV |  | (4+6)*2 |  | 20 | [13 empty] | VV | 2 | 2 | True | 1 | ROZPOCET
59 | K | 966073810 | Rozebrání vrat a vrátek k oplocení pl do 2 m2 | kus | 1 |  | 0 |  |  |  | základní | 0.602 | 0.602 | 0 | 0 | 0.192 | 0.192 | 4 | K | 2 |  |  |  | ROZPOCET | 0 | 0 | 0 | 0 | 0 | 1 | 0 | 4 | -1550224295
60 | K | 968072355 | Vybourání kovových rámů oken zdvojených včetně křídel pl do 2 m2 | m2 | 1.95 |  | 0 |  |  |  | základní | 0.938 | 1.8291 | 0 | 0 | 0.061 | 0.11895 | 4 | K | 2 |  |  |  | ROZPOCET | 0 | 0 | 0 | 0 | 0 | 1 | 0 | 4 | 766791161
| VV |  | 1*1,95 |  | 1.95 | [13 empty] | VV | 2 | 2 | True | 1 | ROZPOCET
61 | K | 968072455 | Vybourání kovových dveřních zárubní pl do 2 m2 | m2 | 3.793 |  | 0 |  |  |  | základní | 0.939 | 3.5616 | 0 | 0 | 0.076 | 0.28827 | 4 | K | 2 |  |  |  | ROZPOCET | 0 | 0 | 0 | 0 | 0 | 1 | 0 | 4 | -211917461
| VV |  | 1,85*2,05 |  | 3.793 | [13 empty] | VV | 2 | 2 | True | 1 | ROZPOCET
62 | K | 96890-001 | Demontáž rozvodů TZB vč. odvozu a ekologické likvidace | soub | 1 |  | 0 |  |  |  | základní | 0 | 0 | 0 | 0 | 0 | 0 | 4 | K | 2 |  |  |  | ROZPOCET | 0 | 0 | 0 | 0 | 0 | 1 | 0 | 4 | 1983597183
63 | K | 96890-002 | Zaslepení stávající vpustě | kus | 1 |  | 0 |  |  |  | základní | 0 | 0 | 0 | 0 | 0 | 0 | 4 | K | 2 |  |  |  | ROZPOCET | 0 | 0 | 0 | 0 | 0 | 1 | 0 | 4 | 998602541
64 | K | 96890-003 | Zaslepení uzávěrů jednotlivých médií | soub | 1 |  | 0 |  |  |  | základní | 0 | 0 | 0 | 0 | 0 | 0 | 4 | K | 2 |  |  |  | ROZPOCET | 0 | 0 | 0 | 0 | 0 | 1 | 0 | 4 | -84910360
65 | K | 971033351 | Vybourání otvorů ve zdivu cihelném pl do 0,09 m2 na MVC nebo MV tl do 450 mm | kus | 1 |  | 0 |  |  |  | základní | 0.846 | 0.846 | 0 | 0 | 0.074 | 0.074 | 4 | K | 2 |  |  |  | ROZPOCET | 0 | 0 | 0 | 0 | 0 | 1 | 0 | 4 | 216595782
| VV |  | otvor 250/250mm | [15 empty] | VV | 2 | 1 | True | 0 | ROZPOCET
| VV |  | 1 |  | 1 | [13 empty] | VV | 2 | 2 | True | 1 | ROZPOCET
66 | K | 971033641 | Vybourání otvorů ve zdivu cihelném pl do 4 m2 na MVC nebo MV tl do 300 mm | m3 | 1.016 |  | 0 |  |  |  | základní | 3.196 | 3.2471 | 0 | 0 | 1.8 | 1.8288 | 4 | K | 2 |  |  |  | ROZPOCET | 0 | 0 | 0 | 0 | 0 | 1 | 0 | 4 | -1241679226
| VV |  | mezi chodbou mč.128 a mč.112c | [15 empty] | VV | 2 | 1 | True | 0 | ROZPOCET
| VV |  | 1*2,1*0,22 |  | 0.462 | [13 empty] | VV | 2 | 2 | True | 0 | ROZPOCET
| VV |  | mezi chodbou mč.128 a mč.111b | [15 empty] | VV | 2 | 1 | True | 0 | ROZPOCET
| VV |  | 1,2*2,1*0,22 |  | 0.554 | [13 empty] | VV | 2 | 2 | True | 0 | ROZPOCET
| VV |  | Součet |  | 1.016 | [13 empty] | VV | 2 | 4 | True | 1 | ROZPOCET
67 | K | 974031666 | Vysekání rýh ve zdivu cihelném pro vtahování nosníků hl do 150 mm v do 250 mm | m | 6.8 |  | 0 |  |  |  | základní | 0.93 | 6.324 | 0 | 0 | 0.065 | 0.442 | 4 | K | 2 |  |  |  | ROZPOCET | 0 | 0 | 0 | 0 | 0 | 1 | 0 | 4 | -854158063
| VV |  | mezi chodbou mč.128 a mč.112c a mč.111b | [15 empty] | VV | 2 | 1 | True | 0 | ROZPOCET
| VV |  | (1,5+1,9)*2 |  | 6.8 | [13 empty] | VV | 2 | 2 | True | 0 | ROZPOCET
| VV |  | Součet |  | 6.8 | [13 empty] | VV | 2 | 4 | True | 1 | ROZPOCET
| D | 910 | Ostatní výrobky |  |  |  | 0 | [5 empty] | 0 |  | 0 |  | 0 | 1 | D | 1 |  |  |  | ROZPOCET | [6 empty] | 0
68 | K | 91000-002 | M+D Přenosný hasicí přístroj práškový 34A | kus | 2 |  | 0 |  |  |  | základní | 0 | 0 | 0 | 0 | 0 | 0 | 4 | K | 2 |  |  |  | ROZPOCET | 0 | 0 | 0 | 0 | 0 | 1 | 0 | 4 | 1844186931
69 | K | 91000-003 | Demontáž, uskladnění nábytku a vybavení a zpětná montáž ze stávající místnosti - m.č.111 a zpětná montáž dle dispozic, dle SoD | kus | 1 |  | 0 |  |  |  | základní | 0 | 0 | 0 | 0 | 0 | 0 | 4 | K | 2 |  |  |  | ROZPOCET | 0 | 0 | 0 | 0 | 0 | 1 | 0 | 4 | -1522475059
70 | K | 91000-004 | M+D skříňka do niky pro PHP, 250/850/230mm, bílá, vč. zřízení niky | kus | 2 |  | 0 |  |  |  | základní | 0 | 0 | 0 | 0 | 0 | 0 | 4 | K | 2 |  |  |  | ROZPOCET | 0 | 0 | 0 | 0 | 0 | 1 | 0 | 4 | -1861375512
| D | 911 | Dočasná příčka |  |  |  | 0 | [5 empty] | 0 |  | 0 |  | 0 | 1 | D | 1 |  |  |  | ROZPOCET | [6 empty] | 0
71 | K | 91100-001 | Dočasná příčka z OSB desek a dřevěných trámků (zřízení, odstranění, ekologická likvidace) | m2 | 30.324 |  | 0 |  |  |  | základní | 0 | 0 | 0 | 0 | 0 | 0 | 4 | K | 2 |  |  |  | ROZPOCET | 0 | 0 | 0 | 0 | 0 | 1 | 0 | 4 | -194591856
| VV |  | (1+3,2+1,2+2,2)*3,8*1,05 |  | 30.324 | [13 empty] | VV | 2 | 2 | True | 1 | ROZPOCET
| D | 997 | Přesun sutě |  |  |  | 0 | [5 empty] | 517.3075 |  | 0 |  | 0 | 1 | D | 1 |  |  |  | ROZPOCET | [6 empty] | 0
72 | K | 997013113 | Vnitrostaveništní doprava suti a vybouraných hmot pro budovy v přes 9 do 12 m | t | 231.044 |  | 0 |  |  |  | základní | 1.51 | 348.8764 | 0 | 0 | 0 | 0 | 4 | K | 2 |  |  |  | ROZPOCET | 0 | 0 | 0 | 0 | 0 | 1 | 0 | 4 | 1806934317
73 | K | 997013219 | Příplatek k vnitrostaveništní dopravě suti a vybouraných hmot za zvětšenou dopravu suti ZKD 10 m | t | 462.088 |  | 0 |  |  |  | základní | 0.26 | 120.1429 | 0 | 0 | 0 | 0 | 4 | K | 2 |  |  |  | ROZPOCET | 0 | 0 | 0 | 0 | 0 | 1 | 0 | 4 | -1914563896
| VV |  | 231,044*2 'Přepočtené koeficientem množství |  | 462.088 | [13 empty] | VV | 2 | 2 | False | 1 | ROZPOCET
74 | K | 997013501 | Odvoz suti a vybouraných hmot na skládku nebo meziskládku do 1 km se složením | t | 231.044 |  | 0 |  |  |  | základní | 0.125 | 28.8805 | 0 | 0 | 0 | 0 | 4 | K | 2 |  |  |  | ROZPOCET | 0 | 0 | 0 | 0 | 0 | 1 | 0 | 4 | 1380989325
75 | K | 997013509 | Příplatek k odvozu suti a vybouraných hmot na skládku ZKD 1 km přes 1 km | t | 3234.616 |  | 0 |  |  |  | základní | 0.006 | 19.4077 | 0 | 0 | 0 | 0 | 4 | K | 2 |  |  |  | ROZPOCET | 0 | 0 | 0 | 0 | 0 | 1 | 0 | 4 | -1577378265
| VV |  | 231,044*14 'Přepočtené koeficientem množství |  | 3234.616 | [13 empty] | VV | 2 | 2 | False | 1 | ROZPOCET
76 | K | 997013631 | Poplatek za uložení na skládce (skládkovné) stavebního odpadu směsného kód odpadu 17 09 04 | t | 231.044 |  | 0 |  |  |  | základní | 0 | 0 | 0 | 0 | 0 | 0 | 4 | K | 2 |  |  |  | ROZPOCET | 0 | 0 | 0 | 0 | 0 | 1 | 0 | 4 | -1326528368
| D | 998 | Přesun hmot |  |  |  | 0 | [5 empty] | 252.9096 |  | 0 |  | 0 | 1 | D | 1 |  |  |  | ROZPOCET | [6 empty] | 0
77 | K | 998011002 | Přesun hmot pro budovy zděné v přes 6 do 12 m | t | 618.361 |  | 0 |  |  |  | základní | 0.409 | 252.9096 | 0 | 0 | 0 | 0 | 4 | K | 2 |  |  |  | ROZPOCET | 0 | 0 | 0 | 0 | 0 | 1 | 0 | 4 | -104162365
| D | PSV | PSV |  |  |  | 0 | [5 empty] | 2686.6165 |  | 50.4803 |  | 47.6526 | 2 | D | 0 |  |  |  | ROZPOCET | [6 empty] | 0
| D | 711 | Izolace proti vodě, vlhkosti a plynům |  |  |  | 0 | [5 empty] | 156.0814 |  | 3.8379 |  | 0 | 2 | D | 1 |  |  |  | ROZPOCET | [6 empty] | 0
78 | K | 711111001 | Provedení izolace proti zemní vlhkosti vodorovné za studena nátěrem penetračním | m2 | 265.811 |  | 0 |  |  |  | základní | 0.024 | 6.3795 | 0 | 0 | 0 | 0 | 16 | K | 2 |  |  |  | ROZPOCET | 0 | 0 | 0 | 0 | 0 | 1 | 0 | 16 | -1906943863
| VV |  | na žb desku | [15 empty] | VV | 2 | 1 | True | 0 | ROZPOCET
| VV |  | 2,16*10,56*1,55+15,225*13,23+3,755*7,35+1,1*1,3 |  | 265.811 | [13 empty] | VV | 2 | 2 | True | 0 | ROZPOCET
| VV |  | Součet |  | 265.811 | [13 empty] | VV | 2 | 4 | True | 1 | ROZPOCET
79 | M | 11163150 | lak penetrační asfaltový | t | 0.08 |  | 0 |  |  |  | základní | 0 | 0 | 1 | 0.08 | 0 | 0 | 32 | M | 2 |  |  |  | ROZPOCET | 0 | 0 | 0 | 0 | 0 | 1 | 0 | 16 | 1187178816
| VV |  | 265,811*0,0003 |  | 0.08 | [13 empty] | VV | 2 | 2 | True | 1 | ROZPOCET
80 | K | 711112001 | Provedení izolace proti zemní vlhkosti svislé za studena nátěrem penetračním | m2 | 31.894 |  | 0 |  |  |  | základní | 0.054 | 1.7223 | 0 | 0 | 0 | 0 | 16 | K | 2 |  |  |  | ROZPOCET | 0 | 0 | 0 | 0 | 0 | 1 | 0 | 16 | 938764082
| VV |  | (21,14+13,23+21,14+1,3+1,34+1,3*2)*0,525 |  | 31.894 | [13 empty] | VV | 2 | 2 | True | 1 | ROZPOCET
81 | M | 11163150 | lak penetrační asfaltový | t | 0.011 |  | 0 |  |  |  | základní | 0 | 0 | 1 | 0.011 | 0 | 0 | 32 | M | 2 |  |  |  | ROZPOCET | 0 | 0 | 0 | 0 | 0 | 1 | 0 | 16 | -1692433626
| VV |  | 31,894*0,00035 |  | 0.011 | [13 empty] | VV | 2 | 2 | True | 1 | ROZPOCET
82 | K | 711141559 | Provedení izolace proti zemní vlhkosti pásy přitavením vodorovné NAIP | m2 | 531.622 |  | 0 |  |  |  | základní | 0.222 | 118.0201 | 0.0004 | 0.21265 | 0 | 0 | 16 | K | 2 |  |  |  | ROZPOCET | 0 | 0 | 0 | 0 | 0 | 1 | 0 | 16 | -1836061033
| VV |  | na žb desku | [15 empty] | VV | 2 | 1 | True | 0 | ROZPOCET
| VV |  | (2,16*10,56*1,55+15,225*13,23+3,755*7,35+1,1*1,3)*2 |  | 531.622 | [13 empty] | VV | 2 | 2 | True | 1 | ROZPOCET
83 | M | 62853004 | pás asfaltový natavitelný modifikovaný SBS s vložkou ze skleněné tkaniny a spalitelnou PE fólií nebo jemnozrnným minerálním posypem na horním povrchu tl 4,0mm | m2 | 305.683 |  | 0 |  |  |  | základní | 0 | 0 | 0.0054 | 1.6507 | 0 | 0 | 32 | M | 2 |  |  |  | ROZPOCET | 0 | 0 | 0 | 0 | 0 | 1 | 0 | 16 | 796217508
| VV |  | 265,811*1,15 |  | 305.683 | [13 empty] | VV | 2 | 2 | True | 1 | ROZPOCET
84 | M | 62856011 | pás asfaltový natavitelný modifikovaný SBS s vložkou z hliníkové fólie s textilií a spalitelnou PE fólií nebo jemnozrnným minerálním posypem na horním povrchu tl 4,0mm | m2 | 305.683 |  | 0 |  |  |  | základní | 0 | 0 | 0.0047 | 1.4367 | 0 | 0 | 32 | M | 2 |  |  |  | ROZPOCET | 0 | 0 | 0 | 0 | 0 | 1 | 0 | 16 | -1094111116
| VV |  | 265,811*1,15 |  | 305.683 | [13 empty] | VV | 2 | 2 | True | 1 | ROZPOCET
85 | K | 711142559 | Provedení izolace proti zemní vlhkosti pásy přitavením svislé NAIP | m2 | 63.788 |  | 0 |  |  |  | základní | 0.26 | 16.5849 | 0.0004 | 0.025515 | 0 | 0 | 16 | K | 2 |  |  |  | ROZPOCET | 0 | 0 | 0 | 0 | 0 | 1 | 0 | 16 | -1268704170
| VV |  | (21,14+13,23+21,14+1,3+1,34+1,3*2)*0,525*2 |  | 63.788 | [13 empty] | VV | 2 | 2 | True | 1 | ROZPOCET
86 | M | 62853004 | pás asfaltový natavitelný modifikovaný SBS s vložkou ze skleněné tkaniny a spalitelnou PE fólií nebo jemnozrnným minerálním posypem na horním povrchu tl 4,0mm | m2 | 38.273 |  | 0 |  |  |  | základní | 0 | 0 | 0.0054 | 0.20667 | 0 | 0 | 32 | M | 2 |  |  |  | ROZPOCET | 0 | 0 | 0 | 0 | 0 | 1 | 0 | 16 | 249175084
| VV |  | 31,894*1,2 |  | 38.273 | [13 empty] | VV | 2 | 2 | True | 1 | ROZPOCET
87 | M | 62856011 | pás asfaltový natavitelný modifikovaný SBS s vložkou z hliníkové fólie s textilií a spalitelnou PE fólií nebo jemnozrnným minerálním posypem na horním povrchu tl 4,0mm | m2 | 38.273 |  | 0 |  |  |  | základní | 0 | 0 | 0.0047 | 0.17988 | 0 | 0 | 32 | M | 2 |  |  |  | ROZPOCET | 0 | 0 | 0 | 0 | 0 | 1 | 0 | 16 | 282161657
| VV |  | 31,894*1,2 |  | 38.273 | [13 empty] | VV | 2 | 2 | True | 1 | ROZPOCET
88 | K | 711161273 | Provedení izolace proti zemní vlhkosti svislé z nopové fólie | m2 | 75.212 |  | 0 |  |  |  | základní | 0.097 | 7.2956 | 4e-05 | 0.0030085 | 0 | 0 | 16 | K | 2 |  |  |  | ROZPOCET | 0 | 0 | 0 | 0 | 0 | 1 | 0 | 16 | 174024010
| VV |  | skladba SE04 | [15 empty] | VV | 2 | 1 | True | 0 | ROZPOCET
| VV |  | (19,418+13,55+19,418+1,3*2)*1,26 |  | 69.282 | [13 empty] | VV | 2 | 2 | True | 0 | ROZPOCET
| VV |  | (2+1,34+2+1,3)*0,893 |  | 5.93 | [13 empty] | VV | 2 | 2 | True | 0 | ROZPOCET
| VV |  | Součet |  | 75.212 | [13 empty] | VV | 2 | 4 | True | 1 | ROZPOCET
89 | M | 28323005 | fólie profilovaná (nopová) drenážní HDPE s výškou nopů 8mm | m2 | 91.834 |  | 0 |  |  |  | základní | 0 | 0 | 0.0003 | 0.02755 | 0 | 0 | 32 | M | 2 |  |  |  | ROZPOCET | 0 | 0 | 0 | 0 | 0 | 1 | 0 | 16 | 1675219203
| VV |  | 75,212*1,221 |  | 91.834 | [13 empty] | VV | 2 | 2 | True | 1 | ROZPOCET
90 | K | 711461103 | Provedení izolace proti tlakové vodě vodorovné fólií přilepenou v plné ploše | m2 | 1.89 |  | 0 |  |  |  | základní | 0.14 | 0.2646 | 0.00077 | 0.0014553 | 0 | 0 | 16 | K | 2 |  |  |  | ROZPOCET | 0 | 0 | 0 | 0 | 0 | 1 | 0 | 16 | 708636995
| VV |  | skladba PZ1 | [15 empty] | VV | 2 | 1 | True | 0 | ROZPOCET
| VV |  | 1,89 |  | 1.89 | [13 empty] | VV | 2 | 2 | True | 1 | ROZPOCET
91 | M | 2724401x | fólie EPDM s hladkým povrchem tl 1,0mm | m2 | 2.174 |  | 0 |  |  |  | základní | 0 | 0 | 0.00125 | 0.0027175 | 0 | 0 | 32 | M | 2 |  |  |  | ROZPOCET | 0 | 0 | 0 | 0 | 0 | 1 | 0 | 16 | -1142252074
| VV |  | 1,89*1,15 |  | 2.174 | [13 empty] | VV | 2 | 2 | True | 1 | ROZPOCET
92 | K | 998711102 | Přesun hmot tonážní pro izolace proti vodě, vlhkosti a plynům v objektech v přes 6 do 12 m | t | 3.838 |  | 0 |  |  |  | základní | 1.515 | 5.8146 | 0 | 0 | 0 | 0 | 16 | K | 2 |  |  |  | ROZPOCET | 0 | 0 | 0 | 0 | 0 | 1 | 0 | 16 | -1005354234
| D | 712 | Povlakové krytiny |  |  |  | 0 | [5 empty] | 162.7386 |  | 1.6909 |  | 25.5162 | 2 | D | 1 |  |  |  | ROZPOCET | [6 empty] | 0
93 | K | 712311101 | Provedení povlakové krytiny střech do 10° za studena lakem penetračním nebo asfaltovým | m2 | 152.068 |  | 0 |  |  |  | základní | 0.029 | 4.41 | 0 | 0 | 0 | 0 | 16 | K | 2 |  |  |  | ROZPOCET | 0 | 0 | 0 | 0 | 0 | 1 | 0 | 16 | -1674713253
| VV |  | 2*2+14,22*7,12+8,14*3,61+6,732+(10,73+14,22+10,73)*0,3 |  | 152.068 | [13 empty] | VV | 2 | 2 | True | 1 | ROZPOCET
94 | M | 11163150 | lak penetrační asfaltový | t | 0.049 |  | 0 |  |  |  | základní | 0 | 0 | 1 | 0.049 | 0 | 0 | 32 | M | 2 |  |  |  | ROZPOCET | 0 | 0 | 0 | 0 | 0 | 1 | 0 | 16 | 1266986622
| VV |  | 152,068*0,00032 |  | 0.049 | [13 empty] | VV | 2 | 2 | True | 1 | ROZPOCET
95 | K | 712340831 | Odstranění povlakové krytiny střech do 10° z pásů NAIP přitavených v plné ploše jednovrstvé | m2 | 141.364 |  | 0 |  |  |  | základní | 0.07 | 9.8955 | 0 | 0 | 0.0055 | 0.7775 | 16 | K | 2 |  |  |  | ROZPOCET | 0 | 0 | 0 | 0 | 0 | 1 | 0 | 16 | -412997184
| VV |  | střecha | [15 empty] | VV | 2 | 1 | True | 0 | ROZPOCET
| VV |  | 2*2+14,22*7,12+3,61*8,14+6,732 |  | 141.364 | [13 empty] | VV | 2 | 2 | True | 1 | ROZPOCET
96 | K | 712341559 | Provedení povlakové krytiny střech do 10° pásy NAIP přitavením v plné ploše | m2 | 152.068 |  | 0 |  |  |  | základní | 0.179 | 27.2202 | 0.00088 | 0.13382 | 0 | 0 | 16 | K | 2 |  |  |  | ROZPOCET | 0 | 0 | 0 | 0 | 0 | 1 | 0 | 16 | 1159331869
| VV |  | 2*2+14,22*7,12+8,14*3,61+6,732+(10,73+14,22+10,73)*0,3 |  | 152.068 | [13 empty] | VV | 2 | 2 | True | 1 | ROZPOCET
97 | M | 62853004 | pás asfaltový natavitelný modifikovaný SBS s vložkou ze skleněné tkaniny a spalitelnou PE fólií nebo jemnozrnným minerálním posypem na horním povrchu tl 4,0mm | m2 | 174.878 |  | 0 |  |  |  | základní | 0 | 0 | 0.0054 | 0.94434 | 0 | 0 | 32 | M | 2 |  |  |  | ROZPOCET | 0 | 0 | 0 | 0 | 0 | 1 | 0 | 16 | 1152628305
| VV |  | 152,068*1,15 |  | 174.878 | [13 empty] | VV | 2 | 2 | True | 1 | ROZPOCET
98 | K | 712361701 | Provedení povlakové krytiny střech do 10° fólií položenou volně s přilepením spojů | m2 | 152.068 |  | 0 |  |  |  | základní | 0.06 | 9.1241 | 0.00019 | 0.028893 | 0 | 0 | 16 | K | 2 |  |  |  | ROZPOCET | 0 | 0 | 0 | 0 | 0 | 1 | 0 | 16 | -202759334
| VV |  | 2*2+14,22*7,12+8,14*3,61+6,732+(10,73+14,22+10,73)*0,3 |  | 152.068 | [13 empty] | VV | 2 | 2 | True | 1 | ROZPOCET
99 | M | 28342831 | fólie hydroizolační střešní TPO (FPO) určená ke stabilizaci přitížením a do vegetačních střech tl 1,5mm | m2 | 174.878 |  | 0 |  |  |  | základní | 0 | 0 | 0.0017 | 0.29729 | 0 | 0 | 32 | M | 2 |  |  |  | ROZPOCET | 0 | 0 | 0 | 0 | 0 | 1 | 0 | 16 | -347002009
| VV |  | 152,068*1,15 |  | 174.878 | [13 empty] | VV | 2 | 2 | True | 1 | ROZPOCET
100 | K | 712361801 | Odstranění povlakové krytiny střech do 10° z fólií položených volně | m2 | 282.728 |  | 0 |  |  |  | základní | 0.038 | 10.7437 | 0 | 0 | 0.0032 | 0.90473 | 16 | K | 2 |  |  |  | ROZPOCET | 0 | 0 | 0 | 0 | 0 | 1 | 0 | 16 | -2105981457
| VV |  | PVC fólie | [15 empty] | VV | 2 | 1 | True | 0 | ROZPOCET
| VV |  | 2*2+14,22*7,12+3,61*8,14+6,732 |  | 141.364 | [13 empty] | VV | 2 | 2 | True | 0 | ROZPOCET
| VV |  | nopová fólie | [15 empty] | VV | 2 | 1 | True | 0 | ROZPOCET
| VV |  | 2*2+14,22*7,12+3,61*8,14+6,732 |  | 141.364 | [13 empty] | VV | 2 | 2 | True | 0 | ROZPOCET
| VV |  | Součet |  | 282.728 | [13 empty] | VV | 2 | 4 | True | 1 | ROZPOCET
101 | K | 11331112R | Odstranění geotextilií | m2 | 282.728 |  | 0 |  |  |  | základní | 0.064 | 18.0946 | 0 | 0 | 0.0008 | 0.22618 | 4 | K | 2 |  |  |  | ROZPOCET | 0 | 0 | 0 | 0 | 0 | 1 | 0 | 4 | 879896141
| VV |  | na PVC fólii | [15 empty] | VV | 2 | 1 | True | 0 | ROZPOCET
| VV |  | 2*2+14,22*7,12+3,61*8,14+6,732 |  | 141.364 | [13 empty] | VV | 2 | 2 | True | 0 | ROZPOCET
| VV |  | na nopové fólii | [15 empty] | VV | 2 | 1 | True | 0 | ROZPOCET
| VV |  | 2*2+14,22*7,12+3,61*8,14+6,732 |  | 141.364 | [13 empty] | VV | 2 | 2 | True | 0 | ROZPOCET
| VV |  | Součet |  | 282.728 | [13 empty] | VV | 2 | 4 | True | 1 | ROZPOCET
102 | K | 712391171 | Provedení povlakové krytiny střech do 10° podkladní textilní vrstvy | m2 | 152.068 |  | 0 |  |  |  | základní | 0.09 | 13.6861 | 0 | 0 | 0 | 0 | 16 | K | 2 |  |  |  | ROZPOCET | 0 | 0 | 0 | 0 | 0 | 1 | 0 | 16 | -1228621296
| VV |  | 2*2+14,22*7,12+8,14*3,61+6,732+(10,73+14,22+10,73)*0,3 |  | 152.068 | [13 empty] | VV | 2 | 2 | True | 1 | ROZPOCET
103 | M | 69311172 | geotextilie PP s ÚV stabilizací 300g/m2 | m2 | 175.639 |  | 0 |  |  |  | základní | 0 | 0 | 0.0003 | 0.052692 | 0 | 0 | 32 | M | 2 |  |  |  | ROZPOCET | 0 | 0 | 0 | 0 | 0 | 1 | 0 | 16 | 131426583
| VV |  | 152,068*1,155 |  | 175.639 | [13 empty] | VV | 2 | 2 | True | 1 | ROZPOCET
104 | K | 712391172 | Provedení povlakové krytiny střech do 10° ochranné textilní vrstvy | m2 | 152.068 |  | 0 |  |  |  | základní | 0.11 | 16.7275 | 0 | 0 | 0 | 0 | 16 | K | 2 |  |  |  | ROZPOCET | 0 | 0 | 0 | 0 | 0 | 1 | 0 | 16 | -1329760476
| VV |  | 2*2+14,22*7,12+8,14*3,61+6,732+(10,73+14,22+10,73)*0,3 |  | 152.068 | [13 empty] | VV | 2 | 2 | True | 1 | ROZPOCET
105 | M | 69311172 | geotextilie PP s ÚV stabilizací 300g/m2 | m2 | 7.775 |  | 0 |  |  |  | základní | 0 | 0 | 0.0003 | 0.0023325 | 0 | 0 | 32 | M | 2 |  |  |  | ROZPOCET | 0 | 0 | 0 | 0 | 0 | 1 | 0 | 16 | -1162803115
| VV |  | 6,732*1,155 |  | 7.775 | [13 empty] | VV | 2 | 2 | True | 1 | ROZPOCET
106 | K | 712771271 | Provedení filtrační vrstvy vegetační střechy z textilií sklon do 5° | m2 | 152.068 |  | 0 |  |  |  | základní | 0.04 | 6.0827 | 0 | 0 | 0 | 0 | 16 | K | 2 |  |  |  | ROZPOCET | 0 | 0 | 0 | 0 | 0 | 1 | 0 | 16 | -485934499
| VV |  | 2*2+14,22*7,12+8,14*3,61+6,732+(10,73+14,22+10,73)*0,3 |  | 152.068 | [13 empty] | VV | 2 | 2 | True | 1 | ROZPOCET
107 | M | 69311068 | geotextilie netkaná separační, ochranná, filtrační, drenážní PP 300g/m2 | m2 | 174.878 |  | 0 |  |  |  | základní | 0 | 0 | 0.0003 | 0.052463 | 0 | 0 | 32 | M | 2 |  |  |  | ROZPOCET | 0 | 0 | 0 | 0 | 0 | 1 | 0 | 16 | 1615467081
| VV |  | 152,068*1,15 |  | 174.878 | [13 empty] | VV | 2 | 2 | True | 1 | ROZPOCET
108 | K | 712771331 | Provedení hydroakumulační vrstvy z nopových fólií na sraz vegetační střechy sklon do 5° | m2 | 141.364 |  | 0 |  |  |  | základní | 0.08 | 11.3091 | 0 | 0 | 0 | 0 | 16 | K | 2 |  |  |  | ROZPOCET | 0 | 0 | 0 | 0 | 0 | 1 | 0 | 16 | -1901058357
| VV |  | 2*2+14,22*7,12+8,14*3,61+6,732 |  | 141.364 | [13 empty] | VV | 2 | 2 | True | 1 | ROZPOCET
109 | M | 69334152 | fólie profilovaná (nopová) perforovaná HDPE s hydroakumulační a drenážní funkcí do vegetačních střech s výškou nopů 20mm | m2 | 162.569 |  | 0 |  |  |  | základní | 0 | 0 | 0.0008 | 0.13006 | 0 | 0 | 32 | M | 2 |  |  |  | ROZPOCET | 0 | 0 | 0 | 0 | 0 | 1 | 0 | 16 | 1186201878
| VV |  | 141,364*1,15 |  | 162.569 | [13 empty] | VV | 2 | 2 | True | 1 | ROZPOCET
110 | K | 712771401 | Provedení vegetační vrstvy ze substrátu tl do 100 mm vegetační střechy sklon do 5° | m2 | 141.364 |  | 0 |  |  |  | základní | 0.115 | 16.2569 | 0 | 0 | 0 | 0 | 16 | K | 2 |  |  |  | ROZPOCET | 0 | 0 | 0 | 0 | 0 | 1 | 0 | 16 | 654112588
| VV |  | použit stávající substrát | [15 empty] | VV | 2 | 1 | True | 0 | ROZPOCET
| VV |  | 2*2+14,22*7,12+8,14*3,61+6,732 |  | 141.364 | [13 empty] | VV | 2 | 2 | True | 1 | ROZPOCET
111 | K | 712990813R | Odstranění vegetační vrstvy střechy tl přes 50 do 100 mm | m2 | 141.364 |  | 0 |  |  |  | základní | 0.116 | 16.3982 | 0 | 0 | 0.167 | 23.6078 | 16 | K | 2 |  |  |  | ROZPOCET | 0 | 0 | 0 | 0 | 0 | 1 | 0 | 16 | 364887821
| VV |  | vegetační vrstva střechy | [15 empty] | VV | 2 | 1 | True | 0 | ROZPOCET
| VV |  | 2*2+14,22*7,12+3,61*8,14+6,732 |  | 141.364 | [13 empty] | VV | 2 | 2 | True | 1 | ROZPOCET
112 | K | 998712102 | Přesun hmot tonážní pro krytiny povlakové v objektech v přes 6 do 12 m | t | 1.691 |  | 0 |  |  |  | základní | 1.65 | 2.7902 | 0 | 0 | 0 | 0 | 16 | K | 2 |  |  |  | ROZPOCET | 0 | 0 | 0 | 0 | 0 | 1 | 0 | 16 | -1907862004
| D | 713 | Izolace tepelné |  |  |  | 0 | [5 empty] | 203.3245 |  | 3.6307 |  | 1.407 | 2 | D | 1 |  |  |  | ROZPOCET | [6 empty] | 0
113 | K | 713110813 | Odstranění tepelné izolace stropů volně kladené z vláknitých materiálů suchých tl přes 100 mm | m2 | 319.274 |  | 0 |  |  |  | základní | 0.08 | 25.5419 | 0 | 0 | 0.00175 | 0.55873 | 16 | K | 2 |  |  |  | ROZPOCET | 0 | 0 | 0 | 0 | 0 | 1 | 0 | 16 | -3012711
| VV |  | nad podhledem z tahokovu | [15 empty] | VV | 2 | 1 | True | 0 | ROZPOCET
| VV |  | 18,697*14,609+3,609*8,569+15,204 |  | 319.274 | [13 empty] | VV | 2 | 2 | True | 0 | ROZPOCET
| VV |  | Součet |  | 319.274 | [13 empty] | VV | 2 | 4 | True | 1 | ROZPOCET
114 | K | 713111121 | Montáž izolace tepelné spodem stropů s uchycením drátem rohoží, pásů, dílců, desek | m2 | 93.4 |  | 0 |  |  |  | základní | 0.231 | 21.5754 | 0.0003 | 0.02802 | 0 | 0 | 16 | K | 2 |  |  |  | ROZPOCET | 0 | 0 | 0 | 0 | 0 | 1 | 0 | 16 | 1894241662
| VV |  | podhled C3 | [15 empty] | VV | 2 | 1 | True | 0 | ROZPOCET
| VV |  | 46,7*2 |  | 93.4 | [13 empty] | VV | 2 | 2 | True | 0 | ROZPOCET
| VV |  | Součet |  | 93.4 | [13 empty] | VV | 2 | 4 | True | 1 | ROZPOCET
115 | M | 63152100 | pás tepelně izolační univerzální λ=0,032-0,033 tl 120mm | m2 | 49.035 |  | 0 |  |  |  | základní | 0 | 0 | 0.0036 | 0.17653 | 0 | 0 | 32 | M | 2 |  |  |  | ROZPOCET | 0 | 0 | 0 | 0 | 0 | 1 | 0 | 16 | -385450503
| VV |  | podhled C3 | [15 empty] | VV | 2 | 1 | True | 0 | ROZPOCET
| VV |  | 46,7*1,05 |  | 49.035 | [13 empty] | VV | 2 | 2 | True | 1 | ROZPOCET
116 | M | 63152102 | pás tepelně izolační univerzální λ=0,032-0,033 tl 130mm | m2 | 49.035 |  | 0 |  |  |  | základní | 0 | 0 | 0.0042 | 0.20595 | 0 | 0 | 32 | M | 2 |  |  |  | ROZPOCET | 0 | 0 | 0 | 0 | 0 | 1 | 0 | 16 | 1922273870
| VV |  | podhled C3 | [15 empty] | VV | 2 | 1 | True | 0 | ROZPOCET
| VV |  | 46,7*1,05 |  | 49.035 | [13 empty] | VV | 2 | 2 | True | 1 | ROZPOCET
117 | K | 713111127 | Montáž izolace tepelné spodem stropů lepením celoplošně rohoží, pásů, dílců, desek | m2 | 7.665 |  | 0 |  |  |  | základní | 0.251 | 1.9239 | 0.006 | 0.04599 | 0 | 0 | 16 | K | 2 |  |  |  | ROZPOCET | 0 | 0 | 0 | 0 | 0 | 1 | 0 | 16 | -1240880917
| VV |  | podhled C5 | [15 empty] | VV | 2 | 1 | True | 0 | ROZPOCET
| VV |  | 6,405 |  | 6.405 | [13 empty] | VV | 2 | 2 | True | 0 | ROZPOCET
| VV |  | skladba Se01 | [15 empty] | VV | 2 | 1 | True | 0 | ROZPOCET
| VV |  | 1,26 |  | 1.26 | [13 empty] | VV | 2 | 2 | True | 0 | ROZPOCET
| VV |  | Součet |  | 7.665 | [13 empty] | VV | 2 | 4 | True | 1 | ROZPOCET
118 | M | 28376525 | deska izolační PIR s oboustranným textilním rounem λ=0,026 tl 50mm | m2 | 6.725 |  | 0 |  |  |  | základní | 0 | 0 | 0.0015 | 0.010087 | 0 | 0 | 32 | M | 2 |  |  |  | ROZPOCET | 0 | 0 | 0 | 0 | 0 | 1 | 0 | 16 | 614431526
| VV |  | podhled C5 | [15 empty] | VV | 2 | 1 | True | 0 | ROZPOCET
| VV |  | 6,405*1,05 |  | 6.725 | [13 empty] | VV | 2 | 2 | True | 1 | ROZPOCET
119 | M | 63148166 | deska tepelně izolační minerální provětrávaných fasád λ=0,034-0,035 tl 200mm | m2 | 1.323 |  | 0 |  |  |  | základní | 0 | 0 | 0.01 | 0.01323 | 0 | 0 | 32 | M | 2 |  |  |  | ROZPOCET | 0 | 0 | 0 | 0 | 0 | 1 | 0 | 16 | 406893317
| VV |  | skladba Se01 | [15 empty] | VV | 2 | 1 | True | 0 | ROZPOCET
| VV |  | 1,26*1,05 |  | 1.323 | [13 empty] | VV | 2 | 2 | True | 1 | ROZPOCET
120 | K | 713120821 | Odstranění tepelné izolace podlah volně kladené z polystyrenu suchého tl do 100 mm | m2 | 70.181 |  | 0 |  |  |  | základní | 0.038 | 2.6669 | 0 | 0 | 0.00042 | 0.029476 | 16 | K | 2 |  |  |  | ROZPOCET | 0 | 0 | 0 | 0 | 0 | 1 | 0 | 16 | -145232446
| VV |  | (10,905*6,43-1*3,28)*1,05 |  | 70.181 | [13 empty] | VV | 2 | 2 | True | 1 | ROZPOCET
121 | K | 713121111 | Montáž izolace tepelné podlah volně kladenými rohožemi, pásy, dílci, deskami 1 vrstva | m2 | 332.85 |  | 0 |  |  |  | základní | 0.111 | 36.9464 | 0 | 0 | 0 | 0 | 16 | K | 2 |  |  |  | ROZPOCET | 0 | 0 | 0 | 0 | 0 | 1 | 0 | 16 | 2093154700
| VV |  | podlaha P2 | [15 empty] | VV | 2 | 1 | True | 0 | ROZPOCET
| VV |  | 36,12 |  | 36.12 | [13 empty] | VV | 2 | 2 | True | 0 | ROZPOCET
| VV |  | podlaha P3 | [15 empty] | VV | 2 | 1 | True | 0 | ROZPOCET
| VV |  | 37,8 |  | 37.8 | [13 empty] | VV | 2 | 2 | True | 0 | ROZPOCET
| VV |  | podlaha P4 | [15 empty] | VV | 2 | 1 | True | 0 | ROZPOCET
| VV |  | 137,97 |  | 137.97 | [13 empty] | VV | 2 | 2 | True | 0 | ROZPOCET
| VV |  | podlaha P5 | [15 empty] | VV | 2 | 1 | True | 0 | ROZPOCET
| VV |  | 119,07 |  | 119.07 | [13 empty] | VV | 2 | 2 | True | 0 | ROZPOCET
| VV |  | skladba PZ1 | [15 empty] | VV | 2 | 1 | True | 0 | ROZPOCET
| VV |  | 1,89 |  | 1.89 | [13 empty] | VV | 2 | 2 | True | 0 | ROZPOCET
| VV |  | Součet |  | 332.85 | [13 empty] | VV | 2 | 4 | True | 1 | ROZPOCET
122 | M | 611553x1 | kročejová izolace-elastický pás z extrudovaného polyetylenu s uzavřenou buněčnou strukturou tl.5mm | m2 | 81.312 |  | 0 |  |  |  | základní | 0 | 0 | 0.0004 | 0.032525 | 0 | 0 | 32 | M | 2 |  |  |  | ROZPOCET | 0 | 0 | 0 | 0 | 0 | 1 | 0 | 16 | 1298442545
| VV |  | podlaha P2 | [15 empty] | VV | 2 | 1 | True | 0 | ROZPOCET
| VV |  | 36,12*1,1 |  | 39.732 | [13 empty] | VV | 2 | 2 | True | 0 | ROZPOCET
| VV |  | podlaha P3 | [15 empty] | VV | 2 | 1 | True | 0 | ROZPOCET
| VV |  | 37,8*1,1 |  | 41.58 | [13 empty] | VV | 2 | 2 | True | 0 | ROZPOCET
| VV |  | Součet |  | 81.312 | [13 empty] | VV | 2 | 4 | True | 1 | ROZPOCET
123 | M | 2837638x1 | deska XPS 3035 200kPA λ=0,034 | m3 | 33.929 |  | 0 |  |  |  | základní | 0 | 0 | 0.03 | 1.0179 | 0 | 0 | 32 | M | 2 |  |  |  | ROZPOCET | 0 | 0 | 0 | 0 | 0 | 1 | 0 | 16 | -546376498
| VV |  | podlaha P4 | [15 empty] | VV | 2 | 1 | True | 0 | ROZPOCET
| VV |  | 137,97*0,12*1,1 |  | 18.212 | [13 empty] | VV | 2 | 2 | True | 0 | ROZPOCET
| VV |  | podlaha P5 | [15 empty] | VV | 2 | 1 | True | 0 | ROZPOCET
| VV |  | 119,07*0,12*1,1 |  | 15.717 | [13 empty] | VV | 2 | 2 | True | 0 | ROZPOCET
| VV |  | Součet |  | 33.929 | [13 empty] | VV | 2 | 4 | True | 1 | ROZPOCET
124 | M | 2837636x1 | deska perimetrická pro zateplení spodních staveb 200kPa λ=0,034 tl 220mm | m2 | 2.079 |  | 0 |  |  |  | základní | 0 | 0 | 0.007 | 0.014553 | 0 | 0 | 32 | M | 2 |  |  |  | ROZPOCET | 0 | 0 | 0 | 0 | 0 | 1 | 0 | 16 | -327574622
| VV |  | skladba PZ1 | [15 empty] | VV | 2 | 1 | True | 0 | ROZPOCET
| VV |  | 1,89*1,1 |  | 2.079 | [13 empty] | VV | 2 | 2 | True | 1 | ROZPOCET
125 | K | 713130813 | Odstranění tepelné izolace stěn volně kladené z vláknitých materiálů tl přes 100 mm | m2 | 31.647 |  | 0 |  |  |  | základní | 0.063 | 1.9938 | 0 | 0 | 0.00175 | 0.055382 | 16 | K | 2 |  |  |  | ROZPOCET | 0 | 0 | 0 | 0 | 0 | 1 | 0 | 16 | 1580608546
| VV |  | 10,96*2,75*1,05 |  | 31.647 | [13 empty] | VV | 2 | 2 | True | 1 | ROZPOCET
126 | K | 713131141 | Montáž izolace tepelné stěn lepením celoplošně rohoží, pásů, dílců, desek | m2 | 87.483 |  | 0 |  |  |  | základní | 0.241 | 21.0834 | 0.006 | 0.5249 | 0 | 0 | 16 | K | 2 |  |  |  | ROZPOCET | 0 | 0 | 0 | 0 | 0 | 1 | 0 | 16 | -518293464
| VV |  | mezi stávajícím a nový objektem | [15 empty] | VV | 2 | 1 | True | 0 | ROZPOCET
| VV |  | 10,59*1,05 |  | 11.12 | [13 empty] | VV | 2 | 2 | True | 0 | ROZPOCET
| VV |  | základy skladba SE04 | [15 empty] | VV | 2 | 1 | True | 0 | ROZPOCET
| VV |  | (19,418+13,55+19,418+1,3*2+2,749)*1,22 |  | 70.437 | [13 empty] | VV | 2 | 2 | True | 0 | ROZPOCET
| VV |  | (2+1,34+2+1,3+0,332)*0,85 |  | 5.926 | [13 empty] | VV | 2 | 2 | True | 0 | ROZPOCET
| VV |  | Součet |  | 87.483 | [13 empty] | VV | 2 | 4 | True | 1 | ROZPOCET
127 | M | 2837638x1 | deska XPS 3035 200kPA λ=0,034 | m3 | 16.551 |  | 0 |  |  |  | základní | 0 | 0 | 0.03 | 0.49653 | 0 | 0 | 32 | M | 2 |  |  |  | ROZPOCET | 0 | 0 | 0 | 0 | 0 | 1 | 0 | 16 | 1826712766
| VV |  | mezi stávajícím a nový objektem | [15 empty] | VV | 2 | 1 | True | 0 | ROZPOCET
| VV |  | 10,59*1,058*1*0,18*1,05 |  | 2.118 | [13 empty] | VV | 2 | 2 | True | 0 | ROZPOCET
| VV |  | základy skladba SE04 | [15 empty] | VV | 2 | 1 | True | 0 | ROZPOCET
| VV |  | ((19,418+13,55+19,418+1,3*2+2,749)*1,22+(2+1,34+2+1,3+0,332)*0,85)*0,18*1,05 |  | 14.433 | [13 empty] | VV | 2 | 2 | True | 0 | ROZPOCET
| VV |  | Součet |  | 16.551 | [13 empty] | VV | 2 | 4 | True | 1 | ROZPOCET
128 | K | 713140821 | Odstranění tepelné izolace střech nadstřešní volně kladené z polystyrenu suchého tl do 100 mm | m2 | 424.092 |  | 0 |  |  |  | základní | 0.049 | 20.7805 | 0 | 0 | 0.0018 | 0.76337 | 16 | K | 2 |  |  |  | ROZPOCET | 0 | 0 | 0 | 0 | 0 | 1 | 0 | 16 | 1985957935
| VV |  | EPS tl. 20-110mm | [15 empty] | VV | 2 | 1 | True | 0 | ROZPOCET
| VV |  | 2*2+14,22*7,12+3,61*8,14+6,732 |  | 141.364 | [13 empty] | VV | 2 | 2 | True | 0 | ROZPOCET
| VV |  | EPS tl.80mm | [15 empty] | VV | 2 | 1 | True | 0 | ROZPOCET
| VV |  | 2*2+14,22*7,12+3,61*8,14+6,732 |  | 141.364 | [13 empty] | VV | 2 | 2 | True | 0 | ROZPOCET
| VV |  | EPS tl.100mm | [15 empty] | VV | 2 | 1 | True | 0 | ROZPOCET
| VV |  | 2*2+14,22*7,12+3,61*8,14+6,732 |  | 141.364 | [13 empty] | VV | 2 | 2 | True | 0 | ROZPOCET
| VV |  | Součet |  | 424.092 | [13 empty] | VV | 2 | 4 | True | 1 | ROZPOCET
129 | K | 713141153 | Montáž izolace tepelné střech plochých kladené volně 3 vrstvy rohoží, pásů, dílců, desek | m2 | 141.364 |  | 0 |  |  |  | základní | 0.25 | 35.341 | 0 | 0 | 0 | 0 | 16 | K | 2 |  |  |  | ROZPOCET | 0 | 0 | 0 | 0 | 0 | 1 | 0 | 16 | 231224618
| VV |  | 2*2+14,22*7,12+8,14*3,61+6,732 |  | 141.364 | [13 empty] | VV | 2 | 2 | True | 0 | ROZPOCET
| VV |  | Součet |  | 141.364 | [13 empty] | VV | 2 | 4 | True | 1 | ROZPOCET
130 | M | 28372308 | deska EPS 100 pro konstrukce s běžným zatížením λ=0,037 tl 80mm | m2 | 148.432 |  | 0 |  |  |  | základní | 0 | 0 | 0.002 | 0.29686 | 0 | 0 | 32 | M | 2 |  |  |  | ROZPOCET | 0 | 0 | 0 | 0 | 0 | 1 | 0 | 16 | 247396897
| VV |  | 141,364*1,05 |  | 148.432 | [13 empty] | VV | 2 | 2 | True | 1 | ROZPOCET
131 | M | 28376141 | klín izolační spád do 5% EPS 100 | m3 | 9.648 |  | 0 |  |  |  | základní | 0 | 0 | 0.02 | 0.19296 | 0 | 0 | 32 | M | 2 |  |  |  | ROZPOCET | 0 | 0 | 0 | 0 | 0 | 1 | 0 | 16 | -1001415954
| VV |  | 141,364*(0,02+0,11)/2*1,05 |  | 9.648 | [13 empty] | VV | 2 | 2 | True | 0 | ROZPOCET
| VV |  | Součet |  | 9.648 | [13 empty] | VV | 2 | 4 | True | 1 | ROZPOCET
132 | M | 28376422 | deska XPS hrana polodrážková a hladký povrch 300kPA λ=0,035 tl 100mm | m2 | 148.432 |  | 0 |  |  |  | základní | 0 | 0 | 0.003 | 0.4453 | 0 | 0 | 32 | M | 2 |  |  |  | ROZPOCET | 0 | 0 | 0 | 0 | 0 | 1 | 0 | 16 | 1450887311
| VV |  | 141,364*1,05 |  | 148.432 | [13 empty] | VV | 2 | 2 | True | 1 | ROZPOCET
133 | K | 713141263 | Přikotvení tepelné izolace šrouby do betonu pro izolaci tl přes 240 mm | m2 | 141.364 |  | 0 |  |  |  | základní | 0.159 | 22.4769 | 0.0001 | 0.014136 | 0 | 0 | 16 | K | 2 |  |  |  | ROZPOCET | 0 | 0 | 0 | 0 | 0 | 1 | 0 | 16 | 662346119
| VV |  | 141,364 |  | 141.364 | [13 empty] | VV | 2 | 2 | True | 1 | ROZPOCET
134 | K | 713191132 | Montáž izolace tepelné podlah, stropů vrchem nebo střech překrytí separační fólií z PE | m2 | 257.04 |  | 0 |  |  |  | základní | 0.025 | 6.426 | 0 | 0 | 0 | 0 | 16 | K | 2 |  |  |  | ROZPOCET | 0 | 0 | 0 | 0 | 0 | 1 | 0 | 16 | -1923536559
| VV |  | podlaha P4 | [15 empty] | VV | 2 | 1 | True | 0 | ROZPOCET
| VV |  | 137,97 |  | 137.97 | [13 empty] | VV | 2 | 2 | True | 0 | ROZPOCET
| VV |  | podlaha P5 | [15 empty] | VV | 2 | 1 | True | 0 | ROZPOCET
| VV |  | 119,07 |  | 119.07 | [13 empty] | VV | 2 | 2 | True | 0 | ROZPOCET
| VV |  | Součet |  | 257.04 | [13 empty] | VV | 2 | 4 | True | 1 | ROZPOCET
135 | M | 28323063 | fólie LDPE (650 kg/m3) proti zemní vlhkosti nad úrovní terénu tl 0,6mm | m2 | 295.596 |  | 0 |  |  |  | základní | 0 | 0 | 0.00039 | 0.11528 | 0 | 0 | 32 | M | 2 |  |  |  | ROZPOCET | 0 | 0 | 0 | 0 | 0 | 1 | 0 | 16 | 1358918265
| VV |  | 257,04*1,15 |  | 295.596 | [13 empty] | VV | 2 | 2 | True | 1 | ROZPOCET
136 | K | 998713102 | Přesun hmot tonážní pro izolace tepelné v objektech v přes 6 do 12 m | t | 3.631 |  | 0 |  |  |  | základní | 1.809 | 6.5685 | 0 | 0 | 0 | 0 | 16 | K | 2 |  |  |  | ROZPOCET | 0 | 0 | 0 | 0 | 0 | 1 | 0 | 16 | 967491046
| D | 720 | ZTI |  |  |  | 0 | [5 empty] | 0 |  | 0 |  | 0 | 2 | D | 1 |  |  |  | ROZPOCET | [6 empty] | 0
137 | K | 720-01 | ZTI viz.příloha | soub | 1 |  | 0 |  |  |  | základní | 0 | 0 | 0 | 0 | 0 | 0 | 16 | K | 2 |  |  |  | ROZPOCET | 0 | 0 | 0 | 0 | 0 | 1 | 0 | 16 | -567192345
| D | 723 | Plynoinstalace |  |  |  | 0 | [5 empty] | 0 |  | 0 |  | 0 | 2 | D | 1 |  |  |  | ROZPOCET | [6 empty] | 0
138 | K | 723-01 | Plynoinstalace viz.příloha | soub | 1 |  | 0 |  |  |  | základní | 0 | 0 | 0 | 0 | 0 | 0 | 16 | K | 2 |  |  |  | ROZPOCET | 0 | 0 | 0 | 0 | 0 | 1 | 0 | 16 | 1952977670
| D | 730 | Vytápění+RTCH |  |  |  | 0 | [5 empty] | 0 |  | 0 |  | 0 | 2 | D | 1 |  |  |  | ROZPOCET | [6 empty] | 0
139 | K | 730-001 | Vytápění a chlazení viz.příloha | soub | 1 |  | 0 |  |  |  | základní | 0 | 0 | 0 | 0 | 0 | 0 | 16 | K | 2 |  |  |  | ROZPOCET | 0 | 0 | 0 | 0 | 0 | 1 | 0 | 16 | 212992566
| D | 763 | Konstrukce suché výstavby |  |  |  | 0 | [5 empty] | 1024.5999 |  | 28.1866 |  | 1.8006 | 2 | D | 1 |  |  |  | ROZPOCET | [6 empty] | 0
140 | K | 763111462.R1 | Si01 SDK příčka tl 150 mm profil CW+UW 100 desky 2x akustická 12,5 s izolací MV 80mm Rw min 47 dB,PO min. EI30DP1 včetně přebroušení a vytmelení, doplňků pro správnou fci příčky, systémové řešení | m2 | 334.95 |  | 0 |  |  |  | základní | 1.709 | 572.4295 | 0.05836 | 19.5477 | 0 | 0 | 16 | K | 2 |  |  |  | ROZPOCET | 0 | 0 | 0 | 0 | 0 | 1 | 0 | 16 | -608476092
141 | K | 763111811 | Demontáž SDK příčky s jednoduchou ocelovou nosnou konstrukcí opláštění jednoduché | m2 | 22.26 |  | 0 |  |  |  | základní | 0.198 | 4.4075 | 0 | 0 | 0.03175 | 0.70676 | 16 | K | 2 |  |  |  | ROZPOCET | 0 | 0 | 0 | 0 | 0 | 1 | 0 | 16 | 648449758
| VV |  | (1+1,085+1+1+1,915)*3,8-0,8*2+1,06 |  | 22.26 | [13 empty] | VV | 2 | 2 | True | 0 | ROZPOCET
| VV |  | Součet |  | 22.26 | [13 empty] | VV | 2 | 4 | True | 1 | ROZPOCET
142 | K | 763121411.1 | Si03 SDK stěna předsazená tl 62,5 mm profil CW+UW 50 deska 1xA 12,5 bez izolace | m2 | 13.4 |  | 0 |  |  |  | základní | 0.699 | 9.3666 | 0.01182 | 0.15839 | 0 | 0 | 16 | K | 2 |  |  |  | ROZPOCET | 0 | 0 | 0 | 0 | 0 | 1 | 0 | 16 | -1252172588
143 | K | 763121451.1 | Si05 SDK stěna předsazená tl 75 mm profil 2xCW50/50/0,6 desky 2xDF 12,5 s izolací | m2 | 18.6 |  | 0 |  |  |  | základní | 0.959 | 17.8374 | 0.02465 | 0.45849 | 0 | 0 | 16 | K | 2 |  |  |  | ROZPOCET | 0 | 0 | 0 | 0 | 0 | 1 | 0 | 16 | 607736301
144 | K | 763121451.2 | Si08 SDK stěna předsazená tl 75 mm profil 2xCW50/50/6 desky 2xDF 12,5 s izolací, EI 60 DP1 | m2 | 37.91 |  | 0 |  |  |  | základní | 0.959 | 36.3557 | 0.02465 | 0.93448 | 0 | 0 | 16 | K | 2 |  |  |  | ROZPOCET | 0 | 0 | 0 | 0 | 0 | 1 | 0 | 16 | 1153821972
145 | K | 76312146.R5 | Si02 SDK stěna předsazená tl 75 mm profil CW+UW 50 desky 2xDFH2 12,5 s izolací | m2 | 58.3 |  | 0 |  |  |  | základní | 0.959 | 55.9097 | 0.0272 | 1.5858 | 0 | 0 | 16 | K | 2 |  |  |  | ROZPOCET | 0 | 0 | 0 | 0 | 0 | 1 | 0 | 16 | -843375886
146 | K | 76312146.R6 | Si06 SDK stěna předsazená tl 75 mm profil 2xCW50/50/0,6 desky 2xDFH2 12,5 s izolací, EI 30 DP1 | m2 | 38.43 |  | 0 |  |  |  | základní | 0.959 | 36.8544 | 0.0272 | 1.0453 | 0 | 0 | 16 | K | 2 |  |  |  | ROZPOCET | 0 | 0 | 0 | 0 | 0 | 1 | 0 | 16 | -521008677
147 | K | 76312148.R4 | Si07 SDK stěna předsazená tl. 150 mm profil CW100 desky 2x akustická protipožární s izolací tl.80mm, EI30 DP1, Rw min 47dB | m2 | 23.42 |  | 0 |  |  |  | základní | 0.959 | 22.4598 | 0.03053 | 0.71501 | 0 | 0 | 16 | K | 2 |  |  |  | ROZPOCET | 0 | 0 | 0 | 0 | 0 | 1 | 0 | 16 | -2115983557
148 | K | 76312253R.7 | Si09 SDK stěna šachtová tl 150 mm profil 2xCW 50/50/0,6mm, desky 2xDFH2 15 s izolací, REI 30+ | m2 | 15.65 |  | 0 |  |  |  | základní | 1.127 | 17.6376 | 0.03679 | 0.57576 | 0 | 0 | 16 | K | 2 |  |  |  | ROZPOCET | 0 | 0 | 0 | 0 | 0 | 1 | 0 | 16 | 1497262508
149 | K | 763131411 | SDK podhled desky 1xA 12,5 bez izolace dvouvrstvá spodní kce profil CD+UD | m2 | 10.71 |  | 0 |  |  |  | základní | 0.968 | 10.3673 | 0.0122 | 0.13066 | 0 | 0 | 16 | K | 2 |  |  |  | ROZPOCET | 0 | 0 | 0 | 0 | 0 | 1 | 0 | 16 | 612450918
| VV |  | podhled C2 | [15 empty] | VV | 2 | 1 | True | 0 | ROZPOCET
| VV |  | 10,71 |  | 10.71 | [13 empty] | VV | 2 | 2 | True | 1 | ROZPOCET
150 | K | 763135102.1 | Montáž SDK kazetového podhledu z kazet 600x600 mm na zavěšenou nosnou konstrukci | m2 | 302 |  | 0 |  |  |  | základní | 0.548 | 165.496 | 0.00125 | 0.3775 | 0 | 0 | 16 | K | 2 |  |  |  | ROZPOCET | 0 | 0 | 0 | 0 | 0 | 1 | 0 | 16 | 144436059
| VV |  | podhled C1 | [15 empty] | VV | 2 | 1 | True | 0 | ROZPOCET
| VV |  | 288,3+8,75+4,95 |  | 302 | [13 empty] | VV | 2 | 2 | True | 1 | ROZPOCET
151 | M | 59030575.2 | stropní kazetový rastrový podhled se skrytým, rastrem a minerální kazetou , cca 2,5 kg/m2. Panely mají vnitřní jádro vyrobené ze skelné vlny. Viditelný povrch je | m2 | 332.2 |  | 0 |  |  |  | základní | 0 | 0 | 0.008 | 2.6576 | 0 | 0 | 32 | M | 2 |  |  |  | ROZPOCET | 0 | 0 | 0 | 0 | 0 | 1 | 0 | 16 | -533965246
| VV |  | podhled C1 | [15 empty] | VV | 2 | 1 | True | 0 | ROZPOCET
| VV |  | 302*1,1 |  | 332.2 | [13 empty] | VV | 2 | 2 | True | 1 | ROZPOCET
152 | K | 763135812 | Demontáž podhledu sádrokartonového kazetového na roštu polozapuštěném | m2 | 104.271 |  | 0 |  |  |  | základní | 0.3 | 31.2813 | 0 | 0 | 0.01049 | 1.0938 | 16 | K | 2 |  |  |  | ROZPOCET | 0 | 0 | 0 | 0 | 0 | 1 | 0 | 16 | -1587205938
| VV |  | SÚ.12 | [15 empty] | VV | 2 | 1 | True | 0 | ROZPOCET
| VV |  | 2,335*2,4+13,165*1,2+1,25*0,7+1,8*0,6+1,2*0,3+8,75+1,623 |  | 34.09 | [13 empty] | VV | 2 | 2 | True | 0 | ROZPOCET
| VV |  | SÚ.2 | [15 empty] | VV | 2 | 1 | True | 0 | ROZPOCET
| VV |  | 10,905*6,43-1*3,28+3,342 |  | 70.181 | [13 empty] | VV | 2 | 2 | True | 0 | ROZPOCET
| VV |  | Součet |  | 104.271 | [13 empty] | VV | 2 | 4 | True | 1 | ROZPOCET
153 | K | 998763302 | Přesun hmot tonážní pro konstrukce montované z desek v objektech v přes 6 do 12 m | t | 28.187 |  | 0 |  |  |  | základní | 1.568 | 44.1972 | 0 | 0 | 0 | 0 | 16 | K | 2 |  |  |  | ROZPOCET | 0 | 0 | 0 | 0 | 0 | 1 | 0 | 16 | -168822036
| D | 766 | Konstrukce truhlářské |  |  |  | 0 | [5 empty] | 0.05 |  | 0 |  | 0.024 | 2 | D | 1 |  |  |  | ROZPOCET | [6 empty] | 0
154 | K | 76600-0001 | T 1 M+D parapetní deska š.110mm, DTD deska s nosem s CPL povrchem, barva dle rámu okna, kompletní provedení | m | 40.94 |  | 0 |  |  |  | základní | 0 | 0 | 0 | 0 | 0 | 0 | 16 | K | 2 |  |  |  | ROZPOCET | 0 | 0 | 0 | 0 | 0 | 1 | 0 | 16 | -695706974
| VV |  | 38,99*1,05 |  | 40.94 | [13 empty] | VV | 2 | 2 | True | 1 | ROZPOCET
155 | K | 766691914 | Vyvěšení nebo zavěšení dřevěných křídel dveří pl do 2 m2 | kus | 1 |  | 0 |  |  |  | základní | 0.05 | 0.05 | 0 | 0 | 0.024 | 0.024 | 16 | K | 2 |  |  |  | ROZPOCET | 0 | 0 | 0 | 0 | 0 | 1 | 0 | 16 | 1689828990
156 | K | 998766202 | Přesun hmot procentní pro kce truhlářské v objektech v přes 6 do 12 m | % | 1 |  | 0 |  |  |  | základní | 0 | 0 | 0 | 0 | 0 | 0 | 16 | K | 2 |  |  |  | ROZPOCET | 0 | 0 | 0 | 0 | 0 | 1 | 0 | 16 | 341272090
| D | 7661 | Okna |  |  |  | 0 | [5 empty] | 0 |  | 0 |  | 0 | 2 | D | 1 |  |  |  | ROZPOCET | [6 empty] | 0
157 | K | 76610-001 | O/01 M+D okno 2700x1000mm, fix, sklo čiré, VSG sklo tl. min.4+4mm, rám PP desky lemování v SDK kci stěn, vš. všech příslušenství, kotvení, apod., funkční komplet | kus | 3 |  | 0 |  |  |  | základní | 0 | 0 | 0 | 0 | 0 | 0 | 16 | K | 2 |  |  |  | ROZPOCET | 0 | 0 | 0 | 0 | 0 | 1 | 0 | 16 | 86724069
158 | K | 76610-002 | O/02 M+D okno 1300x1000mm, fix, sklo čiré, VSG sklo tl. min.4+4mm, rám PP desky lemování v SDK kci stěn, vš. všech příslušenství, kotvení, apod., funkční komplet | kus | 1 |  | 0 |  |  |  | základní | 0 | 0 | 0 | 0 | 0 | 0 | 16 | K | 2 |  |  |  | ROZPOCET | 0 | 0 | 0 | 0 | 0 | 1 | 0 | 16 | -377447259
159 | K | 998766202 | Přesun hmot procentní pro kce truhlářské v objektech v přes 6 do 12 m | % | 1 |  | 0 |  |  |  | základní | 0 | 0 | 0 | 0 | 0 | 0 | 16 | K | 2 |  |  |  | ROZPOCET | 0 | 0 | 0 | 0 | 0 | 1 | 0 | 16 | 1082089147
| D | 7662 | Dveře |  |  |  | 0 | [5 empty] | 0 |  | 0 |  | 0 | 2 | D | 1 |  |  |  | ROZPOCET | [6 empty] | 0
160 | K | 76620-001 | Di/01 M+D plné dveře 800x1970, vč. zárubně, kotvení, kování, zámku, povrchové úpravy a veškerých doplňků, kompletní provedení dle PD | kus | 2 |  | 0 |  |  |  | základní | 0 | 0 | 0 | 0 | 0 | 0 | 16 | K | 2 |  |  |  | ROZPOCET | 0 | 0 | 0 | 0 | 0 | 1 | 0 | 16 | -267232846
161 | K | 76620-002 | Di/02 M+D plné dveře 800x1970, vč. zárubně, kotvení, kování, zámku, povrchové úpravy a veškerých doplňků, kompletní provedení dle PD | kus | 1 |  | 0 |  |  |  | základní | 0 | 0 | 0 | 0 | 0 | 0 | 16 | K | 2 |  |  |  | ROZPOCET | 0 | 0 | 0 | 0 | 0 | 1 | 0 | 16 | -1567207569
162 | K | 76620-003 | Di/03 M+D plné dveře 1000x1970, vč. zárubně, kotvení, kování, zámku, povrchové úpravy a veškerých doplňků, kompletní provedení dle PD | kus | 2 |  | 0 |  |  |  | základní | 0 | 0 | 0 | 0 | 0 | 0 | 16 | K | 2 |  |  |  | ROZPOCET | 0 | 0 | 0 | 0 | 0 | 1 | 0 | 16 | 396903416
163 | K | 76620-004 | Di/04 M+D dveře 800x1970, plné s neprůhledným prosklením z 1/3, vč. zárubně, kotvení, kování, zámku, povrchové úpravy a veškerých doplňků, kompletní provedení dle PD | kus | 3 |  | 0 |  |  |  | základní | 0 | 0 | 0 | 0 | 0 | 0 | 16 | K | 2 |  |  |  | ROZPOCET | 0 | 0 | 0 | 0 | 0 | 1 | 0 | 16 | 1613898959
164 | K | 76620-005 | Di/05 M+D dveře 800x1970, plné s neprůhledným prosklením z 1/3, vč. zárubně, kotvení, kování, zámku, povrchové úpravy a veškerých doplňků, kompletní provedení dle PD | kus | 3 |  | 0 |  |  |  | základní | 0 | 0 | 0 | 0 | 0 | 0 | 16 | K | 2 |  |  |  | ROZPOCET | 0 | 0 | 0 | 0 | 0 | 1 | 0 | 16 | 953272826
165 | K | 76620-006 | Di/06 M+D dveře 800x1970, plné s průhledným prosklením z 1/3, vč. zárubně, kotvení, kování, zámku, povrchové úpravy a veškerých doplňků, kompletní provedení dle PD | kus | 1 |  | 0 |  |  |  | základní | 0 | 0 | 0 | 0 | 0 | 0 | 16 | K | 2 |  |  |  | ROZPOCET | 0 | 0 | 0 | 0 | 0 | 1 | 0 | 16 | -1436385526
166 | K | 76620-007 | Di/07 M+D dveře 900x1970, plné s průhledným prosklením z 1/3, vč. zárubně, kotvení, kování, zámku, povrchové úpravy a veškerých doplňků, kompletní provedení dle PD | kus | 2 |  | 0 |  |  |  | základní | 0 | 0 | 0 | 0 | 0 | 0 | 16 | K | 2 |  |  |  | ROZPOCET | 0 | 0 | 0 | 0 | 0 | 1 | 0 | 16 | 169478031
167 | K | 76620-008 | Di/08 M+D dveře 900x1970, plné s průhledným prosklením z 1/3, vč. zárubně, kotvení, kování, zámku, povrchové úpravy a veškerých doplňků, kompletní provedení dle PD | kus | 1 |  | 0 |  |  |  | základní | 0 | 0 | 0 | 0 | 0 | 0 | 16 | K | 2 |  |  |  | ROZPOCET | 0 | 0 | 0 | 0 | 0 | 1 | 0 | 16 | 1966720297
168 | K | 76620-009 | Di/09 M+D dveře 1000x1970, plné s průhledným prosklením z 1/3, vč. zárubně, kotvení, kování, zámku, povrchové úpravy a veškerých doplňků, kompletní provedení dle PD | kus | 1 |  | 0 |  |  |  | základní | 0 | 0 | 0 | 0 | 0 | 0 | 16 | K | 2 |  |  |  | ROZPOCET | 0 | 0 | 0 | 0 | 0 | 1 | 0 | 16 | 195891795
169 | K | 76620-010 | Di/10 M+D dveře 1000x2000, s prosklením, vč. zárubně, kotvení, kování, zámku, povrchové úpravy a veškerých doplňků, kompletní provedení dle PD | kus | 1 |  | 0 |  |  |  | základní | 0 | 0 | 0 | 0 | 0 | 0 | 16 | K | 2 |  |  |  | ROZPOCET | 0 | 0 | 0 | 0 | 0 | 1 | 0 | 16 | -1511390361
170 | K | 76620-011 | Di/11 M+D dveře 1000x2000, s prosklením, vč. zárubně, kotvení, kování, zámku, povrchové úpravy a veškerých doplňků, kompletní provedení dle PD | kus | 1 |  | 0 |  |  |  | základní | 0 | 0 | 0 | 0 | 0 | 0 | 16 | K | 2 |  |  |  | ROZPOCET | 0 | 0 | 0 | 0 | 0 | 1 | 0 | 16 | 815806068
171 | K | 76630-001 | Příplatek za generální klíč | soub | 1 |  | 0 |  |  |  | základní | 0 | 0 | 0 | 0 | 0 | 0 | 16 | K | 2 |  |  |  | ROZPOCET | 0 | 0 | 0 | 0 | 0 | 1 | 0 | 16 | 225366098
172 | K | 998766202 | Přesun hmot procentní pro kce truhlářské v objektech v přes 6 do 12 m | % | 1 |  | 0 |  |  |  | základní | 0 | 0 | 0 | 0 | 0 | 0 | 16 | K | 2 |  |  |  | ROZPOCET | 0 | 0 | 0 | 0 | 0 | 1 | 0 | 16 | 1516941274
| D | 767 | Konstrukce zámečnické |  |  |  | 0 | [5 empty] | 150.0804 |  | 1.4757 |  | 18.7683 | 2 | D | 1 |  |  |  | ROZPOCET | [6 empty] | 0
173 | K | 76700-001 | Z/01 M+D čistící zóna 2535x2500x30mm, čistící koberec na střední zátěž z pp s pogumovaným rubem v Al rámu zapuštěném do podlahy | kus | 1 |  | 0 |  |  |  | základní | 0 | 0 | 0 | 0 | 0 | 0 | 16 | K | 2 |  |  |  | ROZPOCET | 0 | 0 | 0 | 0 | 0 | 1 | 0 | 16 | -825039046
174 | K | 76700-002.1 | Z/02.1 M+D dilatační objektová lišta-povrch linileum | m | 1.25 |  | 0 |  |  |  | základní | 0 | 0 | 0 | 0 | 0 | 0 | 16 | K | 2 |  |  |  | ROZPOCET | 0 | 0 | 0 | 0 | 0 | 1 | 0 | 16 | 1514094317
175 | K | 76700-002.2 | Z/02.2 M+D dilatační objektová lišta-povrch linileum | m | 1.3 |  | 0 |  |  |  | základní | 0 | 0 | 0 | 0 | 0 | 0 | 16 | K | 2 |  |  |  | ROZPOCET | 0 | 0 | 0 | 0 | 0 | 1 | 0 | 16 | 1631787965
176 | K | 76700-003 | Z/03 M+D přechodový profil, nerez | m | 10.96 |  | 0 |  |  |  | základní | 0 | 0 | 0 | 0 | 0 | 0 | 16 | K | 2 |  |  |  | ROZPOCET | 0 | 0 | 0 | 0 | 0 | 1 | 0 | 16 | 1607046943
| VV |  | Z/03.1 | [15 empty] | VV | 2 | 1 | True | 0 | ROZPOCET
| VV |  | 1*4 |  | 4 | [13 empty] | VV | 2 | 2 | True | 0 | ROZPOCET
| VV |  | Z/03.2 | [15 empty] | VV | 2 | 1 | True | 0 | ROZPOCET
| VV |  | 1,1*3 |  | 3.3 | [13 empty] | VV | 2 | 2 | True | 0 | ROZPOCET
| VV |  | Z/03.3 | [15 empty] | VV | 2 | 1 | True | 0 | ROZPOCET
| VV |  | 1,2*2 |  | 2.4 | [13 empty] | VV | 2 | 2 | True | 0 | ROZPOCET
| VV |  | Z/03.4 | [15 empty] | VV | 2 | 1 | True | 0 | ROZPOCET
| VV |  | 1,26 |  | 1.26 | [13 empty] | VV | 2 | 2 | True | 0 | ROZPOCET
| VV |  | Součet |  | 10.96 | [13 empty] | VV | 2 | 4 | True | 1 | ROZPOCET
177 | K | 76700-004.1 | Z/04.1 M+D revizní dvířka do minerálního podhledu 600x600mm s tačným zámkem konstrukce US | ks | 18 |  | 0 |  |  |  | základní | 0 | 0 | 0 | 0 | 0 | 0 | 16 | K | 2 |  |  |  | ROZPOCET | 0 | 0 | 0 | 0 | 0 | 1 | 0 | 16 | 1137343671
178 | K | 76700-005.1 | Neobsazeno | ks | 0 |  | 0 |  |  |  | základní | 0 | 0 | 0 | 0 | 0 | 0 | 16 | K | 2 |  |  |  | ROZPOCET | 0 | 0 | 0 | 0 | 0 | 1 | 0 | 16 | 609001531
179 | K | 76700-006 | Z/06 M+D pozinkovaný profil lemování chodníků nerez pásek 8/250mm do beton. lože | m | 80.64 |  | 0 |  |  |  | základní | 0 | 0 | 0 | 0 | 0 | 0 | 16 | K | 2 |  |  |  | ROZPOCET | 0 | 0 | 0 | 0 | 0 | 1 | 0 | 16 | 1326770619
| VV |  | vyýkres AS - 103 - půdorys 1.np-typy podlah | [15 empty] | VV | 2 | 1 | True | 0 | ROZPOCET
| VV |  | 80,64 |  | 80.64 | [13 empty] | VV | 2 | 2 | True | 1 | ROZPOCET
180 | K | 76700-010 | Z/10 M+D ocel. podpora VZT jednotky na střeše pozink, vč. kotvení a dílenské dokumentace | kg | 1400.3 |  | 0 |  |  |  | základní | 0 | 0 | 0.001 | 1.4003 | 0 | 0 | 16 | K | 2 |  |  |  | ROZPOCET | 0 | 0 | 0 | 0 | 0 | 1 | 0 | 16 | 739756596
| VV |  | 1273 |  | 1273 | [13 empty] | VV | 2 | 2 | True | 0 | ROZPOCET
| VV |  | prořez | [15 empty] | VV | 2 | 1 | True | 0 | ROZPOCET
| VV |  | 1273*0,1 |  | 127.3 | [13 empty] | VV | 2 | 2 | True | 0 | ROZPOCET
| VV |  | Součet |  | 1400.3 | [13 empty] | VV | 2 | 4 | True | 1 | ROZPOCET
181 | K | 76700-011 | M+D Ocelová žár. Pozink, kce pro VZT zařízení a potrubí | kg | 3699.3 |  | 0 |  |  |  | základní | 0 | 0 | 0 | 0 | 0 | 0 | 16 | K | 2 |  |  |  | ROZPOCET | 0 | 0 | 0 | 0 | 0 | 1 | 0 | 16 | -65330122
| VV |  | 488+2875 | [15 empty] | VV | 2 | 1 | True | 0 | ROZPOCET
| VV |  | 336.3 |  | 3699.3 | [13 empty] | VV | 2 | 2 | True | 1 | ROZPOCET
182 | K | 76700-201 | Demontáž zábradlí pro opětovné použití, v=1800mm, uložení na místě stanovveném investorem | m | 29.72 |  | 0 |  |  |  | základní | 0 | 0 | 0 | 0 | 0 | 0 | 16 | K | 2 |  |  |  | ROZPOCET | 0 | 0 | 0 | 0 | 0 | 1 | 0 | 16 | -1739340046
| VV |  | střecha | [15 empty] | VV | 2 | 1 | True | 0 | ROZPOCET
| VV |  | 28,49+1,23 |  | 29.72 | [13 empty] | VV | 2 | 2 | True | 1 | ROZPOCET
183 | K | 76700-202 | Demontáž zábradlí pro opětovné použití, v=1800mm, vč. odvozu a ekologické likvidace | m | 7.17 |  | 0 |  |  |  | základní | 0 | 0 | 0 | 0 | 0 | 0 | 16 | K | 2 |  |  |  | ROZPOCET | 0 | 0 | 0 | 0 | 0 | 1 | 0 | 16 | -485557587
| VV |  | střecha | [15 empty] | VV | 2 | 1 | True | 0 | ROZPOCET
| VV |  | 10,73*2+14,2-28,49 |  | 7.17 | [13 empty] | VV | 2 | 2 | True | 1 | ROZPOCET
184 | K | 76700-203 | Zpětná montáž demontovaného zábradlí, v=1800mm | m | 29.72 |  | 0 |  |  |  | základní | 0 | 0 | 0 | 0 | 0 | 0 | 16 | K | 2 |  |  |  | ROZPOCET | 0 | 0 | 0 | 0 | 0 | 1 | 0 | 16 | -96364530
| VV |  | střecha | [15 empty] | VV | 2 | 1 | True | 0 | ROZPOCET
| VV |  | 6+3,6+8,16+10,73+1,23 |  | 29.72 | [13 empty] | VV | 2 | 2 | True | 0 | ROZPOCET
| VV |  | Součet |  | 29.72 | [13 empty] | VV | 2 | 4 | True | 1 | ROZPOCET
185 | K | 76700-901 | M+D nosný rošt podhledů pro tepelnou izolaci (vč. rektifikovatelných závěsů pro vynesení rastru a nosný rastr) | m2 | 46.7 |  | 0 |  |  |  | základní | 0 | 0 | 0 | 0 | 0 | 0 | 16 | K | 2 |  |  |  | ROZPOCET | 0 | 0 | 0 | 0 | 0 | 1 | 0 | 16 | -281693968
| VV |  | podhled C3 | [15 empty] | VV | 2 | 1 | True | 0 | ROZPOCET
| VV |  | 46,7 |  | 46.7 | [13 empty] | VV | 2 | 2 | True | 1 | ROZPOCET
186 | K | 76700-902 | M+D nosný rošt podhledů (vč. rektifikovatelných závěsů pro vynesení rastru a nosný rastr) | m2 | 45.6 |  | 0 |  |  |  | základní | 0 | 0 | 0 | 0 | 0 | 0 | 16 | K | 2 |  |  |  | ROZPOCET | 0 | 0 | 0 | 0 | 0 | 1 | 0 | 16 | 970340058
| VV |  | podhled C3 | [15 empty] | VV | 2 | 1 | True | 0 | ROZPOCET
| VV |  | 44,4 |  | 44.4 | [13 empty] | VV | 2 | 2 | True | 0 | ROZPOCET
| VV |  | skladba Se01 | [15 empty] | VV | 2 | 1 | True | 0 | ROZPOCET
| VV |  | 1,2 |  | 1.2 | [13 empty] | VV | 2 | 2 | True | 0 | ROZPOCET
| VV |  | Součet |  | 45.6 | [13 empty] | VV | 2 | 4 | True | 1 | ROZPOCET
187 | K | 76700-903 | Se03 Obalení stávajícího ocelového sloupu plechem Alubond, vč. 200mm minerální vaty | m2 | 13.1 |  | 0 |  |  |  | základní | 0 | 0 | 0 | 0 | 0 | 0 | 16 | K | 2 |  |  |  | ROZPOCET | 0 | 0 | 0 | 0 | 0 | 1 | 0 | 16 | -1939867122
188 | K | 76700-904 | Si04 obklad sloupu materiálem splňujícím PO R60DP1, oplechování, SDK, minerální vata tl. 100mm | m2 | 22.16 |  | 0 |  |  |  | základní | 0 | 0 | 0 | 0 | 0 | 0 | 16 | K | 2 |  |  |  | ROZPOCET | 0 | 0 | 0 | 0 | 0 | 1 | 0 | 16 | 1349569019
189 | K | 767581803 | Demontáž podhledu tvarovaný plech | m2 | 319.274 |  | 0 |  |  |  | základní | 0.225 | 71.8367 | 0 | 0 | 0.055 | 17.5601 | 16 | K | 2 |  |  |  | ROZPOCET | 0 | 0 | 0 | 0 | 0 | 1 | 0 | 16 | -1720774882
| VV |  | tahokov | [15 empty] | VV | 2 | 1 | True | 0 | ROZPOCET
| VV |  | 18,697*14,609+3,609*8,569+15,204 |  | 319.274 | [13 empty] | VV | 2 | 2 | True | 1 | ROZPOCET
190 | K | 767582800 | Demontáž roštu podhledu | m2 | 319.274 |  | 0 |  |  |  | základní | 0.1 | 31.9274 | 0 | 0 | 0.002 | 0.63855 | 16 | K | 2 |  |  |  | ROZPOCET | 0 | 0 | 0 | 0 | 0 | 1 | 0 | 16 | 685722602
| VV |  | tahokov | [15 empty] | VV | 2 | 1 | True | 0 | ROZPOCET
| VV |  | 18,697*14,609+3,609*8,569+15,204 |  | 319.274 | [13 empty] | VV | 2 | 2 | True | 0 | ROZPOCET
| VV |  | Součet |  | 319.274 | [13 empty] | VV | 2 | 4 | True | 1 | ROZPOCET
191 | K | 767584702 | Montáž podhledů z tvarovaných plechů připevněných šroubováním | m2 | 48 |  | 0 |  |  |  | základní | 0.45 | 21.6 | 0.00025 | 0.012 | 0 | 0 | 16 | K | 2 |  |  |  | ROZPOCET | 0 | 0 | 0 | 0 | 0 | 1 | 0 | 16 | -508405064
| VV |  | podhled C3 | [15 empty] | VV | 2 | 1 | True | 0 | ROZPOCET
| VV |  | 46,7 |  | 46.7 | [13 empty] | VV | 2 | 2 | True | 0 | ROZPOCET
| VV |  | skladba Se01 | [15 empty] | VV | 2 | 1 | True | 0 | ROZPOCET
| VV |  | 1,3 |  | 1.3 | [13 empty] | VV | 2 | 2 | True | 0 | ROZPOCET
| VV |  | Součet |  | 48 | [13 empty] | VV | 2 | 4 | True | 1 | ROZPOCET
192 | M | 15945250.2 | kazety z tahokovu | m2 | 52.8 |  | 0 |  |  |  | základní | 0 | 0 | 0.0012 | 0.06336 | 0 | 0 | 32 | M | 2 |  |  |  | ROZPOCET | 0 | 0 | 0 | 0 | 0 | 1 | 0 | 16 | -1363675736
| VV |  | 48*1,1 |  | 52.8 | [13 empty] | VV | 2 | 2 | True | 1 | ROZPOCET
193 | K | 767712811 | Demontáž výkladců zapuštěných šroubovaných | m2 | 31.647 |  | 0 |  |  |  | základní | 0.781 | 24.7163 | 0 | 0 | 0.018 | 0.56965 | 16 | K | 2 |  |  |  | ROZPOCET | 0 | 0 | 0 | 0 | 0 | 1 | 0 | 16 | 456258199
| VV |  | obvodový plášť | [15 empty] | VV | 2 | 1 | True | 0 | ROZPOCET
| VV |  | 10,96*2,75*1,05 |  | 31.647 | [13 empty] | VV | 2 | 2 | True | 1 | ROZPOCET
194 | K | 998767202 | Přesun hmot procentní pro zámečnické konstrukce v objektech v přes 6 do 12 m | % | 1 |  | 0 |  |  |  | základní | 0 | 0 | 0 | 0 | 0 | 0 | 16 | K | 2 |  |  |  | ROZPOCET | 0 | 0 | 0 | 0 | 0 | 1 | 0 | 16 | 2127687737
| D | 7671 | Prosklené fasády |  |  |  | 0 | [5 empty] | 0 |  | 0 |  | 0 | 2 | D | 1 |  |  |  | ROZPOCET | [6 empty] | 0
195 | K | 7671-1001 | PS1 M+D prosklená fasáda 2250x3980mm s dveřmi, vč.návaznosti na stávající obvodový plášť, lištování, kotvení, oplechování a zaizolování horní části, veškerých doplňků (např.čtečka,elektromag.zámek atp), povrchové úpravy, kompletní provedení dle PD | kus | 1 |  | 0 |  |  |  | základní | 0 | 0 | 0 | 0 | 0 | 0 | 16 | K | 2 |  |  |  | ROZPOCET | 0 | 0 | 0 | 0 | 0 | 1 | 0 | 16 | -742180773
196 | K | 7671-1002 | PS2 M+D prosklená stěna 1340x3980mm vč. lištování, kotvení, oplechování a zaizolování horní části, veškerých doplňků, povrchové úpravy, kompletní provedení dle PD | kus | 1 |  | 0 |  |  |  | základní | 0 | 0 | 0 | 0 | 0 | 0 | 16 | K | 2 |  |  |  | ROZPOCET | 0 | 0 | 0 | 0 | 0 | 1 | 0 | 16 | -47272279
197 | K | 7671-1003 | PS3 M+D prosklená stěna 15605x3300mm vč. lištování, kotvení, oplechování a zaizolování horní části, veškerých doplňků, povrchové úpravy, kompletní provedení dle PD | kus | 1 |  | 0 |  |  |  | základní | 0 | 0 | 0 | 0 | 0 | 0 | 16 | K | 2 |  |  |  | ROZPOCET | 0 | 0 | 0 | 0 | 0 | 1 | 0 | 16 | 11749922
198 | K | 7671-1004 | PS4 M+D prosklená stěna 4055x3300mm vč. lištování, kotvení, oplechování a zaizolování horní části, veškerých doplňků, povrchové úpravy, kompletní provedení dle PD | kus | 1 |  | 0 |  |  |  | základní | 0 | 0 | 0 | 0 | 0 | 0 | 16 | K | 2 |  |  |  | ROZPOCET | 0 | 0 | 0 | 0 | 0 | 1 | 0 | 16 | 1159454422
199 | K | 7671-1005 | PS5 M+D prosklená stěna 645x3300mm vč. lištování, kotvení, oplechování a zaizolování horní části, veškerých doplňků, povrchové úpravy, kompletní provedení dle PD | kus | 1 |  | 0 |  |  |  | základní | 0 | 0 | 0 | 0 | 0 | 0 | 16 | K | 2 |  |  |  | ROZPOCET | 0 | 0 | 0 | 0 | 0 | 1 | 0 | 16 | -2065991493
200 | K | 7671-1006 | PS6 M+D prosklená stěna 3925x3980mm vč. lištování, kotvení, oplechování a zaizolování horní části, veškerých doplňků, povrchové úpravy, kompletní provedení dle PD | kus | 1 |  | 0 |  |  |  | základní | 0 | 0 | 0 | 0 | 0 | 0 | 16 | K | 2 |  |  |  | ROZPOCET | 0 | 0 | 0 | 0 | 0 | 1 | 0 | 16 | -838064337
201 | K | 7671-1007 | PS7 M+D prosklená stěna 7690x3980mm vč. lištování, kotvení, oplechování a zaizolování horní části, veškerých doplňků, povrchové úpravy, kompletní provedení dle PD | kus | 1 |  | 0 |  |  |  | základní | 0 | 0 | 0 | 0 | 0 | 0 | 16 | K | 2 |  |  |  | ROZPOCET | 0 | 0 | 0 | 0 | 0 | 1 | 0 | 16 | 93135833
202 | K | 7671-1008 | PS8 M+D prosklená stěna 19348x3300mm vč. lištování, kotvení, oplechování a zaizolování horní části, veškerých doplňků, povrchové úpravy, kompletní provedení dle PD | kus | 1 |  | 0 |  |  |  | základní | 0 | 0 | 0 | 0 | 0 | 0 | 16 | K | 2 |  |  |  | ROZPOCET | 0 | 0 | 0 | 0 | 0 | 1 | 0 | 16 | 359626667
203 | K | 7671-1009 | PS9 M+D prosklená stěna 1325x3980mm, vč. lištování, kotvení, oplechování a zaizolování horní části, veškerých doplňků, povrchové úpravy, kompletní provedení dle PD | kus | 1 |  | 0 |  |  |  | základní | 0 | 0 | 0 | 0 | 0 | 0 | 16 | K | 2 |  |  |  | ROZPOCET | 0 | 0 | 0 | 0 | 0 | 1 | 0 | 16 | -1386184059
204 | K | 7671-1010 | PS10 M+D prosklená stěna 2250x3980mm, vč.včetně návaznosti na stávající obvodový plášť, lištování, kotvení, oplechování a zaizolování horní části,veškerých doplňků, povrchové úpravy, kompletní provedení dle PD | kus | 1 |  | 0 |  |  |  | základní | 0 | 0 | 0 | 0 | 0 | 0 | 16 | K | 2 |  |  |  | ROZPOCET | 0 | 0 | 0 | 0 | 0 | 1 | 0 | 16 | 1057607777
205 | K | 7671-1011 | PS11 M+D prosklená stěna 4650x3300mm stávající, pouze okna, vč.včetně návaznosti na stávající obvodový plášť, lištování, kotvení, oplechování a zaizolování horní části, veškerých doplňků, povrchové úpravy, kompletní provedení dle PD | kus | 1 |  | 0 |  |  |  | základní | 0 | 0 | 0 | 0 | 0 | 0 | 16 | K | 2 |  |  |  | ROZPOCET | 0 | 0 | 0 | 0 | 0 | 1 | 0 | 16 | -519578926
206 | K | 7671-0001 | PSO1 M+D okno 990x1890mm, vč. lištování, kotvení, oplechování veškerých doplňků, povrchové úpravy, kompletní provedení dle PD | kus | 6 |  | 0 |  |  |  | základní | 0 | 0 | 0 | 0 | 0 | 0 | 16 | K | 2 |  |  |  | ROZPOCET | 0 | 0 | 0 | 0 | 0 | 1 | 0 | 16 | 1320761220
207 | K | 7671-0002 | PSO2 M+D okno 990x1890mm, vč. lištování, kotvení, oplechování veškerých doplňků, povrchové úpravy, kompletní provedení dle PD | kus | 5 |  | 0 |  |  |  | základní | 0 | 0 | 0 | 0 | 0 | 0 | 16 | K | 2 |  |  |  | ROZPOCET | 0 | 0 | 0 | 0 | 0 | 1 | 0 | 16 | -40660348
208 | K | 7671-0003 | PSD1 M+D dveře 1740x2025mm, vč. lištování, kotvení, oplechování veškerých doplňků (četečka pro vstup), povrchové úpravy, kompletní provedení dle PD | kus | 1 |  | 0 |  |  |  | základní | 0 | 0 | 0 | 0 | 0 | 0 | 16 | K | 2 |  |  |  | ROZPOCET | 0 | 0 | 0 | 0 | 0 | 1 | 0 | 16 | 1664777714
209 | K | 998767202 | Přesun hmot procentní pro zámečnické konstrukce v objektech v přes 6 do 12 m | % | 1 |  | 0 |  |  |  | základní | 0 | 0 | 0 | 0 | 0 | 0 | 16 | K | 2 |  |  |  | ROZPOCET | 0 | 0 | 0 | 0 | 0 | 1 | 0 | 16 | 386432050
| D | 7672 | Předokenní žaluzie |  |  |  | 0 | [5 empty] | 0 |  | 0 |  | 0 | 2 | D | 1 |  |  |  | ROZPOCET | [6 empty] | 0
210 | K | 7672-1001 | OZ 1 M+D exterierové předokenní hliníkové žaluzie 2870x2000mm, vč. el.pohonu a dálkového ovládání, veškerých doplňků, kompletní provední dle PD | kus | 1 |  | 0 |  |  |  | základní | 0 | 0 | 0 | 0 | 0 | 0 | 16 | K | 2 |  |  |  | ROZPOCET | 0 | 0 | 0 | 0 | 0 | 1 | 0 | 16 | -1649326861
211 | K | 7672-1002 | OZ 2 M+D exterierové předokenní hliníkové žaluzie 3000x2000mm, vč. el.pohonu a dálkového ovládání, veškerých doplňků, kompletní provední dle PD | kus | 8 |  | 0 |  |  |  | základní | 0 | 0 | 0 | 0 | 0 | 0 | 16 | K | 2 |  |  |  | ROZPOCET | 0 | 0 | 0 | 0 | 0 | 1 | 0 | 16 | -1584520712
212 | K | 7672-1003 | OZ 3 M+D exterierové předokenní hliníkové žaluzie 3150x2000mm, vč. el.pohonu a dálkového ovládání, veškerých doplňků, kompletní provední dle PD | kus | 2 |  | 0 |  |  |  | základní | 0 | 0 | 0 | 0 | 0 | 0 | 16 | K | 2 |  |  |  | ROZPOCET | 0 | 0 | 0 | 0 | 0 | 1 | 0 | 16 | 228254128
213 | K | 7672-1004 | OZ 4 M+D exterierové předokenní hliníkové žaluzie 3400x2000mm, vč. el.pohonu a dálkového ovládání, veškerých doplňků, kompletní provední dle PD | kus | 2 |  | 0 |  |  |  | základní | 0 | 0 | 0 | 0 | 0 | 0 | 16 | K | 2 |  |  |  | ROZPOCET | 0 | 0 | 0 | 0 | 0 | 1 | 0 | 16 | -583258008
214 | K | 998767202 | Přesun hmot procentní pro zámečnické konstrukce v objektech v přes 6 do 12 m | % | 1 |  | 0 |  |  |  | základní | 0 | 0 | 0 | 0 | 0 | 0 | 16 | K | 2 |  |  |  | ROZPOCET | 0 | 0 | 0 | 0 | 0 | 1 | 0 | 16 | -2001411245
| D | 771 | Podlahy z dlaždic |  |  |  | 0 | [5 empty] | 211.9652 |  | 5.7118 |  | 0 | 2 | D | 1 |  |  |  | ROZPOCET | [6 empty] | 0
215 | K | 771111011 | Vysátí podkladu před pokládkou dlažby | m2 | 155.19 |  | 0 |  |  |  | základní | 0.024 | 3.7246 | 0 | 0 | 0 | 0 | 16 | K | 2 |  |  |  | ROZPOCET | 0 | 0 | 0 | 0 | 0 | 1 | 0 | 16 | -298347039
216 | K | 771121011 | Nátěr penetrační na podlahu | m2 | 155.19 |  | 0 |  |  |  | základní | 0.044 | 6.8284 | 0.0003 | 0.046557 | 0 | 0 | 16 | K | 2 |  |  |  | ROZPOCET | 0 | 0 | 0 | 0 | 0 | 1 | 0 | 16 | -1062043362
| VV |  | podlaha P2 | [15 empty] | VV | 2 | 1 | True | 0 | ROZPOCET
| VV |  | 36,12 |  | 36.12 | [13 empty] | VV | 2 | 2 | True | 0 | ROZPOCET
| VV |  | podlaha P5 | [15 empty] | VV | 2 | 1 | True | 0 | ROZPOCET
| VV |  | 119,07 |  | 119.07 | [13 empty] | VV | 2 | 2 | True | 0 | ROZPOCET
| VV |  | Součet |  | 155.19 | [13 empty] | VV | 2 | 4 | True | 1 | ROZPOCET
217 | K | 771151021 | Samonivelační stěrka podlah pevnosti 30 MPa tl 3 mm | m2 | 36.12 |  | 0 |  |  |  | základní | 0.192 | 6.935 | 0.0045 | 0.16254 | 0 | 0 | 16 | K | 2 |  |  |  | ROZPOCET | 0 | 0 | 0 | 0 | 0 | 1 | 0 | 16 | -860769857
| VV |  | podlaha P2 | [15 empty] | VV | 2 | 1 | True | 0 | ROZPOCET
| VV |  | 36,12 |  | 36.12 | [13 empty] | VV | 2 | 2 | True | 0 | ROZPOCET
| VV |  | Součet |  | 36.12 | [13 empty] | VV | 2 | 4 | True | 1 | ROZPOCET
218 | K | 771474113 | Montáž soklů z dlaždic keramických rovných lepených cementovým flexibilním lepidlem v přes 90 do 120 mm | m | 95.706 |  | 0 |  |  |  | základní | 0.209 | 20.0026 | 0.00058 | 0.055509 | 0 | 0 | 16 | K | 2 |  |  |  | ROZPOCET | 0 | 0 | 0 | 0 | 0 | 1 | 0 | 16 | -1367835648
| VV |  | mč.111 | [15 empty] | VV | 2 | 1 | True | 0 | ROZPOCET
| VV |  | (7,85+4,28)*2-1 |  | 23.26 | [13 empty] | VV | 2 | 2 | True | 0 | ROZPOCET
| VV |  | mč.130 | [15 empty] | VV | 2 | 1 | True | 0 | ROZPOCET
| VV |  | (8,85+5,73)*2-0,9-0,8-0,8-1-1+2,3 |  | 26.96 | [13 empty] | VV | 2 | 2 | True | 0 | ROZPOCET
| VV |  | mč.134 | [15 empty] | VV | 2 | 1 | True | 0 | ROZPOCET
| VV |  | (1+2,81)*2-1 |  | 6.62 | [13 empty] | VV | 2 | 2 | True | 0 | ROZPOCET
| VV |  | mč.135 | [15 empty] | VV | 2 | 1 | True | 0 | ROZPOCET
| VV |  | (8,85+5,648)*2-0,9-0,8-0,8+2,3 |  | 28.796 | [13 empty] | VV | 2 | 2 | True | 0 | ROZPOCET
| VV |  | mč.137 | [15 empty] | VV | 2 | 1 | True | 0 | ROZPOCET
| VV |  | (2,525+3,01)*2-1 |  | 10.07 | [13 empty] | VV | 2 | 2 | True | 0 | ROZPOCET
| VV |  | Součet |  | 95.706 | [13 empty] | VV | 2 | 4 | True | 1 | ROZPOCET
219 | M | 59761187 | sokl keramický | m | 105.277 |  | 0 |  |  |  | základní | 0 | 0 | 0.00264 | 0.27793 | 0 | 0 | 32 | M | 2 |  |  |  | ROZPOCET | 0 | 0 | 0 | 0 | 0 | 1 | 0 | 16 | -1907249613
| VV |  | 95,706*1,1 |  | 105.277 | [13 empty] | VV | 2 | 2 | True | 1 | ROZPOCET
220 | K | 771574514 | Montáž podlah keramických hladkých lepených cementovým flexibilním rychletuhnoucím lepidlem přes 4 do 6 ks/m2 | m2 | 155.19 |  | 0 |  |  |  | základní | 1.06 | 164.5014 | 0.00909 | 1.4107 | 0 | 0 | 16 | K | 2 |  |  |  | ROZPOCET | 0 | 0 | 0 | 0 | 0 | 1 | 0 | 16 | -736448517
| VV |  | podlaha P2 | [15 empty] | VV | 2 | 1 | True | 0 | ROZPOCET
| VV |  | 36,12 |  | 36.12 | [13 empty] | VV | 2 | 2 | True | 0 | ROZPOCET
| VV |  | podlaha P5 | [15 empty] | VV | 2 | 1 | True | 0 | ROZPOCET
| VV |  | 119,07 |  | 119.07 | [13 empty] | VV | 2 | 2 | True | 0 | ROZPOCET
| VV |  | Součet |  | 155.19 | [13 empty] | VV | 2 | 4 | True | 1 | ROZPOCET
221 | M | 59761131 | dlažba keramická | m2 | 170.709 |  | 0 |  |  |  | základní | 0 | 0 | 0.022 | 3.7556 | 0 | 0 | 32 | M | 2 |  |  |  | ROZPOCET | 0 | 0 | 0 | 0 | 0 | 1 | 0 | 16 | -1493141652
| VV |  | 155,19*1,1 |  | 170.709 | [13 empty] | VV | 2 | 2 | True | 1 | ROZPOCET
222 | K | 771591115 | Podlahy spárování silikonem | m | 101.106 |  | 0 |  |  |  | základní | 0.05 | 5.0553 | 3e-05 | 0.0030332 | 0 | 0 | 16 | K | 2 |  |  |  | ROZPOCET | 0 | 0 | 0 | 0 | 0 | 1 | 0 | 16 | 446116326
| VV |  | mč.111 | [15 empty] | VV | 2 | 1 | True | 0 | ROZPOCET
| VV |  | (7,85+4,28)*2 |  | 24.26 | [13 empty] | VV | 2 | 2 | True | 0 | ROZPOCET
| VV |  | mč.130 | [15 empty] | VV | 2 | 1 | True | 0 | ROZPOCET
| VV |  | (8,85+5,73)*2 |  | 29.16 | [13 empty] | VV | 2 | 2 | True | 0 | ROZPOCET
| VV |  | mč.134 | [15 empty] | VV | 2 | 1 | True | 0 | ROZPOCET
| VV |  | (1+2,81)*2 |  | 7.62 | [13 empty] | VV | 2 | 2 | True | 0 | ROZPOCET
| VV |  | mč.135 | [15 empty] | VV | 2 | 1 | True | 0 | ROZPOCET
| VV |  | (8,85+5,648)*2 |  | 28.996 | [13 empty] | VV | 2 | 2 | True | 0 | ROZPOCET
| VV |  | mč.137 | [15 empty] | VV | 2 | 1 | True | 0 | ROZPOCET
| VV |  | (2,525+3,01)*2 |  | 11.07 | [13 empty] | VV | 2 | 2 | True | 0 | ROZPOCET
| VV |  | Součet |  | 101.106 | [13 empty] | VV | 2 | 4 | True | 1 | ROZPOCET
223 | K | 998771102 | Přesun hmot tonážní pro podlahy z dlaždic v objektech v přes 6 do 12 m | t | 5.712 |  | 0 |  |  |  | základní | 0.861 | 4.918 | 0 | 0 | 0 | 0 | 16 | K | 2 |  |  |  | ROZPOCET | 0 | 0 | 0 | 0 | 0 | 1 | 0 | 16 | 1794243078
| D | 776 | Podlahy povlakové |  |  |  | 0 | [5 empty] | 193.9147 |  | 1.6232 |  | 0 | 2 | D | 1 |  |  |  | ROZPOCET | [6 empty] | 0
224 | K | 776111311 | Vysátí podkladu povlakových podlah | m2 | 167.4 |  | 0 |  |  |  | základní | 0.024 | 4.0176 | 0 | 0 | 0 | 0 | 16 | K | 2 |  |  |  | ROZPOCET | 0 | 0 | 0 | 0 | 0 | 1 | 0 | 16 | 1735412380
| VV |  | podlaha P3 | [15 empty] | VV | 2 | 1 | True | 0 | ROZPOCET
| VV |  | 36 |  | 36 | [13 empty] | VV | 2 | 2 | True | 0 | ROZPOCET
| VV |  | podlaha P34 | [15 empty] | VV | 2 | 1 | True | 0 | ROZPOCET
| VV |  | 131,4 |  | 131.4 | [13 empty] | VV | 2 | 2 | True | 0 | ROZPOCET
| VV |  | Součet |  | 167.4 | [13 empty] | VV | 2 | 4 | True | 1 | ROZPOCET
225 | K | 776121321 | Neředěná penetrace savého podkladu povlakových podlah | m2 | 167.4 |  | 0 |  |  |  | základní | 0.058 | 9.7092 | 0.0002 | 0.03348 | 0 | 0 | 16 | K | 2 |  |  |  | ROZPOCET | 0 | 0 | 0 | 0 | 0 | 1 | 0 | 16 | 495966451
| VV |  | podlaha P3 | [15 empty] | VV | 2 | 1 | True | 0 | ROZPOCET
| VV |  | 36 |  | 36 | [13 empty] | VV | 2 | 2 | True | 0 | ROZPOCET
| VV |  | podlaha P34 | [15 empty] | VV | 2 | 1 | True | 0 | ROZPOCET
| VV |  | 131,4 |  | 131.4 | [13 empty] | VV | 2 | 2 | True | 0 | ROZPOCET
| VV |  | Součet |  | 167.4 | [13 empty] | VV | 2 | 4 | True | 1 | ROZPOCET
226 | K | 776141221 | Stěrka podlahová nivelační pro vyrovnání podkladu povlakových podlah schodišťových stupňů pevnosti 35 MPa tl do 3 mm | m2 | 167.4 |  | 0 |  |  |  | základní | 0.417 | 69.8058 | 0.00495 | 0.82863 | 0 | 0 | 16 | K | 2 |  |  |  | ROZPOCET | 0 | 0 | 0 | 0 | 0 | 1 | 0 | 16 | -44654794
| VV |  | podlaha P3 | [15 empty] | VV | 2 | 1 | True | 0 | ROZPOCET
| VV |  | 36 |  | 36 | [13 empty] | VV | 2 | 2 | True | 0 | ROZPOCET
| VV |  | podlaha P34 | [15 empty] | VV | 2 | 1 | True | 0 | ROZPOCET
| VV |  | 131,4 |  | 131.4 | [13 empty] | VV | 2 | 2 | True | 0 | ROZPOCET
| VV |  | Součet |  | 167.4 | [13 empty] | VV | 2 | 4 | True | 1 | ROZPOCET
227 | K | 776251111 | Lepení pásů z přírodního linolea (marmolea) standardním lepidlem | m2 | 167.4 |  | 0 |  |  |  | základní | 0.259 | 43.3566 | 0.0004 | 0.06696 | 0 | 0 | 16 | K | 2 |  |  |  | ROZPOCET | 0 | 0 | 0 | 0 | 0 | 1 | 0 | 16 | 983229716
| VV |  | podlaha P3 | [15 empty] | VV | 2 | 1 | True | 0 | ROZPOCET
| VV |  | 36 |  | 36 | [13 empty] | VV | 2 | 2 | True | 0 | ROZPOCET
| VV |  | podlaha P34 | [15 empty] | VV | 2 | 1 | True | 0 | ROZPOCET
| VV |  | 131,4 |  | 131.4 | [13 empty] | VV | 2 | 2 | True | 0 | ROZPOCET
| VV |  | Součet |  | 167.4 | [13 empty] | VV | 2 | 4 | True | 1 | ROZPOCET
228 | M | 28411069 | linoleum přírodní tl 2,5mm | m2 | 201.225 |  | 0 |  |  |  | základní | 0 | 0 | 0.0034 | 0.68416 | 0 | 0 | 32 | M | 2 |  |  |  | ROZPOCET | 0 | 0 | 0 | 0 | 0 | 1 | 0 | 16 | 1892700023
| VV |  | podlaha P3 | [15 empty] | VV | 2 | 1 | True | 0 | ROZPOCET
| VV |  | 36*1,1 |  | 39.6 | [13 empty] | VV | 2 | 2 | True | 0 | ROZPOCET
| VV |  | podlaha P34 | [15 empty] | VV | 2 | 1 | True | 0 | ROZPOCET
| VV |  | 131,4*1,1 |  | 144.54 | [13 empty] | VV | 2 | 2 | True | 0 | ROZPOCET
| VV |  | soklíky | [15 empty] | VV | 2 | 1 | True | 0 | ROZPOCET
| VV |  | 155,316*0,1*1,1 |  | 17.085 | [13 empty] | VV | 2 | 2 | True | 0 | ROZPOCET
| VV |  | Součet |  | 201.225 | [13 empty] | VV | 2 | 4 | True | 1 | ROZPOCET
229 | K | 776251411 | Spoj podlah z přírodního linolea (marmolea) svařováním za tepla | m | 111.6 |  | 0 |  |  |  | základní | 0.098 | 10.9368 | 2e-05 | 0.002232 | 0 | 0 | 16 | K | 2 |  |  |  | ROZPOCET | 0 | 0 | 0 | 0 | 0 | 1 | 0 | 16 | 1818998132
| VV |  | 167,4/3*2 |  | 111.6 | [13 empty] | VV | 2 | 2 | True | 1 | ROZPOCET
230 | K | 776411221 | Montáž tahaných obvodových soklíků z linolea (marmolea) výšky do 80 mm | m | 155.316 |  | 0 |  |  |  | základní | 0.354 | 54.9819 | 5e-05 | 0.0077658 | 0 | 0 | 16 | K | 2 |  |  |  | ROZPOCET | 0 | 0 | 0 | 0 | 0 | 1 | 0 | 16 | -1107870808
| VV |  | (2+11,92+2,655+4,28+3,02+5,73+5,73+2,325+5,643+3,02+7,36+17,35+2,96)*2 |  | 147.986 | [13 empty] | VV | 2 | 2 | True | 0 | ROZPOCET
| VV |  | 16,98+(6,67+2,68)*2-1*12-0,8*15-0,9*3-1,65 |  | 7.33 | [13 empty] | VV | 2 | 2 | True | 0 | ROZPOCET
| VV |  | Součet |  | 155.316 | [13 empty] | VV | 2 | 4 | True | 1 | ROZPOCET
231 | K | 998776102 | Přesun hmot tonážní pro podlahy povlakové v objektech v přes 6 do 12 m | t | 1.623 |  | 0 |  |  |  | základní | 0.682 | 1.1069 | 0 | 0 | 0 | 0 | 16 | K | 2 |  |  |  | ROZPOCET | 0 | 0 | 0 | 0 | 0 | 1 | 0 | 16 | -1181221238
| D | 781 | Dokončovací práce - obklady |  |  |  | 0 | [5 empty] | 125.0092 |  | 2.6713 |  | 0 | 2 | D | 1 |  |  |  | ROZPOCET | [6 empty] | 0
232 | K | 781121011 | Nátěr penetrační na stěnu | m2 | 129.517 |  | 0 |  |  |  | základní | 0.044 | 5.6987 | 0.0003 | 0.038855 | 0 | 0 | 16 | K | 2 |  |  |  | ROZPOCET | 0 | 0 | 0 | 0 | 0 | 1 | 0 | 16 | -99208840
| VV |  | mč.111 | [15 empty] | VV | 2 | 1 | True | 0 | ROZPOCET
| VV |  | (7,85+4,28*2)*2-1*2 |  | 30.82 | [13 empty] | VV | 2 | 2 | True | 0 | ROZPOCET
| VV |  | mč.12c | [15 empty] | VV | 2 | 1 | True | 0 | ROZPOCET
| VV |  | 1,085*2,5 |  | 2.713 | [13 empty] | VV | 2 | 2 | True | 0 | ROZPOCET
| VV |  | mč.130 | [15 empty] | VV | 2 | 1 | True | 0 | ROZPOCET
| VV |  | (8,65+5,73)*2*2-2,7*1*2-0,8*2*2-0,9*2-(8,85-1-1)*1,125-1*2*2+3,1 |  | 38.514 | [13 empty] | VV | 2 | 2 | True | 0 | ROZPOCET
| VV |  | (2,7+1)*2*0,1*2+(8,85+1,125*2+0,875*2)*0,12 |  | 3.022 | [13 empty] | VV | 2 | 2 | True | 0 | ROZPOCET
| VV |  | mč.134 | [15 empty] | VV | 2 | 1 | True | 0 | ROZPOCET
| VV |  | (1+2,81)*2*2-1*2 |  | 13.24 | [13 empty] | VV | 2 | 2 | True | 0 | ROZPOCET
| VV |  | mč.135 | [15 empty] | VV | 2 | 1 | True | 0 | ROZPOCET
| VV |  | (8,65+5,648)*2*2-2,7*1*2-0,8*2*2-0,9*2-(8,85-1-1)*1,125-1*2*2+3,1 |  | 38.186 | [13 empty] | VV | 2 | 2 | True | 0 | ROZPOCET
| VV |  | (2,7+1)*2*0,1*2+(8,85+1,125*2+0,875*2)*0,12 |  | 3.022 | [13 empty] | VV | 2 | 2 | True | 0 | ROZPOCET
| VV |  | Součet |  | 129.517 | [13 empty] | VV | 2 | 4 | True | 1 | ROZPOCET
233 | K | 781161021 | Montáž profilu ukončujícího rohového nebo vanového | m | 60.8 |  | 0 |  |  |  | základní | 0.07 | 4.256 | 0.0002 | 0.01216 | 0 | 0 | 16 | K | 2 |  |  |  | ROZPOCET | 0 | 0 | 0 | 0 | 0 | 1 | 0 | 16 | 1159874868
| VV |  | mč.12c | [15 empty] | VV | 2 | 1 | True | 0 | ROZPOCET
| VV |  | 2,5 |  | 2.5 | [13 empty] | VV | 2 | 2 | True | 0 | ROZPOCET
| VV |  | mč.130 | [15 empty] | VV | 2 | 1 | True | 0 | ROZPOCET
| VV |  | (2,7+1)*2*2+(8,85+1,125*2+0,875*2)+1,5 |  | 29.15 | [13 empty] | VV | 2 | 2 | True | 0 | ROZPOCET
| VV |  | mč.135 | [15 empty] | VV | 2 | 1 | True | 0 | ROZPOCET
| VV |  | (2,7+1)*2*2+(8,85+1,125*2+0,875*2)+1,5 |  | 29.15 | [13 empty] | VV | 2 | 2 | True | 0 | ROZPOCET
| VV |  | Součet |  | 60.8 | [13 empty] | VV | 2 | 4 | True | 1 | ROZPOCET
234 | M | 59054131 | profil ukončovací pro vnější hrany obkladů hliník leskle eloxovaný chromem 6x2500mm | m | 66.88 |  | 0 |  |  |  | základní | 0 | 0 | 8e-05 | 0.0053504 | 0 | 0 | 32 | M | 2 |  |  |  | ROZPOCET | 0 | 0 | 0 | 0 | 0 | 1 | 0 | 16 | -287317257
| VV |  | 60,8*1,1 |  | 66.88 | [13 empty] | VV | 2 | 2 | True | 1 | ROZPOCET
235 | K | 781472216 | Montáž obkladů keramických hladkých lepených cementovým flexibilním lepidlem přes 9 do 12 ks/m2 | m2 | 129.517 |  | 0 |  |  |  | základní | 0.83 | 107.4991 | 0.006 | 0.7771 | 0 | 0 | 16 | K | 2 |  |  |  | ROZPOCET | 0 | 0 | 0 | 0 | 0 | 1 | 0 | 16 | 189561719
| VV |  | mč.111 | [15 empty] | VV | 2 | 1 | True | 0 | ROZPOCET
| VV |  | (7,85+4,28*2)*2-1*2 |  | 30.82 | [13 empty] | VV | 2 | 2 | True | 0 | ROZPOCET
| VV |  | mč.12c | [15 empty] | VV | 2 | 1 | True | 0 | ROZPOCET
| VV |  | 1,085*2,5 |  | 2.713 | [13 empty] | VV | 2 | 2 | True | 0 | ROZPOCET
| VV |  | mč.130 | [15 empty] | VV | 2 | 1 | True | 0 | ROZPOCET
| VV |  | (8,65+5,73)*2*2-2,7*1*2-0,8*2*2-0,9*2-(8,85-1-1)*1,125-1*2*2+3,1 |  | 38.514 | [13 empty] | VV | 2 | 2 | True | 0 | ROZPOCET
| VV |  | (2,7+1)*2*0,1*2+(8,85+1,125*2+0,875*2)*0,12 |  | 3.022 | [13 empty] | VV | 2 | 2 | True | 0 | ROZPOCET
| VV |  | mč.134 | [15 empty] | VV | 2 | 1 | True | 0 | ROZPOCET
| VV |  | (1+2,81)*2*2-1*2 |  | 13.24 | [13 empty] | VV | 2 | 2 | True | 0 | ROZPOCET
| VV |  | mč.135 | [15 empty] | VV | 2 | 1 | True | 0 | ROZPOCET
| VV |  | (8,65+5,648)*2*2-2,7*1*2-0,8*2*2-0,9*2-(8,85-1-1)*1,125-1*2*2+3,1 |  | 38.186 | [13 empty] | VV | 2 | 2 | True | 0 | ROZPOCET
| VV |  | (2,7+1)*2*0,1*2+(8,85+1,125*2+0,875*2)*0,12 |  | 3.022 | [13 empty] | VV | 2 | 2 | True | 0 | ROZPOCET
| VV |  | Součet |  | 129.517 | [13 empty] | VV | 2 | 4 | True | 1 | ROZPOCET
236 | M | 59761701 | obklad keramický | m2 | 148.945 |  | 0 |  |  |  | základní | 0 | 0 | 0.01232 | 1.835 | 0 | 0 | 32 | M | 2 |  |  |  | ROZPOCET | 0 | 0 | 0 | 0 | 0 | 1 | 0 | 16 | -1896783437
| VV |  | 129,517*1,15 |  | 148.945 | [13 empty] | VV | 2 | 2 | True | 1 | ROZPOCET
237 | K | 781495115 | Spárování vnitřních obkladů silikonem | m | 95.8 |  | 0 |  |  |  | základní | 0.055 | 5.269 | 3e-05 | 0.002874 | 0 | 0 | 16 | K | 2 |  |  |  | ROZPOCET | 0 | 0 | 0 | 0 | 0 | 1 | 0 | 16 | 2073829978
| VV |  | mč.111 | [15 empty] | VV | 2 | 1 | True | 0 | ROZPOCET
| VV |  | 2*4 |  | 8 | [13 empty] | VV | 2 | 2 | True | 0 | ROZPOCET
| VV |  | mč.12c | [15 empty] | VV | 2 | 1 | True | 0 | ROZPOCET
| VV |  | 2,5 |  | 2.5 | [13 empty] | VV | 2 | 2 | True | 0 | ROZPOCET
| VV |  | mč.130 | [15 empty] | VV | 2 | 1 | True | 0 | ROZPOCET
| VV |  | 2*4+(2,7+1)*2*2+(8,85+1,125*2+0,875*2)+3 |  | 38.65 | [13 empty] | VV | 2 | 2 | True | 0 | ROZPOCET
| VV |  | mč.134 | [15 empty] | VV | 2 | 1 | True | 0 | ROZPOCET
| VV |  | 2*4 |  | 8 | [13 empty] | VV | 2 | 2 | True | 0 | ROZPOCET
| VV |  | mč.135 | [15 empty] | VV | 2 | 1 | True | 0 | ROZPOCET
| VV |  | 2*4+(2,7+1)*2*2+(8,85+1,125*2+0,875*2)+3 |  | 38.65 | [13 empty] | VV | 2 | 2 | True | 0 | ROZPOCET
| VV |  | Součet |  | 95.8 | [13 empty] | VV | 2 | 4 | True | 1 | ROZPOCET
238 | K | 998781102 | Přesun hmot tonážní pro obklady keramické v objektech v přes 6 do 12 m | t | 2.671 |  | 0 |  |  |  | základní | 0.856 | 2.2864 | 0 | 0 | 0 | 0 | 16 | K | 2 |  |  |  | ROZPOCET | 0 | 0 | 0 | 0 | 0 | 1 | 0 | 16 | 417360365
| D | 784 | Dokončovací práce - malby a tapety |  |  |  | 0 | [5 empty] | 155.1024 |  | 0.75601 |  | 0.097028 | 2 | D | 1 |  |  |  | ROZPOCET | [6 empty] | 0
239 | K | 784121001 | Oškrabání malby v místnostech v do 3,80 m | m2 | 312.994 |  | 0 |  |  |  | základní | 0.074 | 23.1616 | 0.001 | 0.31299 | 0.00031 | 0.097028 | 16 | K | 2 |  |  |  | ROZPOCET | 0 | 0 | 0 | 0 | 0 | 1 | 0 | 16 | 887119248
| VV |  | mč.111 | [15 empty] | VV | 2 | 1 | True | 0 | ROZPOCET
| VV |  | 4,28*2,8 |  | 11.984 | [13 empty] | VV | 2 | 2 | True | 0 | ROZPOCET
| VV |  | mč.111a | [15 empty] | VV | 2 | 1 | True | 0 | ROZPOCET
| VV |  | (4,028-1,01)*2,8 |  | 8.45 | [13 empty] | VV | 2 | 2 | True | 0 | ROZPOCET
| VV |  | mč.111b | [15 empty] | VV | 2 | 1 | True | 0 | ROZPOCET
| VV |  | (11,9+2)*2,8 |  | 38.92 | [13 empty] | VV | 2 | 2 | True | 0 | ROZPOCET
| VV |  | mč.112c | [15 empty] | VV | 2 | 1 | True | 0 | ROZPOCET
| VV |  | (6,4*2+1)*2,8 |  | 38.64 | [13 empty] | VV | 2 | 2 | True | 0 | ROZPOCET
| VV |  | prostor nad schodištěm | [15 empty] | VV | 2 | 1 | True | 0 | ROZPOCET
| VV |  | 215 |  | 215 | [13 empty] | VV | 2 | 2 | True | 0 | ROZPOCET
| VV |  | Součet |  | 312.994 | [13 empty] | VV | 2 | 4 | True | 1 | ROZPOCET
240 | K | 784181121 | Hloubková jednonásobná bezbarvá penetrace podkladu v místnostech v do 3,80 m | m2 | 963.072 |  | 0 |  |  |  | základní | 0.033 | 31.7814 | 0.0002 | 0.19261 | 0 | 0 | 16 | K | 2 |  |  |  | ROZPOCET | 0 | 0 | 0 | 0 | 0 | 1 | 0 | 16 | -696064220
| VV |  | mč.111 | [15 empty] | VV | 2 | 1 | True | 0 | ROZPOCET
| VV |  | (7,85+4,28*2)*2,8 |  | 45.948 | [13 empty] | VV | 2 | 2 | True | 0 | ROZPOCET
| VV |  | mč.111a | [15 empty] | VV | 2 | 1 | True | 0 | ROZPOCET
| VV |  | (4,28*2+2,655*2)*2,8 |  | 38.836 | [13 empty] | VV | 2 | 2 | True | 0 | ROZPOCET
| VV |  | mč.111b | [15 empty] | VV | 2 | 1 | True | 0 | ROZPOCET
| VV |  | (11,9+2)*2*2,8 |  | 77.84 | [13 empty] | VV | 2 | 2 | True | 0 | ROZPOCET
| VV |  | mč.112c | [15 empty] | VV | 2 | 1 | True | 0 | ROZPOCET
| VV |  | (6,41*2+6,25)*2,8+1,085*2,8 |  | 56.434 | [13 empty] | VV | 2 | 2 | True | 0 | ROZPOCET
| VV |  | mč.128 | [15 empty] | VV | 2 | 1 | True | 0 | ROZPOCET
| VV |  | (7,36+17,35+2,96)*2*2,8 |  | 154.952 | [13 empty] | VV | 2 | 2 | True | 0 | ROZPOCET
| VV |  | mč.129 | [15 empty] | VV | 2 | 1 | True | 0 | ROZPOCET
| VV |  | (3,02+5,73)*2*2,8-3,02*1,9 |  | 43.262 | [13 empty] | VV | 2 | 2 | True | 0 | ROZPOCET
| VV |  | mč.130 | [15 empty] | VV | 2 | 1 | True | 0 | ROZPOCET
| VV |  | (8,85+5,73)*2*2,8-8,85*1,9 |  | 64.833 | [13 empty] | VV | 2 | 2 | True | 0 | ROZPOCET
| VV |  | mč.131 | [15 empty] | VV | 2 | 1 | True | 0 | ROZPOCET
| VV |  | (2,925+5,73)*2*2,8-2,925*1,9 |  | 42.911 | [13 empty] | VV | 2 | 2 | True | 0 | ROZPOCET
| VV |  | mč.132 | [15 empty] | VV | 2 | 1 | True | 0 | ROZPOCET
| VV |  | 16,98*2,8-2,9*1,9 |  | 42.034 | [13 empty] | VV | 2 | 2 | True | 0 | ROZPOCET
| VV |  | mč.133 | [15 empty] | VV | 2 | 1 | True | 0 | ROZPOCET
| VV |  | (6,67+2,68)*2*2,8-(2,69+6,67)*1,9 |  | 34.576 | [13 empty] | VV | 2 | 2 | True | 0 | ROZPOCET
| VV |  | mč.134 | [15 empty] | VV | 2 | 1 | True | 0 | ROZPOCET
| VV |  | 2,8+(2,81+1)*2*2,8 |  | 24.136 | [13 empty] | VV | 2 | 2 | True | 0 | ROZPOCET
| VV |  | mč.135 | [15 empty] | VV | 2 | 1 | True | 0 | ROZPOCET
| VV |  | (5,648*2+8,85)*2,8 |  | 56.409 | [13 empty] | VV | 2 | 2 | True | 0 | ROZPOCET
| VV |  | mč.136 | [15 empty] | VV | 2 | 1 | True | 0 | ROZPOCET
| VV |  | (3,02+5,648)*2*2,8-3,02*1,9 |  | 42.803 | [13 empty] | VV | 2 | 2 | True | 0 | ROZPOCET
| VV |  | mč.137 | [15 empty] | VV | 2 | 1 | True | 0 | ROZPOCET
| VV |  | 7,6+(3,01+2,525)*2,8 |  | 23.098 | [13 empty] | VV | 2 | 2 | True | 0 | ROZPOCET
| VV |  | prostor nad schodištěm | [15 empty] | VV | 2 | 1 | True | 0 | ROZPOCET
| VV |  | 215 |  | 215 | [13 empty] | VV | 2 | 2 | True | 0 | ROZPOCET
| VV |  | Součet |  | 963.072 | [13 empty] | VV | 2 | 4 | True | 1 | ROZPOCET
241 | K | 784211101 | Dvojnásobné bílé malby ze směsí za mokra výborně oděruvzdorných v místnostech v do 3,80 m | m2 | 963.072 |  | 0 |  |  |  | základní | 0.104 | 100.1595 | 0.00026 | 0.2504 | 0 | 0 | 16 | K | 2 |  |  |  | ROZPOCET | 0 | 0 | 0 | 0 | 0 | 1 | 0 | 16 | 1203070861
| D | 787 | Dokončovací práce - zasklívání |  |  |  | 0 | [5 empty] | 0.741 |  | 0 |  | 0.039605 | 2 | D | 1 |  |  |  | ROZPOCET | [6 empty] | 0
242 | K | 787600831 | Vysklívání oken a dveří izolačního dvojskla | m2 | 1.95 |  | 0 |  |  |  | základní | 0.38 | 0.741 | 0 | 0 | 0.02031 | 0.039605 | 16 | K | 2 |  |  |  | ROZPOCET | 0 | 0 | 0 | 0 | 0 | 1 | 0 | 16 | 1307844953
| VV |  | 1*1,95 |  | 1.95 | [13 empty] | VV | 2 | 2 | True | 1 | ROZPOCET
| D | 789 | Protipožární opatření |  |  |  | 0 | [5 empty] | 303.009 |  | 0.89613 |  | 0 | 2 | D | 1 |  |  |  | ROZPOCET | [6 empty] | 0
243 | K | 78932....R1 | Protipožární nástřik ocelových konstrukcí sádrovou omítkou | m2 | 322.35 |  | 0 |  |  |  | základní | 0.94 | 303.009 | 0.00278 | 0.89613 | 0 | 0 | 16 | K | 2 |  |  |  | ROZPOCET | 0 | 0 | 0 | 0 | 0 | 1 | 0 | 16 | -859791149
| VV |  | 33,6+11,4+23,8+43,6+17,3+50,7+16,1+15,1+17,9+2,8+50+17,1+7,6+307*0,05 |  | 322.35 | [13 empty] | VV | 2 | 2 | True | 1 | ROZPOCET
244 | K | 78900-005 | Požární ucpávky po demontovaných rozvodech a kolem nových rozvodů | soub | 1 |  | 0 |  |  |  | základní | 0 | 0 | 0 | 0 | 0 | 0 | 4 | K | 2 |  |  |  | ROZPOCET | 0 | 0 | 0 | 0 | 0 | 1 | 0 | 4 | -1382220531
| D | M | M |  |  |  | 0 | [5 empty] | 0 |  | 0 |  | 0 | 3 | D | 0 |  |  |  | ROZPOCET | [6 empty] | 0
| D | M21 | Elektroinstalace - silnoproud |  |  |  | 0 | [5 empty] | 0 |  | 0 |  | 0 | 3 | D | 1 |  |  |  | ROZPOCET | [6 empty] | 0
245 | K | 210-01 | Elektroinstalace - silnoproud viz.příloha | soub | 1 |  | 0 |  |  |  | základní | 0 | 0 | 0 | 0 | 0 | 0 | 64 | K | 2 |  |  |  | ROZPOCET | 0 | 0 | 0 | 0 | 0 | 1 | 0 | 64 | -589798622
| D | M22 | Elektroinstalace - slaboproud |  |  |  | 0 | [5 empty] | 0 |  | 0 |  | 0 | 3 | D | 1 |  |  |  | ROZPOCET | [6 empty] | 0
246 | K | 220-01 | Elektroinstalace - slaboproud viz.příloha | soub | 1 |  | 0 |  |  |  | základní | 0 | 0 | 0 | 0 | 0 | 0 | 64 | K | 2 |  |  |  | ROZPOCET | 0 | 0 | 0 | 0 | 0 | 1 | 0 | 64 | 485188662
| D | M23 | MaR |  |  |  | 0 | [5 empty] | 0 |  | 0 |  | 0 | 3 | D | 1 |  |  |  | ROZPOCET | [6 empty] | 0
247 | K | 230-01 | MaR viz.příloha | soub | 1 |  | 0 |  |  |  | základní | 0 | 0 | 0 | 0 | 0 | 0 | 64 | K | 2 |  |  |  | ROZPOCET | 0 | 0 | 0 | 0 | 0 | 1 | 0 | 64 | -687159761
| D | M24 | VZT |  |  |  | 0 | [5 empty] | 0 |  | 0 |  | 0 | 3 | D | 1 |  |  |  | ROZPOCET | [6 empty] | 0
248 | K | 240-01 | VZT viz.příloha | soub | 1 |  | 0 |  |  |  | základní | 0 | 0 | 0 | 0 | 0 | 0 | 64 | K | 2 |  |  |  | ROZPOCET | 0 | 0 | 0 | 0 | 0 | 1 | 0 | 64 | -1573498255
249 | K | 240-02 | Demontáž a zpětná montáž do nového umístění chladících jednotek | kus | 4 |  | 0 |  |  |  | základní | 0 | 0 | 0 | 0 | 0 | 0 | 64 | K | 2 |  |  |  | ROZPOCET | 0 | 0 | 0 | 0 | 0 | 1 | 0 | 64 | -1530388019
| D | M251 | Technické plyny |  |  |  | 0 | [5 empty] | 0 |  | 0 |  | 0 | 3 | D | 1 |  |  |  | ROZPOCET | [6 empty] | 0
250 | K | 250-01 | Technické plyny, viz. příloha | soub | 1 |  | 0 |  |  |  | základní | 0 | 0 | 0 | 0 | 0 | 0 | 64 | K | 2 |  |  |  | ROZPOCET | 0 | 0 | 0 | 0 | 0 | 1 | 0 | 64 | -1981596905
| D | M252 | Uzavřené okruhy demi vody |  |  |  | 0 | [5 empty] | 0 |  | 0 |  | 0 | 3 | D | 1 |  |  |  | ROZPOCET | [6 empty] | 0
251 | K | 252-01 | Uzavřené okruhy demi vody, viz. příloha | soub | 1 |  | 0 |  |  |  | základní | 0 | 0 | 0 | 0 | 0 | 0 | 64 | K | 2 |  |  |  | ROZPOCET | 0 | 0 | 0 | 0 | 0 | 1 | 0 | 64 | -728782467
| D | M253 | Uzavřené okruhy chladící vody |  |  |  | 0 | [5 empty] | 0 |  | 0 |  | 0 | 3 | D | 1 |  |  |  | ROZPOCET | [6 empty] | 0
252 | K | 253-01 | Uzavřené okruhy chladící vody, viz. příloha | soub | 1 |  | 0 |  |  |  | základní | 0 | 0 | 0 | 0 | 0 | 0 | 64 | K | 2 |  |  |  | ROZPOCET | 0 | 0 | 0 | 0 | 0 | 1 | 0 | 64 | 1308067
| D | M500 | Neobsazeno |  |  |  | 0 | [5 empty] | 0 |  | 0 |  | 0 | 3 | D | 1 |  |  |  | ROZPOCET | [6 empty] | 0
253 | K | 500-01 | neobsazeno | soub | 0 |  | 0 |  |  |  | základní | 0 | 0 | 0 | 0 | 0 | 0 | 64 | K | 2 |  |  |  | ROZPOCET | 0 | 0 | 0 | 0 | 0 | 1 | 0 | 64 | -1227079373

## 90 - VRN
[9 empty] | >> skryté sloupce << | [9 empty] | {10814071-5b4e-40bb-800f-9236e523bb66}
2
| KRYCÍ LIST SOUPISU PRACÍ | [8 empty] | v --- níže se nacházejí doplnkové a pomocné údaje k sestavám --- v | [8 empty] | False
Stavba:
Areál UK Bohunice - vestavba pavilonu A8
Objekt:
90 - VRN
| KSO: |  |  |  |  | CC-CZ:
| Místo: |  |  |  |  | Datum: | 0
| Zadavatel: |  |  |  |  | IČ:
DIČ:
| Zhotovitel: |  |  |  |  | IČ:
DIČ:
| Projektant: |  |  |  |  | IČ:
DIČ:
| Zpracovatel: |  |  |  |  | IČ:
DIČ:
Poznámka:
| Cena bez DPH | [5 empty] | 0
|  |  | Základ daně |  |  | Sazba daně | Výše daně
| DPH | základní | 0 |  |  | 21% | 0
|  | snížená | 0 |  |  | 12% | 0
|  | zákl. přenesená | 0 |  |  | 21% | 0
|  | sníž. přenesená | 0 |  |  | 12% | 0
|  | nulová | 0 |  |  | 0% | 0
| Cena s DPH |  |  | v | CZK |  | 0
| Projektant |  |  | Zpracovatel
| Datum a podpis: |  | Razítko | Datum a podpis: |  |  | Razítko
| Objednavatel |  |  | Zhotovitel
| Datum a podpis: |  | Razítko | Datum a podpis: |  |  | Razítko
REKAPITULACE ČLENĚNÍ SOUPISU PRACÍ
Stavba:
Areál UK Bohunice - vestavba pavilonu A8
Objekt:
90 - VRN
Místo: | [5 empty] | Datum: | 0
Zadavatel: | [5 empty] | Projektant:
Zhotovitel: | [5 empty] | Zpracovatel:
Kód dílu - Popis | [6 empty] | Cena celkem [CZK]
Náklady ze soupisu prací | [6 empty] | 0 | [12 empty] | -1
| VRN - Vedlejší rozpočtové náklady | [5 empty] | 0
| VRN1 - Průzkumné, geodetické a projektové práce | [5 empty] | 0
| VRN3 - Zařízení staveniště | [5 empty] | 0
| VRN9 - Ostatní náklady | [5 empty] | 0
SOUPIS PRACÍ
Stavba:
Areál UK Bohunice - vestavba pavilonu A8
Objekt:
90 - VRN
Místo: | [5 empty] | Datum: | 0
Zadavatel: | [5 empty] | Projektant:
Zhotovitel: | [5 empty] | Zpracovatel:
PČ | Typ | Kód | Popis | MJ | Množství | J.cena [CZK] | Cena celkem [CZK] | Cenová soustava |  |  | DPH | J. Nh [h] | Nh celkem [h] | J. hmotnost [t] | Hmotnost celkem [t] | J. suť [t] | Suť Celkem [t]
Náklady soupisu celkem | [6 empty] | 0 | [5 empty] | 0 |  | 0 |  | 0 |  | D | -1 | [7 empty] | 0
| D | VRN | Vedlejší rozpočtové náklady |  |  |  | 0 | [5 empty] | 0 |  | 0 |  | 0 | 5 | D | 0 | ROZPOCET | [6 empty] | 0
| D | VRN1 | Průzkumné, geodetické a projektové práce |  |  |  | 0 | [5 empty] | 0 |  | 0 |  | 0 | 5 | D | 1 | ROZPOCET | [6 empty] | 0
1 | K | 001-001 | Vytýčení stavebních objektů, inženýrských objektů a provozních souborů díla oprávněným geodetem-projektantem | kompl | 1 |  | 0 |  |  |  | základní | 0 | 0 | 0 | 0 | 0 | 0 | 1024 | K | 2 | ROZPOCET | 0 | 0 | 0 | 0 | 0 | 1 | 0 | 1024 | 79851244
2 | K | 001-002 | Zajištění ohlášení všech staveb zařízení staveniště dle §104 zákona č.283/2021 Sb. | kompl | 1 |  | 0 |  |  |  | základní | 0 | 0 | 0 | 0 | 0 | 0 | 1024 | K | 2 | ROZPOCET | 0 | 0 | 0 | 0 | 0 | 1 | 0 | 1024 | -1393135549
3 | K | 001-003 | Vyhotovení dokumentace realizační a dílenské pro všechny části projektu - ASŘ, VZT, CHl, UT, ZTI, MaR, ELE, SLP, tech. Plynů a vod včetně koordinace dle konkrétních výrobků a materiálů a její předání v požadované formě a množství dle SoD, | kompl | 1 |  | 0 |  |  |  | základní | 0 | 0 | 0 | 0 | 0 | 0 | 1024 | K | 2 | ROZPOCET | 0 | 0 | 0 | 0 | 0 | 1 | 0 | 1024 | -463939003
4 | K | 001-004 | Vyhotovení dokumentace skutečného provedení stavby a její předání v požadované formě dle platných vyhl a množství dle SoD, DSPS musí být zpracována dle metodiky SUKB | kompl | 1 |  | 0 |  |  |  | základní | 0 | 0 | 0 | 0 | 0 | 0 | 1024 | K | 2 | ROZPOCET | 0 | 0 | 0 | 0 | 0 | 1 | 0 | 1024 | 1907535559
5 | K | 001-005 | Zpracování havarijního plánu dle §39 odst. 2. písm. a) zákona č. 254/2001 Sb. po dobu výstavby | kompl | 1 |  | 0 |  |  |  | základní | 0 | 0 | 0 | 0 | 0 | 0 | 1024 | K | 2 | ROZPOCET | 0 | 0 | 0 | 0 | 0 | 1 | 0 | 1024 | 405355926
6 | K | 001-006 | Náklady na vypracování potřebné dokumentace pro provoz staveniště z hlediska požární ochrany (požární řád a poplachová směrnice) a z hlediska provozu staveniště (provozně dopravní řád). | kompl | 1 |  | 0 |  |  |  | základní | 0 | 0 | 0 | 0 | 0 | 0 | 1024 | K | 2 | ROZPOCET | 0 | 0 | 0 | 0 | 0 | 1 | 0 | 1024 | -335227408
7 | K | 001-007 | Geodetické zaměření skutečného provedení díla včetně výškopisu a polohopisu a nově položených IS, v rozsahu nezbytném pro zápis změny do katastru nemovitostí. | kompl | 1 |  | 0 |  |  |  | základní | 0 | 0 | 0 | 0 | 0 | 0 | 1024 | K | 2 | ROZPOCET | 0 | 0 | 0 | 0 | 0 | 1 | 0 | 1024 | 768280871
8 | K | 001-008 | Pořízení geometrických plánů - pro účely majetkoprávního vypořádání s majiteli dotčených pozemků, pro zřízení věcných břemen, včetně zajištění odsouhlasení všech geometrických plánů příslušným katastrálním úřadem | kompl | 1 |  | 0 |  |  |  | základní | 0 | 0 | 0 | 0 | 0 | 0 | 1024 | K | 2 | ROZPOCET | 0 | 0 | 0 | 0 | 0 | 1 | 0 | 1024 | 1128151516
9 | K | 001-009 | Vytýčení stávajících inženýrských sítí a objektů, jejich ochrana po dobu výstavby, případná aktualizace příslušných vyjádření správců sítí | kompl | 1 |  | 0 |  |  |  | základní | 0 | 0 | 0 | 0 | 0 | 0 | 1024 | K | 2 | ROZPOCET | 0 | 0 | 0 | 0 | 0 | 1 | 0 | 1024 | 2113807598
10 | K | 001-010 | Náklady spojené s vypracováním, odsouhlasením a archivací dokumentací pro pomocné práce, výrobně technických dokumentací, dokumentací výrobků dodávaných na stavbu, výkresy prefabrikátů a montážní dokumentace. Veškerá uvedená dodavatelská dokumentace bude | kompl | 1 |  | 0 |  |  |  | základní | 0 | 0 | 0 | 0 | 0 | 0 | 1024 | K | 2 | ROZPOCET | 0 | 0 | 0 | 0 | 0 | 1 | 0 | 1024 | -1959328381
11 | K | 001-011 | Vypracování požárních řádů stavebních a inženýrských objektů, provozních objektů, řád ohlašovny požáru. Vypracování schémat veškerých rozvodů (elektrických rozvodů, vzduchotechnických rozvodů, vodovodních a kanalizačních rozvodů, plynových rozvodů) včetně | kompl | 1 |  | 0 |  |  |  | základní | 0 | 0 | 0 | 0 | 0 | 0 | 1024 | K | 2 | ROZPOCET | 0 | 0 | 0 | 0 | 0 | 1 | 0 | 1024 | -2033280953
12 | K | 001-012 | Účast zhotovitele na kontrolních prohlídkách, zkouškách, předání a převzetí díla nebo jeho částí, kolaudaci stavby včetně koordinační a kompletační činnosti podkladů celé stavby. Součinnost při zajištění všech kolaudačních souhlasů a povolení o nakládání | kompl | 1 |  | 0 |  |  |  | základní | 0 | 0 | 0 | 0 | 0 | 0 | 1024 | K | 2 | ROZPOCET | 0 | 0 | 0 | 0 | 0 | 1 | 0 | 1024 | 1549026190
13 | K | 001-013 | Vyhotovení dokumentace skutečného provedení stavby části PBŘ a její předání v požadované formě dle platných vyhl a množství dle SoD, DSPS musí být zpracována dle metodiky SUKB | kompl | 1 |  | 0 |  |  |  | základní | 0 | 0 | 0 | 0 | 0 | 0 | 1024 | K | 2 | ROZPOCET | 0 | 0 | 0 | 0 | 0 | 1 | 0 | 1024 | -1597312748
14 | K | 001-014 | Náklady na vypracování potřebné dokumentace zařízení staveniště | kompl | 1 |  | 0 |  |  |  | základní | 0 | 0 | 0 | 0 | 0 | 0 | 1024 | K | 2 | ROZPOCET | 0 | 0 | 0 | 0 | 0 | 1 | 0 | 1024 | 1507451031
15 | K | 001-015 | Náklady na vypracování projektové dokumentace bouracích prací | kompl | 1 |  | 0 |  |  |  | základní | 0 | 0 | 0 | 0 | 0 | 0 | 1024 | K | 2 | ROZPOCET | 0 | 0 | 0 | 0 | 0 | 1 | 0 | 1024 | 876200717
| D | VRN3 | Zařízení staveniště |  |  |  | 0 | [5 empty] | 0 |  | 0 |  | 0 | 5 | D | 1 | ROZPOCET | [6 empty] | 0
16 | K | 003-001 | Vybudování zařízení staveniště dle části projektové dokumentace ZOV Náklady s případným vypracováním podrobné projektové dokumentace zařízení staveniště, zřízením přípojek energií k objektům zařízení staveniště, vybudování případných měřících odběrných mí | kompl | 1 |  | 0 |  |  |  | základní | 0 | 0 | 0 | 0 | 0 | 0 | 1024 | K | 2 | ROZPOCET | 0 | 0 | 0 | 0 | 0 | 1 | 0 | 1024 | -1172606251
17 | K | 003-002 | Provoz zařízení staveniště Vybavení objektů zařízení staveniště , náklady na energie spotřebované dodavatelem v rámci provozu zařízení staveniště, osvětlení staveniště, náklady na potřebný úklid v prostorách zařízení staveniště, náklady na nutnou údržbu a | kompl | 1 |  | 0 |  |  |  | základní | 0 | 0 | 0 | 0 | 0 | 0 | 1024 | K | 2 | ROZPOCET | 0 | 0 | 0 | 0 | 0 | 1 | 0 | 1024 | -965230474
18 | K | 003-003 | Odstranění zařízení staveniště . Do této položky patří odstranění objektů zařízení staveniště včetně přípojek energií a jejich odvoz. Položka zahrnuje i náklady na úpravu povrchů po odstranění zařízení staveniště a úklid ploch, na kterých bylo zařízení st | kompl | 1 |  | 0 |  |  |  | základní | 0 | 0 | 0 | 0 | 0 | 0 | 1024 | K | 2 | ROZPOCET | 0 | 0 | 0 | 0 | 0 | 1 | 0 | 1024 | 491071750
19 | K | 003-004 | Zajištění oplocení prostoru ZS po dobu výstavby, montáž a demontáž | kompl | 1 |  | 0 |  |  |  | základní | 0 | 0 | 0 | 0 | 0 | 0 | 1024 | K | 2 | ROZPOCET | 0 | 0 | 0 | 0 | 0 | 1 | 0 | 1024 | 2093517174
20 | K | 003-005 | Zajištění ostrahy stavby a staveniště po dobu realizace stavby | kompl | 1 |  | 0 |  |  |  | základní | 0 | 0 | 0 | 0 | 0 | 0 | 1024 | K | 2 | ROZPOCET | 0 | 0 | 0 | 0 | 0 | 1 | 0 | 1024 | -1567209195
21 | K | 003-006 | Náklady a poplatky spojené s povolením užívání veřejných ploch a to včetně užívání ploch v souvislosti s uložením stavebního materiálu - zábory veřejného prostranství | kompl | 1 |  | 0 |  |  |  | základní | 0 | 0 | 0 | 0 | 0 | 0 | 1024 | K | 2 | ROZPOCET | 0 | 0 | 0 | 0 | 0 | 1 | 0 | 1024 | -2012123977
22 | K | 003-007 | Náklady spojené s umístěním staveniště zahrnující zejména vliv silničního provozu, provozu investora | kompl | 1 |  | 0 |  |  |  | základní | 0 | 0 | 0 | 0 | 0 | 0 | 1024 | K | 2 | ROZPOCET | 0 | 0 | 0 | 0 | 0 | 1 | 0 | 1024 | -1118311666
23 | K | 003-008 | Náklady spojené se stíženými podmínkami obsahující zejména ztížené dopravní podmínky, individuální mimo-staveništní dopravu a mimořádně ztížené dopravní podmínky, | kompl | 1 |  | 0 |  |  |  | základní | 0 | 0 | 0 | 0 | 0 | 0 | 1024 | K | 2 | ROZPOCET | 0 | 0 | 0 | 0 | 0 | 1 | 0 | 1024 | 786334757
24 | K | 003-009 | Zřízení manipulačního prostoru a zajištění způsobu nakládání zeminy přes gabionovou zídku se statickým návrhem dokladující nepoškození zídky | kompl | 1 |  | 0 |  |  |  | základní | 0 | 0 | 0 | 0 | 0 | 0 | 1024 | K | 2 | ROZPOCET | 0 | 0 | 0 | 0 | 0 | 1 | 0 | 1024 | -724397342
| D | VRN9 | Ostatní náklady |  |  |  | 0 | [5 empty] | 0 |  | 0 |  | 0 | 5 | D | 1 | ROZPOCET | [6 empty] | 0
25 | K | 009-001 | Dopravně inženýrská opatření po dobu stavby - zajištění zvláštního užívání komunikací, včetně projednání ODSH a s Policií ČR. Zajištění zřízení a likvidace dopravního značení včetně případné světelné signalizace, dodání dopravních značek a jejich rozmisť | kompl | 1 |  | 0 |  |  |  | základní | 0 | 0 | 0 | 0 | 0 | 0 | 1024 | K | 2 | ROZPOCET | 0 | 0 | 0 | 0 | 0 | 1 | 0 | 1024 | 387280829
26 | K | 009-002 | Čištění přilehlých komunikací a prostor dotčených výstavbou | kompl | 1 |  | 0 |  |  |  | základní | 0 | 0 | 0 | 0 | 0 | 0 | 1024 | K | 2 | ROZPOCET | 0 | 0 | 0 | 0 | 0 | 1 | 0 | 1024 | 2242148
27 | K | 009-003 | Zajištění souhlasů se zvláštním užíváním komunikací. | kompl | 1 |  | 0 |  |  |  | základní | 0 | 0 | 0 | 0 | 0 | 0 | 1024 | K | 2 | ROZPOCET | 0 | 0 | 0 | 0 | 0 | 1 | 0 | 1024 | -215861079
28 | K | 009-004 | Zajištění písemných souhlasných vyjádření všech dotčených vlastníků a případných uživatelů všech pozemků dotčených stavbou s jejich konečnou úpravou po dokončení prací | kompl | 1 |  | 0 |  |  |  | základní | 0 | 0 | 0 | 0 | 0 | 0 | 1024 | K | 2 | ROZPOCET | 0 | 0 | 0 | 0 | 0 | 1 | 0 | 1024 | 1098645397
29 | K | 009-005 | Zajištění šetření o podzemních sítích vč. zajištění nových vyjádření v případě, že před realizací pozbyly platnosti | kompl | 1 |  | 0 |  |  |  | základní | 0 | 0 | 0 | 0 | 0 | 0 | 1024 | K | 2 | ROZPOCET | 0 | 0 | 0 | 0 | 0 | 1 | 0 | 1024 | 367581040
30 | K | 009-006 | Zajištění veškerých předepsaných rozborů, atestů, zkoušek a revizí dle příslušných norem a dalších předpisů a nařízení platných v ČR, kterými bude prokázáno dosažení předepsané kvality a parametrů dokončeného díla a které nejsou obsaženy v položkovém sez | kompl | 1 |  | 0 |  |  |  | základní | 0 | 0 | 0 | 0 | 0 | 0 | 1024 | K | 2 | ROZPOCET | 0 | 0 | 0 | 0 | 0 | 1 | 0 | 1024 | 1670092448
31 | K | 009-007 | Zajištění výroby a instalace informačních tabulí ke stavbě | kompl | 1 |  | 0 |  |  |  | základní | 0 | 0 | 0 | 0 | 0 | 0 | 1024 | K | 2 | ROZPOCET | 0 | 0 | 0 | 0 | 0 | 1 | 0 | 1024 | 1977163075
32 | K | 009-008 | Zajištění kontrolního a zkušebního plánu stavby | kompl | 1 |  | 0 |  |  |  | základní | 0 | 0 | 0 | 0 | 0 | 0 | 1024 | K | 2 | ROZPOCET | 0 | 0 | 0 | 0 | 0 | 1 | 0 | 1024 | -1317135262
33 | K | 009-009 | Kamerové prohlídky přípojek | kompl | 1 |  | 0 |  |  |  | základní | 0 | 0 | 0 | 0 | 0 | 0 | 1024 | K | 2 | ROZPOCET | 0 | 0 | 0 | 0 | 0 | 1 | 0 | 1024 | -1833330398
34 | K | 009-010 | Zkoušky a revize, veškeré náklady zhotovitele, související s prováděním zkoušek a revizí předepsaných technickými normami nebo objednatelem a které jsou pro provedení díla nezbytné a které nejsou obsaženy v seznamu prací. | kompl | 1 |  | 0 |  |  |  | základní | 0 | 0 | 0 | 0 | 0 | 0 | 1024 | K | 2 | ROZPOCET | 0 | 0 | 0 | 0 | 0 | 1 | 0 | 1024 | -1876751153
35 | K | 009-011 | Stavební a funkční zkoušky | kompl | 1 |  | 0 |  |  |  | základní | 0 | 0 | 0 | 0 | 0 | 0 | 1024 | K | 2 | ROZPOCET | 0 | 0 | 0 | 0 | 0 | 1 | 0 | 1024 | 610380874
36 | K | 009-012 | Individuální funkční zkoušky, které jsou pro provedení díla nezbytné a které nejsou obsaženy v seznamu prací. | kompl | 1 |  | 0 |  |  |  | základní | 0 | 0 | 0 | 0 | 0 | 0 | 1024 | K | 2 | ROZPOCET | 0 | 0 | 0 | 0 | 0 | 1 | 0 | 1024 | -823289215
37 | K | 009-013 | Komplexní 168 hodinová zkouška, provedení nepřetržité komplexní 168 hodinové zkoušky stavebních objektů, inženýrských objektů a provozních souborů dle SoD. Součástí zkoušky jsou v celém rozsahu náklady na média (voda, elektrická energie, plyn, teplo, chem | kompl | 1 |  | 0 |  |  |  | základní | 0 | 0 | 0 | 0 | 0 | 0 | 1024 | K | 2 | ROZPOCET | 0 | 0 | 0 | 0 | 0 | 1 | 0 | 1024 | -1259439136
38 | K | 009-014 | Zkušební provoz zařízení po dobu stanovenou ve SoD, včetně nákladů zhotovitele na účast na zkušebním provozu a včetně všech rizik vyplývajících z nutnosti zásahu či úprav zkoušeného zařízení. Zaškolení pověřené obsluhy zadavatele / provozovatele. | kompl | 1 |  | 0 |  |  |  | základní | 0 | 0 | 0 | 0 | 0 | 0 | 1024 | K | 2 | ROZPOCET | 0 | 0 | 0 | 0 | 0 | 1 | 0 | 1024 | 1561956605
39 | K | 009-015 | Provedení odborného měření akustické situace ve vnitřních prostorech stavebních objektů, ve venkovních prostorech předmětu díla v místě provádění díla a v chráněném venkovním prostoru staveb (nejbližší bytová zástavba), vyhodnocení a vypracování hlukové | kompl | 1 |  | 0 |  |  |  | základní | 0 | 0 | 0 | 0 | 0 | 0 | 1024 | K | 2 | ROZPOCET | 0 | 0 | 0 | 0 | 0 | 1 | 0 | 1024 | -2083394812
40 | K | 009-016 | Řádné a funkční seřízení jednotlivých stavebních, provozních souborů a inženýrských objektů v rámci zkušebního provozu na provozní parametry. | kompl | 1 |  | 0 |  |  |  | základní | 0 | 0 | 0 | 0 | 0 | 0 | 1024 | K | 2 | ROZPOCET | 0 | 0 | 0 | 0 | 0 | 1 | 0 | 1024 | 1069462147
41 | K | 009-017 | Revize vnějších odběrných míst na vodovodním potrubí (hydranty), revize všech přenosných hasících přístrojů. | kompl | 1 |  | 0 |  |  |  | základní | 0 | 0 | 0 | 0 | 0 | 0 | 1024 | K | 2 | ROZPOCET | 0 | 0 | 0 | 0 | 0 | 1 | 0 | 1024 | 589087400
42 | K | 009-018 | Fotodokumentace celkového průběhu výstavby, včetně zajištění fotodokumentace veškerých konstrukcí, které budou v průběhu výstavby skryty nebo zakryty. Zajištění fotodokumentace stávajícího stavu přístupových komunikací. Fotodokumentace bude předána elektr | kompl | 1 |  | 0 |  |  |  | základní | 0 | 0 | 0 | 0 | 0 | 0 | 1024 | K | 2 | ROZPOCET | 0 | 0 | 0 | 0 | 0 | 1 | 0 | 1024 | 1188141291
43 | K | 009-019 | Náklady zhotovitele spojené s pojištěním proti škodám způsobených jeho činností při výstavbě včetně pojištění díla proti všem možným rizikům (živly, krádež, atd.) po dobu výstavby až do celkové hodnoty díla. Rozsah a podmínky pojištění dle SoD. | kompl | 1 |  | 0 |  |  |  | základní | 0 | 0 | 0 | 0 | 0 | 0 | 1024 | K | 2 | ROZPOCET | 0 | 0 | 0 | 0 | 0 | 1 | 0 | 1024 | 1502399320
44 | K | 009-020 | Náklady spojené se zabezpečením a poskytnutím zajišťovacích bankovních záruk a jistot v rozsahu dle SoD. | kompl | 1 |  | 0 |  |  |  | základní | 0 | 0 | 0 | 0 | 0 | 0 | 1024 | K | 2 | ROZPOCET | 0 | 0 | 0 | 0 | 0 | 1 | 0 | 1024 | -1852647693
45 | K | 009-021 | Veškeré náklady zhotovitele, které vznikají v souvislosti se specifickými obchodními podmínkami objednatele a podmínkami dotačních programů. Opatření a vyvěšení informačního panelu, na nichž budou uvedeny slovní a obrazové informace o stavbě , investorovi | kompl | 1 |  | 0 |  |  |  | základní | 0 | 0 | 0 | 0 | 0 | 0 | 1024 | K | 2 | ROZPOCET | 0 | 0 | 0 | 0 | 0 | 1 | 0 | 1024 | -744303447
46 | K | 009-022 | Veškeré náklady zhotovitele spojené s dodáním uceleného návodu na provoz a údržbu stavebních objektů. Dokumentace stavby bude systematicky řazena po provozních celcích, bude obsahovat veškeré návody a servisní pokyny. Předáno bude v tištěné a elektronické | kompl | 1 |  | 0 |  |  |  | základní | 0 | 0 | 0 | 0 | 0 | 0 | 1024 | K | 2 | ROZPOCET | 0 | 0 | 0 | 0 | 0 | 1 | 0 | 1024 | -272594377
47 | K | 009-023 | Veškeré náklady zhotovitele spojené s dodáním dílenské dokumentace stavby. Předáno bude v tištěné a elektronické verzi. | kompl | 1 |  | 0 |  |  |  | základní | 0 | 0 | 0 | 0 | 0 | 0 | 1024 | K | 2 | ROZPOCET | 0 | 0 | 0 | 0 | 0 | 1 | 0 | 1024 | 239715100
48 | K | 009-024 | Technický dozor statika stavby | hzs | 20 |  | 0 |  |  |  | základní | 0 | 0 | 0 | 0 | 0 | 0 | 1024 | K | 2 | ROZPOCET | 0 | 0 | 0 | 0 | 0 | 1 | 0 | 1024 | -1008427709
49 | K | 009-025 | Zkouška únosnosti podloží pod podlahou a základové spáry provedená autorizovaným geologem stavby | kompl | 1 |  | 0 |  |  |  | základní | 0 | 0 | 0 | 0 | 0 | 0 | 1024 | K | 2 | ROZPOCET | 0 | 0 | 0 | 0 | 0 | 1 | 0 | 1024 | -310120425
50 | K | 009-026 | Stavební pasportizace dle metodiky SÚKB | kompl | 1 |  | 0 |  |  |  | základní | 0 | 0 | 0 | 0 | 0 | 0 | 1024 | K | 2 | ROZPOCET | 0 | 0 | 0 | 0 | 0 | 1 | 0 | 1024 | -182985771
51 | K | 009-027 | Technologická pasportizace vč.všech profesí dlemetodiky SÚKB | kompl | 1 |  | 0 |  |  |  | základní | 0 | 0 | 0 | 0 | 0 | 0 | 1024 | K | 2 | ROZPOCET | 0 | 0 | 0 | 0 | 0 | 1 | 0 | 1024 | -177112585
52 | K | 009-028 | Použití jeřábu nutno konzultovat s FN Brno kvůli zasahování do leteckého koridoru | kompl | 1 |  | 0 |  |  |  | základní | 0 | 0 | 0 | 0 | 0 | 0 | 1024 | K | 2 | ROZPOCET | 0 | 0 | 0 | 0 | 0 | 1 | 0 | 1024 | -1017702459
53 | K | 009-029 | Požární ucpávky - evidence, revize, apod. dle standardů UKB | kompl | 1 |  | 0 |  |  |  | základní | 0 | 0 | 0 | 0 | 0 | 0 | 1024 | K | 2 | ROZPOCET | 0 | 0 | 0 | 0 | 0 | 1 | 0 | 1024 | -1197855263
54 | K | 009-030 | V obj. se nachází stávající systém elektronické požární signalizace, změnou dispozic daného požárního úseku, dojde pouze ke změně umístnění automatických hlásičů EPS. Po tomto zásahu bude provedena revize systému EPS. O revizi budou vytvořeny doklady v so | kompl | 1 |  | 0 |  |  |  | základní | 0 | 0 | 0 | 0 | 0 | 0 | 1024 | K | 2 | ROZPOCET | 0 | 0 | 0 | 0 | 0 | 1 | 0 | 1024 | -1687588121