## Stavba
#RTSROZP# | Položkový soupis prací, dodávek a služeb
| Zakázka: |  | Adaptace části bloku E,F pro CVJ - sekce 1
| Objekt: |  | SO 01
| Rozpočet: |  | Souhrnný rozpočet
| Objednatel: | [5 empty] | IČ:
DIČ:
| Projektant: | [5 empty] | IČ:
DIČ:
| Zhotovitel: | [5 empty] | IČ:
DIČ:
Vypracoval:
| Rozpis ceny | [6 empty] | Celkem
HSV | HSV | [6 empty] | 0
PSV | PSV | [6 empty] | 0
MON | MON | [6 empty] | 0
VN | Vedlejší náklady | [6 empty] | 0
ON | Ostatní náklady | [6 empty] | 0
| Celkem | [6 empty] | 0
Rekapitulace daní
| Základ pro sníženou DPH |  |  | 12 | % |  |  |  | CZK
| Snížená DPH |  |  | 12 | % | 0 |  |  | CZK
| Základ pro základní DPH |  |  | 21 | % | 0 |  |  | CZK
| Základní DPH |  |  | 21 | % | 0 |  |  | CZK
| Zaokrouhlení |  |  |  |  | 0 |  |  | CZK
| Cena celkem bez DPH |  |  |  |  | #REF! |  |  | CZK
| Cena celkem s DPH |  |  |  |  | 0 |  |  | CZK
|  | v |  |  | dne |  | 2025-07-08
|  |  | Za zhotovitele |  |  |  | Za objednatele
Rekapitulace dílčích částí
#CASTI>> | Číslo | Název |  |  | Základ pro sníženou DPH | Základ pro základní DPH | DPH celkem | Cena celkem | %
1 | Rozpočet | Centrum výuky jazyků - ARS |  |  | #REF! | #REF! | #REF! | #REF! | #REF!
| Celkem za stavbu |  |  |  | #REF! | #REF! | #REF! | #REF! | #REF!
Rekapitulace dílů
| Číslo | Název |  |  | Typ dílu |  |  | Celkem
| 0 | Přípravné a přidružené práce |  |  | HSV |  |  | 0
| 1 | Zemní práce |  |  | HSV |  |  | 0
| 2 | Základy,zvláštní zakládání |  |  | HSV |  |  | 0
| 3 | Svislé a kompletní konstrukce |  |  | HSV |  |  | 0
| 311 | Sádrokartonové konstrukce |  |  | HSV |  |  | 0
| 4 | Vodorovné konstrukce |  |  | HSV |  |  | 0
| 61 | Upravy povrchů vnitřní |  |  | HSV |  |  | 0
| 63 | Podlahy a podlahové konstrukce |  |  | HSV |  |  | 0
| 94 | Lešení a stavební výtahy |  |  | HSV |  |  | 0
| 95 | Dokončovací kce na pozem.stav. |  |  | HSV |  |  | 0
| 96 | Bourání konstrukcí |  |  | HSV |  |  | 0
| 99 | Staveništní přesun hmot |  |  | HSV |  |  | 0
| 711 | Izolace proti vodě |  |  | PSV |  |  | 0
| 713 | Izolace tepelné |  |  | PSV |  |  | 0
| 766 | Konstrukce truhlářské |  |  | PSV |  |  | 0
| 767 | Konstrukce zámečnické |  |  | PSV |  |  | 0
| 771 | Podlahy z dlaždic a obklady |  |  | PSV |  |  | 0
| 776 | Podlahy povlakové |  |  | PSV |  |  | 0
| 781 | Obklady keramické |  |  | PSV |  |  | 0
| 783 | Nátěry |  |  | PSV |  |  | 0
| 784 | Malby |  |  | PSV |  |  | 0
| M43 | Montáže ocelových konstrukcí |  |  | MON |  |  | 0
| M99 | Skladby podlah a konstrukcí |  |  | MON |  |  | 0
| 720 | Zdravotně technické instalace |  |  | PSV |  |  | 0
| M24 | Vzduchotechnika |  |  | MON |  |  | 0
| 730 | Ústřední vytápění |  |  | PSV |  |  | 0
| M21 | Silnoproudá elektrotechnika |  |  | MON |  |  | 0
| M22 | Slaboproudá elektrotechnika |  |  | MON |  |  | 0
| M36 | Měření a regulace |  |  | MON |  |  | 0
| VN+ON | Vedlejší a ostatní náklady |  |  | VN |  |  | 0
| Cena celkem | [6 empty] | 0
Note on D11: Název
Note on I11: IČO
Note on D12: Ulice
Note on I12: DIČ
Note on C13: PSČ
Note on D13: Ulice

## VzorPolozky (hidden)
Položkový rozpočet
Z:
O:
R:

## 01 ARS
Položkový soupis prací, dodávek a služeb | [9 empty] | #TypZaznamu#
S: |  | Adaptace části bloku E,F pro CVJ - sekce 1 | [7 empty] | STA
O: |  | SO 01 | [7 empty] | OBJ
R: | 01 | Arch. stav. část | [7 empty] | ROZ
C: | [9 empty] | CAS_STR
P.č. | Číslo položky | Název položky | MJ | množství | cena / MJ | Celkem | Cen. soustava
Díl: | 0 | Přípravné a přidružené práce |  |  |  | 0 |  |  |  | DIL
1 | 0.1 | Zakrývání a ochrana stávajících konstrukcí, plachty,folie,desky, vč. zakrytí a ochrany podlahy atria a zabednění celého koridoru deskami, vč. demontáže | kus | 1 |  | 0 | vlastní |  |  | POL1_0
|  | 1*1 |  | 1 | [5 empty] | VV | 0
2 | 0.2 | Vyklizení a vystěhování vybavení a nábytku | kus | 1 |  | 0 | vlastní |  |  | POL1_0
|  | 1*1 |  | 1 | [5 empty] | VV | 0
Díl: | 1 | Zemní práce |  |  |  | 0 |  |  |  | DIL
3 | 139711101RT3 | Vykopávka v uzavřených prostorách v hor.1-4, hornina 3 | m3 | 3.24 |  | 0 | RTS_I/2025 |  |  | POL1_0
|  | 1.PP: |  |  |  |  | 0 |  |  | VV | 0
|  | pro výtah:0,6*5,4 |  | 3.24 |  |  | 0 |  |  | VV | 0
4 | 161101101R00 | Svislé přemístění výkopku z hor.1-4 do 2,5 m | m3 | 3.24 |  | 0 | RTS_I/2025 |  |  | POL1_0
|  | 1.PP: |  |  |  |  | 0 |  |  | VV | 0
|  | pro výtah:0,6*5,4 |  | 3.24 |  |  | 0 |  |  | VV | 0
5 | 162201203R00 | Vodorovné přemíst.výkopku, kolečko hor.1-4, do 10m | m3 | 3.24 |  | 0 | RTS_I/2025 |  |  | POL1_0
|  | 1.PP: |  |  |  |  | 0 |  |  | VV | 0
|  | pro výtah:0,6*5,4 |  | 3.24 |  |  | 0 |  |  | VV | 0
6 | 162201210R00 | Příplatek za dalš.10 m, kolečko, výkop. z hor.1- 4 | m3 | 3.24 |  | 0 | RTS_I/2025 |  |  | POL1_0
|  | 1.PP: |  |  |  |  | 0 |  |  | VV | 0
|  | pro výtah:0,6*5,4 |  | 3.24 |  |  | 0 |  |  | VV | 0
7 | 162301102R00 | Vodorovné přemístění výkopku z hor.1-4 do 1000 m | m3 | 3.24 |  | 0 | RTS_I/2025 |  |  | POL1_0
|  | 1.PP: |  |  |  |  | 0 |  |  | VV | 0
|  | pro výtah:0,6*5,4 |  | 3.24 |  |  | 0 |  |  | VV | 0
8 | 162701109R00 | Příplatek k vod. přemístění hor.1-4 za další 1 km | m3 | 32.4 |  | 0 | RTS_I/2025 |  |  | POL1_0
|  | 1.PP: |  |  |  |  | 0 |  |  | VV | 0
|  | pro výtah:0,6*5,4*10 |  | 32.4 |  |  | 0 |  |  | VV | 0
9 | 167101101R00 | Nakládání výkopku z hor.1-4 v množství do 100 m3 | m3 | 3.24 |  | 0 | RTS_I/2025 |  |  | POL1_0
|  | 1.PP: |  |  |  |  | 0 |  |  | VV | 0
|  | pro výtah:0,6*5,4 |  | 3.24 |  |  | 0 |  |  | VV | 0
10 | 171201201R00 | Uložení sypaniny na skl.-sypanina na výšku přes 2m | m3 | 3.24 |  | 0 | RTS_I/2025 |  |  | POL1_0
|  | 1.PP: |  |  |  |  | 0 |  |  | VV | 0
|  | pro výtah:0,6*5,4 |  | 3.24 |  |  | 0 |  |  | VV | 0
11 | 199000002R00 | Poplatek za skládku horniny 1- 4, č. dle katal. odpadů 17 05 04 | m3 | 3.24 |  | 0 | RTS_I/2025 |  |  | POL1_0
|  | 1.PP: |  |  |  |  | 0 |  |  | VV | 0
|  | pro výtah:0,6*5,4 |  | 3.24 |  |  | 0 |  |  | VV | 0
Díl: | 2 | Základy,zvláštní zakládání |  |  |  | 0 |  |  |  | DIL
12 | 215901101R00 | Zhutnění podloží z hornin nesoudržných do 92% PS | m2 | 5.424 |  | 0 | RTS_I/2025 |  |  | POL1_0
|  | pod desku:2,26*2,4 |  | 5.424 |  |  | 0 |  |  | VV | 0
13 | 273313511R00 | Beton základových desek prostý C 12/15 | m3 | 1.6272 |  | 0 | RTS_I/2025 |  |  | POL1_0
|  | dle statiky: |  |  |  |  | 0 |  |  | VV | 0
|  | pod desku:0,3*2,26*2,4 |  | 1.6272 |  |  | 0 |  |  | VV | 0
14 | 273321411R00 | Železobeton základových desek C 25/30-XC2-S3 | m3 | 1.3596 |  | 0 | RTS_I/2025 |  |  | POL1_0
|  | dle statiky: |  |  |  |  | 0 |  |  | VV | 0
|  | deska:0,3*2,2*2,06 |  | 1.3596 |  |  | 0 |  |  | VV | 0
15 | 273351215R00 | Bednění stěn základových desek - zřízení | m2 | 2.556 |  | 0 | RTS_I/2025 |  |  | POL1_0
|  | dle statiky: |  |  |  |  | 0 |  |  | VV | 0
|  | deska:0,3*2*(2,2+2,06) |  | 2.556 |  |  | 0 |  |  | VV | 0
16 | 273351216R00 | Bednění stěn základových desek - odstranění | m2 | 2.556 |  | 0 | RTS_I/2025 |  |  | POL1_0
|  | dle statiky: |  |  |  |  | 0 |  |  | VV | 0
|  | deska:0,3*2*(2,2+2,06) |  | 2.556 |  |  | 0 |  |  | VV | 0
17 | 273361821R00 | Výztuž základových desek z beton. oceli 10505 (R) | t | 0.17675 |  | 0 | RTS_I/2025 |  |  | POL1_0
|  | dle statiky: |  |  |  |  | 0 |  |  | VV | 0
|  | deska:0,3*2,2*2,06*130/1000 |  | 0.17675 |  |  | 0 |  |  | VV | 0
18 | 2.1 | Prostupy základy,zřízení,kotvení,prostupka, zapravení,kotvení,doplňky,detaily,D+M | kus | 2 |  | 0 | vlastní |  |  | POL1_0
|  | 1+1 |  | 2 |  |  | 0 |  |  | VV | 0
Díl: | 3 | Svislé a kompletní konstrukce |  |  |  | 0 |  |  |  | DIL
19 | 311112120RT3 | Stěna z tvárnic ztraceného bednění, tl. 200 mm, zalití tvárnic betonem C 20/25 | m2 | 77.62 |  | 0 | RTS_I/2025 |  |  | POL1_0
|  | 1.PP:3,05*(1,8*2+2,25*2) |  | 24.705 |  |  | 0 |  |  | VV | 0
|  | 1.NP:3,35*(1,8*2+2,25*2)-1,2*2,1 |  | 24.615 |  |  | 0 |  |  | VV | 0
|  | 2.NP:3,35*(1,8*2+2,25*2+1,1)-1,2*2,1 |  | 28.3 |  |  | 0 |  |  | VV | 0
20 | 311361821R00 | Výztuž nadzákladových zdí z betonářské oceli B500B (10 505) | t | 1.3972 |  | 0 | RTS_I/2025 |  |  | POL1_0
|  | dle statiky: |  |  |  |  | 0 |  |  | VV | 0
|  | Začátek provozního součtu |  |  |  |  | 0 |  |  | VV | 2
|  | 1.PP:3,05*(1,8*2+2,25*2) |  | 24.705 |  |  | 0 |  |  | VV | 2
|  | 1.NP:3,35*(1,8*2+2,25*2)-1,2*2,1 |  | 24.615 |  |  | 0 |  |  | VV | 2
|  | 2.NP:3,35*(1,8*2+2,25*2+1,1)-1,2*2,1 |  | 28.3 |  |  | 0 |  |  | VV | 2
|  | Konec provozního součtu |  |  |  |  | 0 |  |  | VV | 0
|  | 77,62*0,2*90/1000 |  | 1.3972 |  |  | 0 |  |  | VV | 0
21 | 310239211RT2 | Zazdívka otvorů plochy do 4 m2 cihlami na MVC, s použitím suché maltové směsi | m3 | 1.218 |  | 0 | RTS_I/2025 |  |  | POL1_0
|  | 1.PP: |  |  |  |  | 0 |  |  | VV | 0
|  | 1.NP: |  |  |  |  | 0 |  |  | VV | 0
|  | 2.NP:0,15*0,7*2,1+0,25*(1*2,1+0,9*2,1) |  | 1.218 |  |  | 0 |  |  | VV | 0
22 | 342248144R00 | Příčky keram. broušené 14 na DBM, tl. 140 mm | m2 | 23.073 |  | 0 | RTS_I/2025 |  |  | POL1_0
|  | 1.PP: |  |  |  |  | 0 |  |  | VV | 0
|  | 1.NP:2,1*1,2+3,25*(4,3+1,8*2)-1,97*(0,8+0,9*2) |  | 23.073 |  |  | 0 |  |  | VV | 0
|  | 2.NP: |  |  |  |  | 0 |  |  | VV | 0
23 | 342948111R00 | Ukotvení příček k cihel.konstr. kotvami na hmožd. | m | 23.7 |  | 0 | RTS_I/2025 |  |  | POL1_0
|  | 1.PP: |  |  |  |  | 0 |  |  | VV | 0
|  | 1.NP:2,1*2+3,25*6 |  | 23.7 |  |  | 0 |  |  | VV | 0
|  | 2.NP: |  |  |  |  | 0 |  |  | VV | 0
24 | 346971122R00 | Izolace pod příčky jednoduchá š. do 200 mm | m | 9.1 |  | 0 | RTS_I/2025 |  |  | POL1_0
|  | 1.PP: |  |  |  |  | 0 |  |  | VV | 0
|  | 1.NP:1,2+4,3+1,8*2 |  | 9.1 |  |  | 0 |  |  | VV | 0
|  | 2.NP: |  |  |  |  | 0 |  |  | VV | 0
25 | 346971162R00 | Dilatace příček od stropu š. do 200 mm, tl.30 mm | m | 9.1 |  | 0 | RTS_I/2025 |  |  | POL1_0
|  | 1.PP: |  |  |  |  | 0 |  |  | VV | 0
|  | 1.NP:1,2+4,3+1,8*2 |  | 9.1 |  |  | 0 |  |  | VV | 0
|  | 2.NP: |  |  |  |  | 0 |  |  | VV | 0
26 | 317168112R00 | Překlad keram. plochý 115 x 71 x 1250 mm | kus | 2 |  | 0 | RTS_I/2025 |  |  | POL1_0
|  | 1.PP: |  |  |  |  | 0 |  |  | VV | 0
|  | 1.NP:2*1 |  | 2 |  |  | 0 |  |  | VV | 0
|  | 2.NP: |  |  |  |  | 0 |  |  | VV | 0
26a | 3.1 | Oprava trhlin heliakální výztuží,provedení drážky 12mm,vložení heliakální výztuže,zapravení,kotvení,doplňky,detaily,D+M | m | 10 |  | 0 | vlastní
|  | trhliny:10*1 |  | 10
27 | 317941123R00 | Osazení ocelových válcovaných nosníků č. 14 - 22 | t | 0.076884 |  | 0 | RTS_I/2025 |  |  | POL1_0
|  | 2.NP IPE 140:2*(1,78+1,2)*12,9/1000 |  | 0.076884 |  |  | 0 |  |  | VV | 0
28 | 13383425R | Tyč ocelová IPE 140, S235JR | t | 0.084572 |  | 0 | RTS_I/2025 |  |  | POL3_0
|  | 2.NP IPE 140:2*(1,78+1,2)*12,9*1,1/1000 |  | 0.084572 |  |  | 0 |  |  | VV | 0
29 | 317234410RT2 | Vyzdívka mezi nosníky cihlami pálenými na MC, s použitím suché maltové směsi | m3 | 0.060911 |  | 0 | RTS_I/2025 |  |  | POL1_0
|  | 2.NP IPE 140:2*(1,78+1,2)*0,14*0,073 |  | 0.060911 |  |  | 0 |  |  | VV | 0
30 | 346481111RT2 | Zaplentování rýh, nosníků rabicovým pletivem, s použitím suché maltové směsi | m2 | 3.4091 |  | 0 | RTS_I/2025 |  |  | POL1_0
|  | 2.NP IPE 140:2*(1,78+1,2)*(0,14*2+0,073*4) |  | 3.4091 |  |  | 0 |  |  | VV | 0
Díl: | 311 | Sádrokartonové konstrukce |  |  |  | 0 |  |  |  | DIL
31 | 342264051RT1 | Podhled sádrokartonový, 1x ocelová konstrukce CD, bez izolace, 1x opláštěná, desky tl. 12,5 mm, včetně dodávky desky WHITE GKB tl. 12,5 mm, bez izolace | m2 | 687.68 |  | 0 | RTS_I/2025 |  |  | POL1_0
|  | Provedení dle technické zprávy a skladeb konstrukcí!!!: |  |  |  |  | 0 |  |  | VV | 0
|  | Kvalita provedení Q3!!!: |  |  |  |  | 0 |  |  | VV | 0
|  | C1: |  |  |  |  | 0 |  |  | VV | 0
|  | 1.PP: |  |  |  |  | 0 |  |  | VV | 0
|  | 1.NP:58,4+35,4+33,5+11,6+7,2+6,2+31,2+11,4+11,7 |  | 206.6 |  |  | 0 |  |  | VV | 0
|  | 2.NP:21,5+70,6+168,2+6,1+14,9+16,1+36,6+23,1+22,8+23,2*2+23,0 |  | 449.3 |  |  | 0 |  |  | VV | 0
|  | čela:0,35*2,8+0,5*(8,5+3,2+5,2+2,4+17,5+20,6)+0,7*3,0 |  | 31.78 |  |  | 0 |  |  | VV | 0
32 | 342264051RT3 | Podhled sádrokartonový, 1x ocelová konstrukce CD, bez izolace, 1x opláštěná, desky tl. 12,5 mm, včetně dodávky desky GREEN GKBI tl. 12,5 mm, bez izolace | m2 | 82.2 |  | 0 | RTS_I/2025 |  |  | POL1_0
|  | Provedení dle technické zprávy a skladeb konstrukcí!!!: |  |  |  |  | 0 |  |  | VV | 0
|  | Kvalita provedení Q3!!!: |  |  |  |  | 0 |  |  | VV | 0
|  | C2: |  |  |  |  | 0 |  |  | VV | 0
|  | 1.PP: |  |  |  |  | 0 |  |  | VV | 0
|  | 1.NP:11,8 |  | 11.8 |  |  | 0 |  |  | VV | 0
|  | 2.NP:10,3+2,9+1,6+1,8+1,5+11,5+9,7+8,1+3,6+5,1+2,4+11,9 |  | 70.4 |  |  | 0 |  |  | VV | 0
33 | 416051211R00 | Podhled akustický bezespárý, dvouúrovňový ocelový rošt, izolace, tl. 50mm,1x opláštěný AKU perfor. deskou | m2 | 111.24 |  | 0 | RTS_I/2025 |  |  | POL1_0
Provedení dle technické zprávy a skladeb konstrukcí!!!:
Kvalita provedení Q3!!!:
C3:
|  | 2.NP:4,375*7,525+4,4*(5,65+5,8+6,35) |  | 111.24
34 | 342264098R00 | Příplatek k podhledu sádrokart. za plochu do 10 m2 | m2 | 87.98 |  | 0 | RTS_I/2025 |  |  | POL1_0
|  | Provedení dle technické zprávy a skladeb konstrukcí!!!: |  |  |  |  | 0 |  |  | VV | 0
|  | Kvalita provedení Q3!!!: |  |  |  |  | 0 |  |  | VV | 0
|  | C1: |  |  |  |  | 0 |  |  | VV | 0
|  | 1.PP: |  |  |  |  | 0 |  |  | VV | 0
|  | 1.NP:7,2+6,2 |  | 13.4 |  |  | 0 |  |  | VV | 0
|  | 2.NP:6,1 |  | 6.1 |  |  | 0 |  |  | VV | 0
|  | čela:0,35*2,8+0,5*(8,5+3,2+5,2+2,4+17,5+20,6)+0,7*3,0 |  | 31.78 |  |  | 0 |  |  | VV | 0
|  | C2: |  |  |  |  | 0 |  |  | VV | 0
|  | 1.PP: |  |  |  |  | 0 |  |  | VV | 0
|  | 1.NP: |  |  |  |  | 0 |  |  | VV | 0
|  | 2.NP:2,9+1,6+1,8+1,5+9,7+8,1+3,6+5,1+2,4 |  | 36.7 |  |  | 0 |  |  | VV | 0
35 | 342261111RT1 | Příčka sádrokartonová tl. 75 mm, 1x ocel.konstrukce CW 50, izolace, 1x opláštěná, desky tl. 12,5 mm, včetně dodávky desky WHITE GKB tl. 12,5 mm, minerální izolace tl.50 mm, EI 30 DP1 | m2 | 23.115 |  | 0 | RTS_I/2025 |  |  | POL1_0
|  | Provedení dle technické zprávy a skladeb konstrukcí!!!: |  |  |  |  | 0 |  |  | VV | 0
|  | Kvalita provedení Q3!!!: |  |  |  |  | 0 |  |  | VV | 0
|  | 1.PP: |  |  |  |  | 0 |  |  | VV | 0
|  | 1.NP: |  |  |  |  | 0 |  |  | VV | 0
|  | 2.NP:3,35*(0,4*9+1,2+1,5+0,6) |  | 23.115 |  |  | 0 |  |  | VV | 0
36 | 342261211RT1 | Příčka sádrokartonová tl. 100 mm, 1x ocel.konstrukce CW 50, izolace, 2x opláštěná, desky tl. 12,5 mm, včetně dodávky desky WHITE GKB tl. 12,5 mm, minerální izolace tl. 50 mm, EI 60 DP1 | m2 | 15.113 |  | 0 | RTS_I/2025 |  |  | POL1_0
|  | Provedení dle technické zprávy a skladeb konstrukcí!!!: |  |  |  |  | 0 |  |  | VV | 0
|  | Kvalita provedení Q3!!!: |  |  |  |  | 0 |  |  | VV | 0
|  | 1.PP: |  |  |  |  | 0 |  |  | VV | 0
|  | 1.NP:3,25*(0,2*2+1,2)-0,8*1,97 |  | 3.624 |  |  | 0 |  |  | VV | 0
|  | 2.NP:3,35*(2,1+0,6+1,2)-0,8*1,97 |  | 11.489 |  |  | 0 |  |  | VV | 0
37 | 342261211RT3 | Příčka sádrokartonová tl. 100 mm, 1x ocel.konstrukce CW 50, izolace, 2x opláštěná, desky tl. 12,5 mm, včetně dodávky desky GREEN GKBI tl. 12,5 mm, minerální izolace tl. 50 mm, EI 60 DP1 | m2 | 65.269 |  | 0 | RTS_I/2025 |  |  | POL1_0
|  | Provedení dle technické zprávy a skladeb konstrukcí!!!: |  |  |  |  | 0 |  |  | VV | 0
|  | Kvalita provedení Q3!!!: |  |  |  |  | 0 |  |  | VV | 0
|  | 1.PP: |  |  |  |  | 0 |  |  | VV | 0
|  | 1.NP: |  |  |  |  | 0 |  |  | VV | 0
|  | 2.NP:3,35*(4,5*2+2,2+1,1+1,4+1,6+3,8+3,5)-1,97*(0,7*4+0,8*2+0,9) |  | 65.269 |  |  | 0 |  |  | VV | 0
38 | 342261213RS1 | Příčka sádrokartonová tl. 150 mm, 1x ocel.konstrukce CW 100, izolace, 2x opláštěná, desky tl. 12,5mm, včetně dodávky desky WHITE GKB tl. 12,5 mm, minerální izolace tl. 80 mm, EI 60 DP1 | m2 | 358.892 |  | 0 | RTS_I/2025 |  |  | POL1_0
|  | Provedení dle technické zprávy a skladeb konstrukcí!!!: |  |  |  |  | 0 |  |  | VV | 0
|  | Kvalita provedení Q3!!!: |  |  |  |  | 0 |  |  | VV | 0
|  | 1.PP:3,2*4,225 |  | 13.52 |  |  | 0 |  |  | VV | 0
|  | 1.NP:3,25*2,1-0,8*1,97 |  | 5.249 |  |  | 0 |  |  | VV | 0
|  | 2.NP:3,35*(1,2+29,5+6,4*3+5,6*2+5,1+2,2+5,9+8,7+1,4+14,5+1,2+6,7+5,3)-(0,8*2,55*2+0,9*2,52*9+1,4*2,6*3) |  | 340.123 |  |  | 0 |  |  | VV | 0
39 | 342261213RS3 | Příčka sádrokartonová tl. 150 mm, 1x ocel.konstrukce CW 100, izolace, 2x opláštěná, desky tl. 12,5mm, včetně dodávky desky GREEN GKBI tl. 12,5 mm, minerální izolace tl. 80 mm, EI 60 DP1 | m2 | 21.224 |  | 0 | RTS_I/2025 |  |  | POL1_0
|  | Provedení dle technické zprávy a skladeb konstrukcí!!!: |  |  |  |  | 0 |  |  | VV | 0
|  | Kvalita provedení Q3!!!: |  |  |  |  | 0 |  |  | VV | 0
|  | 1.PP: |  |  |  |  | 0 |  |  | VV | 0
|  | 1.NP: |  |  |  |  | 0 |  |  | VV | 0
|  | 2.NP:3,35*(3,5+4,6)-(0,8*1,97+0,9*2,55+0,8*2,55) |  | 21.224 |  |  | 0 |  |  | VV | 0
40 | 342262113RSX | Příčka SDK tl. 240 mm,2x ocel.kce,2x opláštěná, desky GREEN GKBI tl.12,5 mm,izolace tl. 2x80mm | m2 | 30.9875 |  | 0 | vlastní |  |  | POL1_0
|  | Provedení dle technické zprávy a skladeb konstrukcí!!!: |  |  |  |  | 0 |  |  | VV | 0
|  | Kvalita provedení Q3!!!: |  |  |  |  | 0 |  |  | VV | 0
|  | 1.PP: |  |  |  |  | 0 |  |  | VV | 0
|  | 1.NP: |  |  |  |  | 0 |  |  | VV | 0
|  | 2.NP:3,35*(0,95+6,5+1,8) |  | 30.9875 |  |  | 0 |  |  | VV | 0
41 | 342262113RSX | Příčka SDK tl. 300 mm,2x ocel.kce,2x opláštěná, desky WHITE GKB tl.12,5 mm,izolace tl. 2x80mm | m2 | 27.3025 |  | 0 | vlastní |  |  | POL1_0
|  | Provedení dle technické zprávy a skladeb konstrukcí!!!: |  |  |  |  | 0 |  |  | VV | 0
|  | Kvalita provedení Q3!!!: |  |  |  |  | 0 |  |  | VV | 0
|  | 1.PP: |  |  |  |  | 0 |  |  | VV | 0
|  | 1.NP:3,35*(3,85+4,3) |  | 27.3025 |  |  | 0 |  |  | VV | 0
|  | 2.NP: |  |  |  |  | 0 |  |  | VV | 0
42 | 342263990RD2 | Příplatek k sádrokartonové příčce za desku tl. 12,5 mm, deska AKU na obou stranách, nebo z jedné dvojitě | m2 | 740.899 |  | 0 | RTS_I/2025 |  |  | POL1_0
|  | Provedení dle technické zprávy a skladeb konstrukcí!!!: |  |  |  |  | 0 |  |  | VV | 0
|  | Kvalita provedení Q3!!!: |  |  |  |  | 0 |  |  | VV | 0
|  | tl. 80mm: |  |  |  |  | 0 |  |  | VV | 0
|  | 1.PP: |  |  |  |  | 0 |  |  | VV | 0
|  | 1.NP: |  |  |  |  | 0 |  |  | VV | 0
|  | 2.NP:3,35*(0,4*9+1,2+1,5+0,6) |  | 23.115 |  |  | 0 |  |  | VV | 0
|  | tl. 150mm: |  |  |  |  | 0 |  |  | VV | 0
|  | 1.PP:2*3,2*4,225 |  | 27.04 |  |  | 0 |  |  | VV | 0
|  | 1.NP:2*(3,25*2,1-0,8*1,97) |  | 10.498 |  |  | 0 |  |  | VV | 0
|  | 2.NP:2*(3,35*(1,2+29,5+6,4*3+5,6*2+5,1+2,2+5,9+8,7+1,4+14,5+1,2+6,7+5,3)-(0,8*2,55*2+0,9*2,52*9+1,4*2,6*3)) |  | 680.246 |  |  | 0 |  |  | VV | 0
43 | 347016123R0X | Předstěna SDK tl. 87,5mm,1x ocel. kce.,bez izolace, 3x opláštěná,RBI tl.12,5mm | m2 | 35.175 |  | 0 | vlastní |  |  | POL1_0
|  | Provedení dle technické zprávy a skladeb konstrukcí!!!: |  |  |  |  | 0 |  |  | VV | 0
|  | Kvalita provedení Q3!!!: |  |  |  |  | 0 |  |  | VV | 0
|  | 1.PP: |  |  |  |  | 0 |  |  | VV | 0
|  | 1.NP: |  |  |  |  | 0 |  |  | VV | 0
|  | 2.NP:3,35*(8,0+1,2+1,3) |  | 35.175 |  |  | 0 |  |  | VV | 0
44 | 347016121R0X | Předstěna SDK tl. 95 mm, 1x ocel. kce., bez izolace, 2x opláštěná,RB tl.12,5 mm | m2 | 19.095 |  | 0 | vlastní |  |  | POL1_0
|  | Provedení dle technické zprávy a skladeb konstrukcí!!!: |  |  |  |  | 0 |  |  | VV | 0
|  | Kvalita provedení Q3!!!: |  |  |  |  | 0 |  |  | VV | 0
|  | 1.PP: |  |  |  |  | 0 |  |  | VV | 0
|  | 1.NP: |  |  |  |  | 0 |  |  | VV | 0
|  | 2.NP:3,35*(1,8*2+2,1) |  | 19.095 |  |  | 0 |  |  | VV | 0
45 | 347016133R0X | Předstěna SDK tl. 100 mm, 1x ocel. kce., bez izolace, 2x opláštěná,RBI tl.12,5 mm | m2 | 3.9 |  | 0 | vlastní |  |  | POL1_0
|  | Provedení dle technické zprávy a skladeb konstrukcí!!!: |  |  |  |  | 0 |  |  | VV | 0
|  | Kvalita provedení Q3!!!: |  |  |  |  | 0 |  |  | VV | 0
|  | 1.PP: |  |  |  |  | 0 |  |  | VV | 0
|  | 1.NP:3,25*1,2 |  | 3.9 |  |  | 0 |  |  | VV | 0
|  | 2.NP: |  |  |  |  | 0 |  |  | VV | 0
46 | 347016133R0Y | Předstěna SDK tl. 150 mm, 1x ocel. kce., bez izolace, 2x opláštěná,RBI tl.12,5 mm | m2 | 25.085 |  | 0 | vlastní |  |  | POL1_0
|  | Provedení dle technické zprávy a skladeb konstrukcí!!!: |  |  |  |  | 0 |  |  | VV | 0
|  | Kvalita provedení Q3!!!: |  |  |  |  | 0 |  |  | VV | 0
|  | 1.PP: |  |  |  |  | 0 |  |  | VV | 0
|  | 1.NP:3,25*2,5 |  | 8.125 |  |  | 0 |  |  | VV | 0
|  | 2.NP:3,35*(2,8+0,8)+1,4*3,5 |  | 16.96 |  |  | 0 |  |  | VV | 0
47 | 342263310R00 | Úprava sádrokartonové příčky pro osazení umývadla | kus | 7 |  | 0 | RTS_I/2025 |  |  | POL1_0
|  | 1.PP: |  |  |  |  | 0 |  |  | VV | 0
|  | 1.NP:1*1 |  | 1 |  |  | 0 |  |  | VV | 0
|  | 2.NP:3*2 |  | 6 |  |  | 0 |  |  | VV | 0
48 | 342263310R0X | Úprava sádrokartonové příčky pro osazení WC, a výlevky | kus | 9 |  | 0 | vlastní |  |  | POL1_0
|  | 1.PP: |  |  |  |  | 0 |  |  | VV | 0
|  | 1.NP: |  |  |  |  | 0 |  |  | VV | 0
|  | 2.NP:4+5 |  | 9 |  |  | 0 |  |  | VV | 0
49 | 342263310R0Y | Úprava sádrokartonové příčky pro osazení pisoáru | kus | 3 |  | 0 | vlastní |  |  | POL1_0
|  | 1.PP: |  |  |  |  | 0 |  |  | VV | 0
|  | 1.NP: |  |  |  |  | 0 |  |  | VV | 0
|  | 2.NP:3*1 |  | 3 |  |  | 0 |  |  | VV | 0
Díl: | 4 | Vodorovné konstrukce |  |  |  | 0 |  |  |  | DIL
50 | 411321315R00 | Stropy deskové ze železobetonu C 20/25 XC1-S3 | m3 | 0.68768 |  | 0 | RTS_I/2025 |  |  | POL1_0
dle statiky:
dobetonávky:
1.PP:
|  | 1.NP:0,1*0,14*2,25+0,14*0,2*1,89+0,385*0,14*2,2+0,15*0,14*1,8 |  | 0.24
|  | 2.NP:0,285*0,25*2,05+0,2*0,25*2,07+0,385*0,25*2,05 |  | 0.45
51 | 411351101R00 | Bednění stropů deskových, bednění vlastní -zřízení | m2 | 3.5075 |  | 0 | RTS_I/2025 |  |  | POL1_0
|  | dle statiky: |  |  |  |  | 0 |  |  | VV | 0
|  | dobetonávky: |  |  |  |  | 0 |  |  | VV | 0
|  | 1.PP: |  |  |  |  | 0 |  |  | VV | 0
|  | 1.NP:0,1*2,25+0,2*1,89+0,385*2,2+0,15*1,8 |  | 1.72 |  |  | 0 |  |  | VV | 0
|  | 2.NP:0,285*2,05+0,2*2,07+0,385*2,05 |  | 1.7875 |  |  | 0 |  |  | VV | 0
52 | 411351102R00 | Bednění stropů deskových, vlastní - odstranění | m2 | 3.5075 |  | 0 | RTS_I/2025 |  |  | POL1_0
|  | dle statiky: |  |  |  |  | 0 |  |  | VV | 0
|  | dobetonávky: |  |  |  |  | 0 |  |  | VV | 0
|  | 1.PP: |  |  |  |  | 0 |  |  | VV | 0
|  | 1.NP:0,1*2,25+0,2*1,89+0,385*2,2+0,15*1,8 |  | 1.72 |  |  | 0 |  |  | VV | 0
|  | 2.NP:0,285*2,05+0,2*2,07+0,385*2,05 |  | 1.7875 |  |  | 0 |  |  | VV | 0
53 | 411354173R00 | Podpěrná konstr. stropů do 12 kPa - zřízení | m2 | 63.8975 |  | 0 | RTS_I/2025 |  |  | POL1_0
|  | dle statiky: |  |  |  |  | 0 |  |  | VV | 0
|  | 1.PP:2,7*5,7+15,0 |  | 30.39 |  |  | 0 |  |  | VV | 0
|  | 1.NP:15,0*1 |  | 15 |  |  | 0 |  |  | VV | 0
|  | 2.NP:15,0*1 |  | 15 |  |  | 0 |  |  | VV | 0
[7 empty] | 0 |  |  | VV | 0
|  | dle statiky: |  |  |  |  | 0 |  |  | VV | 0
|  | dobetonávky: |  |  |  |  | 0 |  |  | VV | 0
|  | 1.PP: |  |  |  |  | 0 |  |  | VV | 0
|  | 1.NP:0,1*2,25+0,2*1,89+0,385*2,2+0,15*1,8 |  | 1.72 |  |  | 0 |  |  | VV | 0
|  | 2.NP:0,285*2,05+0,2*2,07+0,385*2,05 |  | 1.7875 |  |  | 0 |  |  | VV | 0
54 | 411354174R00 | Podpěrná konstr. stropů do 12 kPa - odstranění | m2 | 63.8975 |  | 0 | RTS_I/2025 |  |  | POL1_0
|  | dle statiky: |  |  |  |  | 0 |  |  | VV | 0
|  | 1.PP:2,7*5,7+15,0 |  | 30.39 |  |  | 0 |  |  | VV | 0
|  | 1.NP:15,0*1 |  | 15 |  |  | 0 |  |  | VV | 0
|  | 2.NP:15,0*1 |  | 15 |  |  | 0 |  |  | VV | 0
[7 empty] | 0 |  |  | VV | 0
|  | dle statiky: |  |  |  |  | 0 |  |  | VV | 0
|  | dobetonávky: |  |  |  |  | 0 |  |  | VV | 0
|  | 1.PP: |  |  |  |  | 0 |  |  | VV | 0
|  | 1.NP:0,1*2,25+0,2*1,89+0,385*2,2+0,15*1,8 |  | 1.72 |  |  | 0 |  |  | VV | 0
|  | 2.NP:0,285*2,05+0,2*2,07+0,385*2,05 |  | 1.7875 |  |  | 0 |  |  | VV | 0
55 | 411361821R00 | Výztuž stropů z betonářské oceli 10505(R) | t | 0.061891 |  | 0 | RTS_I/2025 |  |  | POL1_0
|  | dle statiky: |  |  |  |  | 0 |  |  | VV | 0
|  | dobetonávky: |  |  |  |  | 0 |  |  | VV | 0
|  | Začátek provozního součtu |  |  |  |  | 0 |  |  | VV | 2
|  | 1.PP: |  |  |  |  | 0 |  |  | VV | 2
|  | 1.NP:0,1*0,14*2,25+0,14*0,2*1,89+0,385*0,14*2,2+0,15*0,14*1,8 |  | 0.2408 |  |  | 0 |  |  | VV | 2
|  | 2.NP:0,285*0,25*2,05+0,2*0,25*2,07+0,385*0,25*2,05 |  | 0.44688 |  |  | 0 |  |  | VV | 2
|  | Konec provozního součtu |  |  |  |  | 0 |  |  | VV | 0
|  | 0,68768*90/1000 |  | 0.061891 |  |  | 0 |  |  | VV | 0
Díl: | 61 | Upravy povrchů vnitřní |  |  |  | 0 |  |  |  | DIL
56 | 610991111R00 | Zakrývání výplní vnitřních otvorů | m2 | 21.6 |  | 0 | RTS_I/2025 |  |  | POL1_0
|  | otvory ve stěnách s omítkou: |  |  |  |  | 0 |  |  | VV | 0
|  | 2.NP:1,05*1,8*8+0,9*1,8*4 |  | 21.6 |  |  | 0 |  |  | VV | 0
57 | 610991002R00 | Začišťovací okenní lišta pro vnitř.omítku tl. 9 mm | m | 67.2 |  | 0 | RTS_I/2025 |  |  | POL1_0
|  | otvory ve stěnách s omítkou: |  |  |  |  | 0 |  |  | VV | 0
|  | 2.NP:2*(1,05*8+1,8*8+0,9*4+1,8*4) |  | 67.2 |  |  | 0 |  |  | VV | 0
58 | 601016193R00 | Penetrace hloubková stropů | m2 | 95 |  | 0 | RTS_I/2025 |  |  | POL1_0
|  | otlučené:60,0 |  | 60 |  |  | 0 |  |  | VV | 0
|  | lokální opravy: |  |  |  |  | 0 |  |  | VV | 0
|  | 1.PP:5,0*1 |  | 5 |  |  | 0 |  |  | VV | 0
|  | 1.NP:15,0*1 |  | 15 |  |  | 0 |  |  | VV | 0
|  | 2.NP:15,0*1 |  | 15 |  |  | 0 |  |  | VV | 0
59 | 602016193R00 | Penetrace hloubková stěn | m2 | 928.8 |  | 0 | RTS_I/2025 |  |  | POL1_0
|  | otlučené:681,4*1 |  | 681.4 |  |  | 0 |  |  | VV | 0
|  | bet. tvárnice:2*77,6 |  | 155.2 |  |  | 0 |  |  | VV | 0
|  | zazdívky:2*5,5 |  | 11 |  |  | 0 |  |  | VV | 0
|  | ker. příčky:2*23,1 |  | 46.2 |  |  | 0 |  |  | VV | 0
[7 empty] | 0 |  |  | VV | 0
|  | lokální opravy: |  |  |  |  | 0 |  |  | VV | 0
|  | 1.PP:5,0*1 |  | 5 |  |  | 0 |  |  | VV | 0
|  | 1.NP:15,0*1 |  | 15 |  |  | 0 |  |  | VV | 0
|  | 2.NP:15,0*1 |  | 15 |  |  | 0 |  |  | VV | 0
60 | 612481211RT2 | Montáž výztužné sítě(perlinky)do stěrky-vnit.stěny, včetně výztužné sítě a stěrkového tmelu | m2 | 226.2 |  | 0 | RTS_I/2025 |  |  | POL1_0
|  | bet. tvárnice:2*77,6 |  | 155.2 |  |  | 0 |  |  | VV | 0
|  | zazdívky:2*5,5 |  | 11 |  |  | 0 |  |  | VV | 0
[7 empty] | 0 |  |  | VV | 0
|  | lokální opravy: |  |  |  |  | 0 |  |  | VV | 0
|  | 1.PP:5,0*1 |  | 5 |  |  | 0 |  |  | VV | 0
|  | 1.NP:15,0*1 |  | 15 |  |  | 0 |  |  | VV | 0
|  | 2.NP:15,0*1 |  | 15 |  |  | 0 |  |  | VV | 0
[7 empty] | 0 |  |  | VV | 0
|  | přechody materiálů:25,0*1 |  | 25 |  |  | 0 |  |  | VV | 0
61 | 601012261R00 | Omítka stropů vápenosádrová strojně | m2 | 95 |  | 0 | RTS_I/2025 |  |  | POL1_0
|  | otlučené:60,0 |  | 60 |  |  | 0 |  |  | VV | 0
|  | lokální opravy: |  |  |  |  | 0 |  |  | VV | 0
|  | 1.PP:5,0*1 |  | 5 |  |  | 0 |  |  | VV | 0
|  | 1.NP:15,0*1 |  | 15 |  |  | 0 |  |  | VV | 0
|  | 2.NP:15,0*1 |  | 15 |  |  | 0 |  |  | VV | 0
62 | 602011261R00 | Omítka na stěnách sádrová, strojně | m2 | 928.8 |  | 0 | RTS_I/2025 |  |  | POL1_0
|  | otlučené:681,4*1 |  | 681.4 |  |  | 0 |  |  | VV | 0
|  | bet. tvárnice:2*77,6 |  | 155.2 |  |  | 0 |  |  | VV | 0
|  | zazdívky:2*5,5 |  | 11 |  |  | 0 |  |  | VV | 0
|  | ker. příčky:2*23,1 |  | 46.2 |  |  | 0 |  |  | VV | 0
[7 empty] | 0 |  |  | VV | 0
|  | lokální opravy: |  |  |  |  | 0 |  |  | VV | 0
|  | 1.PP:5,0*1 |  | 5 |  |  | 0 |  |  | VV | 0
|  | 1.NP:15,0*1 |  | 15 |  |  | 0 |  |  | VV | 0
|  | 2.NP:15,0*1 |  | 15 |  |  | 0 |  |  | VV | 0
63 | 612473185R00 | Příplatek za zabudované omítníky v ploše stěn | m2 | 928.8 |  | 0 | RTS_I/2025 |  |  | POL1_0
|  | otlučené:681,4*1 |  | 681.4 |  |  | 0 |  |  | VV | 0
|  | bet. tvárnice:2*77,6 |  | 155.2 |  |  | 0 |  |  | VV | 0
|  | zazdívky:2*5,5 |  | 11 |  |  | 0 |  |  | VV | 0
|  | ker. příčky:2*23,1 |  | 46.2 |  |  | 0 |  |  | VV | 0
[7 empty] | 0 |  |  | VV | 0
|  | lokální opravy: |  |  |  |  | 0 |  |  | VV | 0
|  | 1.PP:5,0*1 |  | 5 |  |  | 0 |  |  | VV | 0
|  | 1.NP:15,0*1 |  | 15 |  |  | 0 |  |  | VV | 0
|  | 2.NP:15,0*1 |  | 15 |  |  | 0 |  |  | VV | 0
64 | 612473186R00 | Příplatek za zabudované rohovníky | m | 464.4 |  | 0 | RTS_I/2025 |  |  | POL1_0
|  | 464,4*1 |  | 464.4 |  |  | 0 |  |  | VV | 0
65 | 612403382R00 | Hrubá výplň rýh ve stěnách do 3x7 cm maltou ze SMS | m | 150 |  | 0 | RTS_I/2025 |  |  | POL1_0
|  | drážky po profesích:150*1 |  | 150 |  |  | 0 |  |  | VV | 0
66 | 612403386R00 | Hrubá výplň rýh ve stěnách do 5x10cm maltou z SMS | m | 70 |  | 0 | RTS_I/2025 |  |  | POL1_0
|  | drážky po profesích:70*1 |  | 70 |  |  | 0 |  |  | VV | 0
67 | 612403388R00 | Hrubá výplň rýh ve stěnách do 15x20cm maltou z SMS | m | 20 |  | 0 | RTS_I/2025 |  |  | POL1_0
|  | drážky po profesích:20*1 |  | 20 |  |  | 0 |  |  | VV | 0
Díl: | 63 | Podlahy a podlahové konstrukce |  |  |  | 0 |  |  |  | DIL
68 | 632441015RT1 | Potěr anhydritový, plocha do 100 m2, tl. 50 mm, samonivelační potěr Anhydrit 020 | m2 | 11.6 |  | 0 | RTS_I/2025 |  |  | POL1_0
|  | Podlahy: |  |  |  |  | 0 |  |  | VV | 0
|  | provedení dle skladeb konstrukcí a technické zprávy!!!: |  |  |  |  | 0 |  |  | VV | 0
|  | PD1:11,6 |  | 11.6 |  |  | 0 |  |  | VV | 0
69 | 632441076RT1 | Potěr anhydritový, plocha přes 500m2, tl. 55 mm, samonivelační potěr Anhydrit 020 | m2 | 682.6 |  | 0 | RTS_I/2025 |  |  | POL1_0
|  | Podlahy: |  |  |  |  | 0 |  |  | VV | 0
|  | provedení dle skladeb konstrukcí a technické zprávy!!!: |  |  |  |  | 0 |  |  | VV | 0
|  | PD2:142,4 |  | 142.4 |  |  | 0 |  |  | VV | 0
|  | PD3:20,6 |  | 20.6 |  |  | 0 |  |  | VV | 0
|  | PD4:328,1 |  | 328.1 |  |  | 0 |  |  | VV | 0
|  | PD5:191,5 |  | 191.5 |  |  | 0 |  |  | VV | 0
70 | 632415110RT2 | Potěr samonivelační ručně tl. 10 mm, vyrovnávací | m2 | 531.2 |  | 0 | RTS_I/2025 |  |  | POL1_0
|  | Podlahy: |  |  |  |  | 0 |  |  | VV | 0
|  | provedení dle skladeb konstrukcí a technické zprávy!!!: |  |  |  |  | 0 |  |  | VV | 0
|  | PD1:11,6 |  | 11.6 |  |  | 0 |  |  | VV | 0
|  | PD4:328,1 |  | 328.1 |  |  | 0 |  |  | VV | 0
|  | PD5:191,5 |  | 191.5 |  |  | 0 |  |  | VV | 0
71 | 632441491R00 | Broušení anhydritových potěrů - odstranění šlemu | m2 | 1225.4 |  | 0 | RTS_I/2025 |  |  | POL1_0
|  | Podlahy: |  |  |  |  | 0 |  |  | VV | 0
|  | provedení dle skladeb konstrukcí a technické zprávy!!!: |  |  |  |  | 0 |  |  | VV | 0
|  | PD1:11,6*2 |  | 23.2 |  |  | 0 |  |  | VV | 0
|  | PD2:142,4 |  | 142.4 |  |  | 0 |  |  | VV | 0
|  | PD3:20,6 |  | 20.6 |  |  | 0 |  |  | VV | 0
|  | PD4:328,1*2 |  | 656.2 |  |  | 0 |  |  | VV | 0
|  | PD5:191,5*2 |  | 383 |  |  | 0 |  |  | VV | 0
Díl: | 94 | Lešení a stavební výtahy |  |  |  | 0 |  |  |  | DIL
72 | 941955002R00 | Lešení lehké pomocné, výška podlahy do 1,9 m | m2 | 795.4 |  | 0 | RTS_I/2025 |  |  | POL1_0
|  | Podlahy: |  |  |  |  | 0 |  |  | VV | 0
|  | provedení dle skladeb konstrukcí a technické zprávy!!!: |  |  |  |  | 0 |  |  | VV | 0
|  | PD1:11,6 |  | 11.6 |  |  | 0 |  |  | VV | 0
|  | PD2:142,4 |  | 142.4 |  |  | 0 |  |  | VV | 0
|  | PD3:20,6 |  | 20.6 |  |  | 0 |  |  | VV | 0
|  | PD4:328,1 |  | 328.1 |  |  | 0 |  |  | VV | 0
|  | PD5:191,5 |  | 191.5 |  |  | 0 |  |  | VV | 0
|  | PD6:61,2 |  | 61.2 |  |  | 0 |  |  | VV | 0
[7 empty] | 0 |  |  | VV | 0
|  | místa bez nové podlahy: |  |  |  |  | 0 |  |  | VV | 0
|  | 1.PP:15,0 |  | 15 |  |  | 0 |  |  | VV | 0
|  | 1.NP:25,0 |  | 25 |  |  | 0 |  |  | VV | 0
Díl: | 95 | Dokončovací kce na pozem.stav. |  |  |  | 0 |  |  |  | DIL
73 | 952901111R00 | Vyčištění budov o výšce podlaží do 4 m | m2 | 795.4 |  | 0 | RTS_I/2025 |  |  | POL1_0
|  | Podlahy: |  |  |  |  | 0 |  |  | VV | 0
|  | provedení dle skladeb konstrukcí a technické zprávy!!!: |  |  |  |  | 0 |  |  | VV | 0
|  | PD1:11,6 |  | 11.6 |  |  | 0 |  |  | VV | 0
|  | PD2:142,4 |  | 142.4 |  |  | 0 |  |  | VV | 0
|  | PD3:20,6 |  | 20.6 |  |  | 0 |  |  | VV | 0
|  | PD4:328,1 |  | 328.1 |  |  | 0 |  |  | VV | 0
|  | PD5:191,5 |  | 191.5 |  |  | 0 |  |  | VV | 0
|  | PD6:61,2 |  | 61.2 |  |  | 0 |  |  | VV | 0
[7 empty] | 0 |  |  | VV | 0
|  | místa bez nové podlahy: |  |  |  |  | 0 |  |  | VV | 0
|  | 1.PP:15,0 |  | 15 |  |  | 0 |  |  | VV | 0
|  | 1.NP:25,0 |  | 25 |  |  | 0 |  |  | VV | 0
74 | 900 R01 | HZS - začišťovací a pomocné práce, stavební dělník v tarifní třídě 4 | h | 110 |  | 0 | RTS_I/2025 |  |  | POL1_0
|  | 50+60 |  | 110 |  |  | 0 |  |  | VV | 0
Díl: | 96 | Bourání konstrukcí |  |  |  | 0 |  |  |  | DIL
75 | 968061125R00 | Vyvěšení dřevěných dveřních křídel pl. do 2 m2 | kus | 35 |  | 0 | RTS_I/2025 |  |  | POL1_0
|  | 1.PP: |  |  |  |  | 0 |  |  | VV | 0
|  | 1.NP:1+2+6 |  | 9 |  |  | 0 |  |  | VV | 0
|  | 2.NP:4+22 |  | 26 |  |  | 0 |  |  | VV | 0
76 | 968061126R00 | Vyvěšení dřevěných dveřních křídel pl. nad 2 m2 | kus | 10 |  | 0 | RTS_I/2025 |  |  | POL1_0
|  | 1.PP: |  |  |  |  | 0 |  |  | VV | 0
|  | 1.NP:2*1 |  | 2 |  |  | 0 |  |  | VV | 0
|  | 2.NP:8*1 |  | 8 |  |  | 0 |  |  | VV | 0
77 | 968072455R00 | Vybourání kovových dveřních zárubní pl. do 2 m2 | m2 | 52.993 |  | 0 | RTS_I/2025 |  |  | POL1_0
|  | 1.PP: |  |  |  |  | 0 |  |  | VV | 0
|  | 1.NP:1,97*(0,6*2+0,8*6+0,9) |  | 13.593 |  |  | 0 |  |  | VV | 0
|  | 2.NP:1,97*(0,6*4+0,8*22) |  | 39.4 |  |  | 0 |  |  | VV | 0
78 | 968072456R00 | Vybourání kovových dveřních zárubní pl. nad 2 m2 | m2 | 29.353 |  | 0 | RTS_I/2025 |  |  | POL1_0
|  | 1.PP: |  |  |  |  | 0 |  |  | VV | 0
|  | 1.NP:1,65*1,97*2 |  | 6.501 |  |  | 0 |  |  | VV | 0
|  | 2.NP:1,45*1,97*8 |  | 22.852 |  |  | 0 |  |  | VV | 0
79 | 962031125R00 | Bourání příček z cihel pálených děrovan. tl.140 mm | m2 | 793.265 |  | 0 | RTS_I/2025 |  |  | POL1_0
|  | 1.PP: |  |  |  |  | 0 |  |  | VV | 0
|  | 1.NP:3,25*(6,3+3,2*4+1,2+4,3)-1,97*(0,6*2+0,8*4) |  | 71.282 |  |  | 0 |  |  | VV | 0
|  | 2.NP:3,35*(2,6+7,4+3,5+1,9*2+1,8*4+6,5+29,5+6,3*5+2,3*2+0,8+3,7*4+24,5+2,0*5+0,4*13+4,0+3,1+8,1+5,9*2+17,5+6,1*2+10,4+6,4+3,4*2+1,9)-1,97*(0,6*4+0,8*22+1,45*8) |  | 721.983 |  |  | 0 |  |  | VV | 0
80 | 962 20-0041.RAB | Bourání příček ze sklobetonu, tloušťka 150 mm | m2 | 4.8 |  | 0 | RTS_I/2025 |  |  | POL2_0
|  | 1.PP: |  |  |  |  | 0 |  |  | VV | 0
|  | 1.NP: |  |  |  |  | 0 |  |  | VV | 0
|  | 2.NP:0,8*2,0*3 |  | 4.8 |  |  | 0 |  |  | VV | 0
81 | 962032432R00 | Bourání zdiva z dutých cihel nebo tvárnic na MVC | m3 | 10.7092 |  | 0 | RTS_I/2025 |  |  | POL1_0
|  | 1.PP: |  |  |  |  | 0 |  |  | VV | 0
|  | 1.NP:0,3*3,25*2,3 |  | 2.2425 |  |  | 0 |  |  | VV | 0
|  | 2.NP:0,25*(3,35*0,9+1,445*2,1)+0,2*(3,35*7,4-0,8*1,97)+0,3*3,35*2,3 |  | 8.4667 |  |  | 0 |  |  | VV | 0
82 | 967031142R00 | Přisekání rovných ostění cihelných na MC | m2 | 30.1525 |  | 0 | RTS_I/2025 |  |  | POL1_0
|  | 1.PP: |  |  |  |  | 0 |  |  | VV | 0
|  | 1.NP:0,15*3,25*10+0,3*3,25*2 |  | 6.825 |  |  | 0 |  |  | VV | 0
|  | 2.NP:0,15*3,35*32+0,2*3,35*2+0,25*(1,445*2+3,35*2+0,9*2+2,1*2)+0,3*3,35*2 |  | 23.3275 |  |  | 0 |  |  | VV | 0
83 | 965081713R00 | Bourání dlažeb keramických tl.10 mm, nad 1 m2 | m2 | 400.19 |  | 0 | RTS_I/2025 |  |  | POL1_0
|  | 1.PP:5,4*1 |  | 5.4 |  |  | 0 |  |  | VV | 0
|  | 1.NP:11,4+4,4+11,7+338+8,2+2,6+1,1 |  | 377.4 |  |  | 0 |  |  | VV | 0
|  | 2.NP:2,8*1 |  | 2.8 |  |  | 0 |  |  | VV | 0
|  | sokly:0,1*145,9 |  | 14.59 |  |  | 0 |  |  | VV | 0
84 | 965081813R00 | Bourání dlažeb kamenin. tl.do 30 mm, nad 1 m2 | m2 | 110.642 |  | 0 | RTS_I/2025 |  |  | POL1_0
|  | 1.PP: |  |  |  |  | 0 |  |  | VV | 0
|  | 1.NP:23,0*1 |  | 23 |  |  | 0 |  |  | VV | 0
|  | 2.NP: |  |  |  |  | 0 |  |  | VV | 0
|  | schody:3,4*3,7+3,2*3,6+0,15*(1,5*22+1,5*24)+20,0+17,1+0,164*1,5*22+0,15*1,5*24 |  | 82.362 |  |  | 0 |  |  | VV | 0
|  | sokly:0,1*52,8 |  | 5.28 |  |  | 0 |  |  | VV | 0
85 | 776511810RT1 | Odstranění PVC a koberců lepených bez podložky, z ploch nad 20 m2 | m2 | 582 |  | 0 | RTS_I/2025 |  |  | POL1_0
|  | 1.PP: |  |  |  |  | 0 |  |  | VV | 0
|  | 1.NP:15,0 |  | 15 |  |  | 0 |  |  | VV | 0
|  | 2.NP:115,6+136,0+170,7+144,7 |  | 567 |  |  | 0 |  |  | VV | 0
86 | 776401800R00 | Demontáž soklíků nebo lišt, pryžových nebo z PVC | m | 375.6 |  | 0 | RTS_I/2025 |  |  | POL1_0
|  | sokly:1*375,6 |  | 375.6 |  |  | 0 |  |  | VV | 0
87 | 973031325R00 | Vysekání kapes zeď cihel. MVC, pl. 0,1m2, hl. 30cm | kus | 4 |  | 0 | RTS_I/2025 |  |  | POL1_0
|  | 4*1 |  | 4 |  |  | 0 |  |  | VV | 0
88 | 973031335R00 | Vysekání kapes zeď cih. MVC pl. 0,16 m2, hl. 30 cm | kus | 3 |  | 0 | RTS_I/2025 |  |  | POL1_0
|  | 3*1 |  | 3 |  |  | 0 |  |  | VV | 0
89 | 973031345R00 | Vysekání kapes zeď cih. MVC pl. 0,25 m2, hl. 30 cm | kus | 2 |  | 0 | RTS_I/2025 |  |  | POL1_0
|  | 2*1 |  | 2 |  |  | 0 |  |  | VV | 0
90 | 974031122R00 | Vysekání rýh ve zdi cihelné 3 x 7 cm | m | 150 |  | 0 | RTS_I/2025 |  |  | POL1_0
|  | drážky pro profese:150*1 |  | 150 |  |  | 0 |  |  | VV | 0
91 | 974031133R00 | Vysekání rýh ve zdi cihelné 5 x 10 cm | m | 70 |  | 0 | RTS_I/2025 |  |  | POL1_0
|  | drážky pro profese:70*1 |  | 70 |  |  | 0 |  |  | VV | 0
92 | 974031165R00 | Vysekání rýh ve zdi cihelné 15 x 20 cm | m | 20 |  | 0 | RTS_I/2025 |  |  | POL1_0
|  | drážky pro profese:20*1 |  | 20 |  |  | 0 |  |  | VV | 0
93 | 971038331R00 | Vybourání otvorů cihly duté pl. 0,09 m2, tl. 15 cm | kus | 12 |  | 0 | RTS_I/2025 |  |  | POL1_0
|  | 12*1 |  | 12 |  |  | 0 |  |  | VV | 0
94 | 971038341R00 | Vybourání otvorů cihly duté pl. 0,09 m2, tl. 30 cm | kus | 10 |  | 0 | RTS_I/2025 |  |  | POL1_0
|  | 10*1 |  | 10 |  |  | 0 |  |  | VV | 0
95 | 971038431R00 | Vybourání otvorů cihly duté pl. 0,25 m2, tl. 15 cm | kus | 8 |  | 0 | RTS_I/2025 |  |  | POL1_0
|  | 8*1 |  | 8 |  |  | 0 |  |  | VV | 0
96 | 971038441R00 | Vybourání otvorů cihly duté pl. 0,25 m2, tl. 30 cm | kus | 6 |  | 0 | RTS_I/2025 |  |  | POL1_0
|  | 6*1 |  | 6 |  |  | 0 |  |  | VV | 0
97 | 970031060R00 | Vrtání jádrové do zdiva cihelného do D 60 mm | m | 2.5 |  | 0 | RTS_I/2025 |  |  | POL1_0
|  | 2,5*1 |  | 2.5 |  |  | 0 |  |  | VV | 0
98 | 970031080R00 | Vrtání jádrové do zdiva cihelného do D 80 mm | m | 2 |  | 0 | RTS_I/2025 |  |  | POL1_0
|  | 2,0*1 |  | 2 |  |  | 0 |  |  | VV | 0
99 | 970031100R00 | Vrtání jádrové do zdiva cihelného do D 100 mm | m | 1.5 |  | 0 | RTS_I/2025 |  |  | POL1_0
|  | 1,5*1 |  | 1.5 |  |  | 0 |  |  | VV | 0
100 | 970051060R00 | Vrtání jádrové do ŽB do D 60 mm | m | 2.5 |  | 0 | RTS_I/2025 |  |  | POL1_0
|  | 2,5*1 |  | 2.5 |  |  | 0 |  |  | VV | 0
101 | 970051080R00 | Vrtání jádrové do ŽB do D 80 mm | m | 2 |  | 0 | RTS_I/2025 |  |  | POL1_0
|  | 2,0*1 |  | 2 |  |  | 0 |  |  | VV | 0
102 | 970051100R00 | Vrtání jádrové do ŽB do D 100 mm | m | 1.5 |  | 0 | RTS_I/2025 |  |  | POL1_0
|  | 1,5*1 |  | 1.5 |  |  | 0 |  |  | VV | 0
103 | 970051130R00 | Vrtání jádrové do ŽB do D 130 mm | m | 1.5 |  | 0 | RTS_I/2025 |  |  | POL1_0
|  | 1,5*1 |  | 1.5 |  |  | 0 |  |  | VV | 0
104 | 96.1 | Odpojení rozvodů a zařízení IS | kus | 3 |  | 0 | vlastní |  |  | POL1_0
|  | 1.PP:1*1 |  | 1 |  |  | 0 |  |  | VV | 0
|  | 1.NP:1*1 |  | 1 |  |  | 0 |  |  | VV | 0
|  | 2.NP:1*1 |  | 1 |  |  | 0 |  |  | VV | 0
105 | 96.2 | Demontáž zábradlí schodů,ocel. kce.,dřev.madla, výplň sklo,kotvení,doplňky,detaily | m | 23.05 |  | 0 | vlastní |  |  | POL1_0
|  | 1.PP:3,4*2+0,45 |  | 7.25 |  |  | 0 |  |  | VV | 0
|  | 1.NP:3,8*4+0,3*2 |  | 15.8 |  |  | 0 |  |  | VV | 0
|  | 2.NP: |  |  |  |  | 0 |  |  | VV | 0
106 | 96.3 | Demontáž parapetní mramorové desky pro další použití, vč.nosná OK, přesun, uskladnění | m | 58.2 |  | 0 | vlastní |  |  | POL1_0
|  | 1.PP: |  |  |  |  | 0 |  |  | VV | 0
|  | 1.NP: |  |  |  |  | 0 |  |  | VV | 0
|  | 2.NP:21,2+27,1+4,4+5,5 |  | 58.2 |  |  | 0 |  |  | VV | 0
107 | 96.4 | Demontáž hydrantů,odpojení, kotvení,doplňky,detaily | kus | 2 |  | 0 | vlastní |  |  | POL1_0
|  | 1.PP: |  |  |  |  | 0 |  |  | VV | 0
|  | 1.NP: |  |  |  |  | 0 |  |  | VV | 0
|  | 2.NP:1+1 |  | 2 |  |  | 0 |  |  | VV | 0
108 | 96.5 | Demontáž skříní elektro,odpojení, kotvení,doplňky,detaily | kus | 5 |  | 0 | vlastní |  |  | POL1_0
|  | 1.PP: |  |  |  |  | 0 |  |  | VV | 0
|  | 1.NP: |  |  |  |  | 0 |  |  | VV | 0
|  | 2.NP:3+2 |  | 5 |  |  | 0 |  |  | VV | 0
109 | 978059531R00 | Odsekání vnitřních obkladů stěn nad 2 m2 | m2 | 527.232 |  | 0 | RTS_I/2025 |  |  | POL1_0
|  | keramické obklady: |  |  |  |  | 0 |  |  | VV | 0
|  | 1.PP: |  |  |  |  | 0 |  |  | VV | 0
|  | 1.NP:2,0*(3,2*4+1,2*6+2,2*2+0,9*2+2,6*2)-1,97*(0,6*4+0,8*2) |  | 54.92 |  |  | 0 |  |  | VV | 0
|  | 2.NP:2,0*(7,4*4+3,5*4+1,8*2+1,4*2+1,7*6+2,2*2+2,0*2+3,5+0,8*2)-1,97*(0,6*6+0,8*6) |  | 130.852 |  |  | 0 |  |  | VV | 0
|  | skleněné mozaiky: |  |  |  |  | 0 |  |  | VV | 0
|  | 1.PP: |  |  |  |  | 0 |  |  | VV | 0
|  | 1.NP:3,25*(4,8*2+3,3) |  | 41.925 |  |  | 0 |  |  | VV | 0
|  | 2.NP:3,35*(10,4+3,2+6,6+25,3+0,5*12+21,4+8,6+3,3+6,3+3,9)-1,97*(0,8+1,45*6) |  | 299.535 |  |  | 0 |  |  | VV | 0
110 | 978013191R00 | Otlučení omítek vnitřních stěn v rozsahu do 100 % | m2 | 681.431 |  | 0 | RTS_I/2025 |  |  | POL1_0
|  | 1.PP: |  |  |  |  | 0 |  |  | VV | 0
|  | 1.NP:3,25*(2,05*4+5,85*4+7,4*2+11,7*2+5,4*2)-1,97*0,8*4 |  | 255.646 |  |  | 0 |  |  | VV | 0
|  | 2.NP:3,35*(15,3+13,8+6,5*4+2,1*2+0,8*2+2,3+6,4*2+7,6*2+3,7+6,2*4+7,4) |  | 425.785 |  |  | 0 |  |  | VV | 0
111 | 978011191R00 | Otlučení omítek vnitřních vápenných stropů do 100% | m2 | 60 |  | 0 | RTS_I/2025 |  |  | POL1_0
|  | lokální opravy: |  |  |  |  | 0 |  |  | VV | 0
|  | 1.PP: |  |  |  |  | 0 |  |  | VV | 0
|  | 1.NP:15*1 |  | 15 |  |  | 0 |  |  | VV | 0
|  | 2.NP:45*1 |  | 45 |  |  | 0 |  |  | VV | 0
112 | 965042141RT3 | Bourání mazanin betonových tl. 10 cm, nad 4 m2, pneumat. kladivo, tl. mazaniny 5 - 8 cm | m3 | 24.519 |  | 0 | RTS_I/2025 |  |  | POL1_0
|  | 1.PP:0,08*5,4 |  | 0.432 |  |  | 0 |  |  | VV | 0
|  | 1.NP:0,08*23,0+0,07*15,0 |  | 2.89 |  |  | 0 |  |  | VV | 0
|  | 2.NP:0,08*115,6+0,07*170,7 |  | 21.197 |  |  | 0 |  |  | VV | 0
113 | 965042241RT4 | Bourání mazanin betonových tl. nad 10 cm, nad 4 m2, pneumat. kladivo, tl. mazaniny 10 - 15 cm | m3 | 42.732 |  | 0 | RTS_I/2025 |  |  | POL1_0
|  | 1.PP: |  |  |  |  | 0 |  |  | VV | 0
|  | 1.NP:0,119*(11,4+4,4+11,7+3,8+8,2+2,6+1,1) |  | 5.1408 |  |  | 0 |  |  | VV | 0
|  | 2.NP:0,125*136,0+0,119*2,8+0,14*144,7 |  | 37.5912 |  |  | 0 |  |  | VV | 0
114 | 970241100R00 | Řezání prostého betonu hl. řezu 100 mm | m | 9.3 |  | 0 | RTS_I/2025 |  |  | POL1_0
|  | 1.PP:9,3*1 |  | 9.3 |  |  | 0 |  |  | VV | 0
|  | 1.NP: |  |  |  |  | 0 |  |  | VV | 0
|  | 2.NP: |  |  |  |  | 0 |  |  | VV | 0
115 | 711140101R00 | Odstranění izolace proti vlhkosti na ploše vodorovné, asfaltové pásy přitavením, 1 vrstva | m2 | 352.7 |  | 0 | RTS_I/2025 |  |  | POL1_0
|  | 1.PP:5,4*1 |  | 5.4 |  |  | 0 |  |  | VV | 0
|  | 1.NP:43,2+15,0 |  | 58.2 |  |  | 0 |  |  | VV | 0
|  | 2.NP:115,6+170,7+2,8 |  | 289.1 |  |  | 0 |  |  | VV | 0
116 | 713102111R00 | Odstranění tepelné izolace podlah, volně uložené, z desek EPS, tl. do 100 mm | m2 | 141.4 |  | 0 | RTS_I/2025 |  |  | POL1_0
|  | 1.PP:5,4*1 |  | 5.4 |  |  | 0 |  |  | VV | 0
|  | 1.NP: |  |  |  |  | 0 |  |  | VV | 0
|  | 2.NP:136,0*1 |  | 136 |  |  | 0 |  |  | VV | 0
117 | 713102121R00 | Odstranění tepelné izolace podlah, volně uložené, z desek minerálních, tl. do 100 mm | m2 | 347.3 |  | 0 | RTS_I/2025 |  |  | POL1_0
|  | 1.PP: |  |  |  |  | 0 |  |  | VV | 0
|  | 1.NP:43,2+15,0 |  | 58.2 |  |  | 0 |  |  | VV | 0
|  | 2.NP:115,6+170,7+2,8 |  | 289.1 |  |  | 0 |  |  | VV | 0
118 | 963012520R00 | Bourání stropů z panelů žb. š.30 cm, tl. nad 14 cm | m3 | 1.295 |  | 0 | RTS_I/2025 |  |  | POL1_0
|  | 1.PP: |  |  |  |  | 0 |  |  | VV | 0
|  | 1.NP:0,25*1,4*1,85 |  | 0.6475 |  |  | 0 |  |  | VV | 0
|  | 2.NP:0,25*1,4*1,85 |  | 0.6475 |  |  | 0 |  |  | VV | 0
119 | 970251250R00 | Řezání železobetonu hl. řezu 250 mm | m | 13 |  | 0 | RTS_I/2025 |  |  | POL1_0
|  | 1.PP: |  |  |  |  | 0 |  |  | VV | 0
|  | 1.NP:2*(1,4+1,85) |  | 6.5 |  |  | 0 |  |  | VV | 0
|  | 2.NP:2*(1,4+1,85) |  | 6.5 |  |  | 0 |  |  | VV | 0
120 | 961044111R00 | Bourání základů z betonu prostého | m3 | 0.414 |  | 0 | RTS_I/2025 |  |  | POL1_0
|  | dle statiky: |  |  |  |  | 0 |  |  | VV | 0
|  | 1.PP:0,45*0,4*2,3 |  | 0.414 |  |  | 0 |  |  | VV | 0
121 | 964051111R00 | Bourání samostatných trámů ŽB průřezu do 0,10 m2 | m3 | 0.052 |  | 0 | RTS_I/2025 |  |  | POL1_0
|  | dle statiky: |  |  |  |  | 0 |  |  | VV | 0
|  | 1.PP:0,1*0,13*2,0 |  | 0.026 |  |  | 0 |  |  | VV | 0
|  | 1.NP:0,1*0,13*2,0 |  | 0.026 |  |  | 0 |  |  | VV | 0
122 | 725330820R00 | Demontáž výlevky diturvitové | kus | 1 |  | 0 | RTS_I/2025 |  |  | POL1_0
|  | 1.PP: |  |  |  |  | 0 |  |  | VV | 0
|  | 1.NP:1*1 |  | 1 |  |  | 0 |  |  | VV | 0
|  | 2.NP: |  |  |  |  | 0 |  |  | VV | 0
123 | 725 29-0010.RA0 | Demontáž klozetu včetně splachovací nádrže | kus | 5 |  | 0 | RTS_I/2025 |  |  | POL2_0
|  | 1.PP: |  |  |  |  | 0 |  |  | VV | 0
|  | 1.NP:1*1 |  | 1 |  |  | 0 |  |  | VV | 0
|  | 2.NP:4*1 |  | 4 |  |  | 0 |  |  | VV | 0
124 | 725 29-0020.RA0 | Demontáž umyvadla včetně baterie a konzol | kus | 8 |  | 0 | RTS_I/2025 |  |  | POL2_0
|  | 1.PP: |  |  |  |  | 0 |  |  | VV | 0
|  | 1.NP:1*1 |  | 1 |  |  | 0 |  |  | VV | 0
|  | 2.NP:7*1 |  | 7 |  |  | 0 |  |  | VV | 0
125 | 725240811R00 | Demontáž sprchových kabin vč. výtokových armatur | kus | 3 |  | 0 | RTS_I/2025 |  |  | POL1_0
|  | 1.PP: |  |  |  |  | 0 |  |  | VV | 0
|  | 1.NP:1*1 |  | 1 |  |  | 0 |  |  | VV | 0
|  | 2.NP:2*1 |  | 2 |  |  | 0 |  |  | VV | 0
126 | 767112812R00 | Demontáž stěn pro zasklení svařovaných | m2 | 107.4075 |  | 0 | RTS_I/2025 |  |  | POL1_0
|  | prosklené příčky s dveřmi: |  |  |  |  | 0 |  |  | VV | 0
|  | 1.PP: |  |  |  |  | 0 |  |  | VV | 0
|  | 1.NP:3,25*(2,85+5,6+6,8+5,4+5,8+3,3) |  | 96.6875 |  |  | 0 |  |  | VV | 0
|  | 2.NP:3,35*3,2 |  | 10.72 |  |  | 0 |  |  | VV | 0
127 | 787100811R00 | Vysklívání stěn - sklo profilové jednoduché | m2 | 107.4075 |  | 0 | RTS_I/2025 |  |  | POL1_0
|  | prosklené příčky s dveřmi: |  |  |  |  | 0 |  |  | VV | 0
|  | 1.PP: |  |  |  |  | 0 |  |  | VV | 0
|  | 1.NP:3,25*(2,85+5,6+6,8+5,4+5,8+3,3) |  | 96.6875 |  |  | 0 |  |  | VV | 0
|  | 2.NP:3,35*3,2 |  | 10.72 |  |  | 0 |  |  | VV | 0
128 | 787101822R00 | Přípl.za konstr.s Al-lištami oboustrannými,stěny | m2 | 107.4075 |  | 0 | RTS_I/2025 |  |  | POL1_0
|  | prosklené příčky s dveřmi: |  |  |  |  | 0 |  |  | VV | 0
|  | 1.PP: |  |  |  |  | 0 |  |  | VV | 0
|  | 1.NP:3,25*(2,85+5,6+6,8+5,4+5,8+3,3) |  | 96.6875 |  |  | 0 |  |  | VV | 0
|  | 2.NP:3,35*3,2 |  | 10.72 |  |  | 0 |  |  | VV | 0
129 | 767581802R00 | Demontáž podhledů - lamel | m2 | 169.373 |  | 0 | RTS_I/2025 |  |  | POL1_0
|  | 1.PP: |  |  |  |  | 0 |  |  | VV | 0
|  | 1.NP:4,03*6,32+7,08*4,83+7,4*5,0+3,0*6,22+5,1*7,12+2,65*1,9 |  | 156.673 |  |  | 0 |  |  | VV | 0
|  | 2.NP:8,2+4,5 |  | 12.7 |  |  | 0 |  |  | VV | 0
130 | 767582800R00 | Demontáž podhledů - roštů | m2 | 169.373 |  | 0 | RTS_I/2025 |  |  | POL1_0
|  | 1.PP: |  |  |  |  | 0 |  |  | VV | 0
|  | 1.NP:4,03*6,32+7,08*4,83+7,4*5,0+3,0*6,22+5,1*7,12+2,65*1,9 |  | 156.673 |  |  | 0 |  |  | VV | 0
|  | 2.NP:8,2+4,5 |  | 12.7 |  |  | 0 |  |  | VV | 0
131 | 766411811R00 | Demontáž obložení stěn panely velikosti do 1,5 m2 | m2 | 70.784 |  | 0 | RTS_I/2025 |  |  | POL1_0
|  | 1.PP: |  |  |  |  | 0 |  |  | VV | 0
|  | 1.NP: |  |  |  |  | 0 |  |  | VV | 0
|  | 2.NP:3,35*(4,2*2+7,2+6,0)-0,8*1,97 |  | 70.784 |  |  | 0 |  |  | VV | 0
132 | 766411822R00 | Demontáž podkladových roštů obložení stěn | m2 | 70.784 |  | 0 | RTS_I/2025 |  |  | POL1_0
|  | 1.PP: |  |  |  |  | 0 |  |  | VV | 0
|  | 1.NP: |  |  |  |  | 0 |  |  | VV | 0
|  | 2.NP:3,35*(4,2*2+7,2+6,0)-0,8*1,97 |  | 70.784 |  |  | 0 |  |  | VV | 0
133 | 766111820R00 | Demontáž dřevěných stěn plných | m2 | 40.2 |  | 0 | RTS_I/2025 |  |  | POL1_0
|  | 1.PP: |  |  |  |  | 0 |  |  | VV | 0
|  | 1.NP: |  |  |  |  | 0 |  |  | VV | 0
|  | 2.NP:3,35*(1,8+1,6+0,9*2+1,5+3,2+2,1) |  | 40.2 |  |  | 0 |  |  | VV | 0
134 | 766812830R00 | Demontáž kuchyňských linek do 1,8 m | kus | 1 |  | 0 | RTS_I/2025 |  |  | POL1_0
|  | 1.PP: |  |  |  |  | 0 |  |  | VV | 0
|  | 1.NP: |  |  |  |  | 0 |  |  | VV | 0
|  | 2.NP:1*1 |  | 1 |  |  | 0 |  |  | VV | 0
135 | 979082111R00 | Vnitrostaveništní doprava suti do 10 m | t | 468.38 |  | 0 | RTS_I/2025 |  |  | POL1_0
|  | 468,38*1 |  | 468.38 |  |  | 0 |  |  | VV | 0
136 | 979082121R00 | Příplatek k vnitrost. dopravě suti za dalších 5 m | t | 2341.9 |  | 0 | RTS_I/2025 |  |  | POL1_0
|  | 468,38*5 |  | 2341.9 |  |  | 0 |  |  | VV | 0
137 | 979011111R00 | Svislá doprava suti a vybour. hmot za 2.NP a 1.PP | t | 468.38 |  | 0 | RTS_I/2025 |  |  | POL1_0
|  | 468,38*1 |  | 468.38 |  |  | 0 |  |  | VV | 0
138 | 979081111R00 | Odvoz suti a vybour. hmot na skládku do 1 km | t | 468.38 |  | 0 | RTS_I/2025 |  |  | POL1_0
|  | 468,38*1 |  | 468.38 |  |  | 0 |  |  | VV | 0
139 | 979081121R00 | Příplatek k odvozu za každý další 1 km | t | 4683.8 |  | 0 | RTS_I/2025 |  |  | POL1_0
|  | 468,38*10 |  | 4683.8 |  |  | 0 |  |  | VV | 0
140 | 979 99-9981.R00 | Poplatek za recyklaci betonu kusovost do 1600 cm2, čistý (skup.170101) | t | 155.35 |  | 0 | RTS_I/2025 |  |  | POL3_0
|  | 155,35*1 |  | 155.35 |  |  | 0 |  |  | VV | 0
141 | 979 99-9983.R00 | Poplatek za recyklaci cihel kusovost do 1600 cm2 (skup.170102) | t | 177.82 |  | 0 | RTS_I/2025 |  |  | POL3_0
|  | 177,82*1 |  | 177.82 |  |  | 0 |  |  | VV | 0
142 | 979 99-0144.R00 | Poplatek za uložení suti - minerální vata, skupina odpadu 170604 | t | 0.8 |  | 0 | RTS_I/2025 |  |  | POL3_0
|  | 0,80*1 |  | 0.8 |  |  | 0 |  |  | VV | 0
143 | 979 99-0146.RT3 | Poplatek za uložení lehkých izolačních materiálů - čistý polystyren 17 02 03 (O), AVE | t | 0.297 |  | 0 | RTS_I/2025 |  |  | POL3_0
|  | 0,297*1 |  | 0.297 |  |  | 0 |  |  | VV | 0
144 | 979 99-0168.R00 | Poplatek za uložení suti - sklo, skupina odpadu 1702020 | t | 2.89 |  | 0 | RTS_I/2025 |  |  | POL3_0
|  | 2,89*1 |  | 2.89 |  |  | 0 |  |  | VV | 0
145 | 979 99-0181.R00 | Poplatek za uložení suti - PVC podlahová krytina, skupina odpadu 200307 | t | 0.642 |  | 0 | RTS_I/2025 |  |  | POL3_0
|  | 0,642*1 |  | 0.642 |  |  | 0 |  |  | VV | 0
146 | 979 99-0121.R00 | Poplatek za uložení suti - asfaltové pásy, skupina odpadu 170302 | t | 1.803 |  | 0 | RTS_I/2025 |  |  | POL3_0
|  | 1,803*1 |  | 1.803 |  |  | 0 |  |  | VV | 0
147 | 979 99-9998.R00 | Poplatek za ukládku suť do 5 % příměsí (skup.170107) | t | 128.778 |  | 0 | RTS_I/2025 |  |  | POL3_0
|  | 468,38-(155,35+177,82+0,8+0,297+2,89+0,642+1,803) |  | 128.778 |  |  | 0 |  |  | VV | 0
Díl: | 99 | Staveništní přesun hmot |  |  |  | 0 |  |  |  | DIL
148 | 999281108R00 | Přesun hmot pro opravy a údržbu do výšky 12 m | t | 220.5 |  | 0 | RTS_I/2025 |  |  | POL1_0
|  | 220,5*1 |  | 220.5 |  |  | 0 |  |  | VV | 0
Díl: | 711 | Izolace proti vodě |  |  |  | 0 |  |  |  | DIL
149 | 711210020RAA | Stěrka hydroizolační těsnicí hmotou, 2 vrstvy, systémové řešení koutů,rohů,lišty,doplňky,D+M | m2 | 130.35 |  | 0 | RTS_I/2025 |  |  | POL1_0
|  | Podlahy: |  |  |  |  | 0 |  |  | VV | 0
|  | provedení dle skladeb konstrukcí a technické zprávy!!!: |  |  |  |  | 0 |  |  | VV | 0
|  | PD1:11,6 |  | 11.6 |  |  | 0 |  |  | VV | 0
|  | PD2-sociálky:58,0 |  | 58 |  |  | 0 |  |  | VV | 0
[7 empty] | 0 |  |  | VV | 0
|  | Stěny: |  |  |  |  | 0 |  |  | VV | 0
|  | provedení dle skladeb konstrukcí a technické zprávy!!!: |  |  |  |  | 0 |  |  | VV | 0
|  | 1.NP:2,1*2,5+1,5*2,0 |  | 8.25 |  |  | 0 |  |  | VV | 0
|  | 2.NP:1,5*1,0*20+0,3*75,0 |  | 52.5 |  |  | 0 |  |  | VV | 0
150 | 998711202R00 | Přesun hmot pro izolace proti vodě, výšky do 12 m | % | 5.5 |  | 0 | RTS_I/2025 |  |  | POL1_0
Díl: | 713 | Izolace tepelné |  |  |  | 0 |  |  |  | DIL
151 | 713121111RT1 | Montáž tepelné nebo kročejové izolace podlah na sucho, jednovrstvé, materiál ve specifikaci | m2 | 694.2 |  | 0 | RTS_I/2025 |  |  | POL1_0
|  | Podlahy: |  |  |  |  | 0 |  |  | VV | 0
|  | provedení dle skladeb konstrukcí a technické zprávy!!!: |  |  |  |  | 0 |  |  | VV | 0
|  | PD1:11,6 |  | 11.6 |  |  | 0 |  |  | VV | 0
|  | PD2:142,4 |  | 142.4 |  |  | 0 |  |  | VV | 0
|  | PD3:20,6 |  | 20.6 |  |  | 0 |  |  | VV | 0
|  | PD4:328,1 |  | 328.1 |  |  | 0 |  |  | VV | 0
|  | PD5:191,5 |  | 191.5 |  |  | 0 |  |  | VV | 0
152 | 28375633R | Deska izolační EPS T, 4,0 KN/m2, tl. 30 mm, podlahová | m2 | 763.62 |  | 0 | RTS_I/2025 |  |  | POL3_0
|  | Podlahy: |  |  |  |  | 0 |  |  | VV | 0
|  | provedení dle skladeb konstrukcí a technické zprávy!!!: |  |  |  |  | 0 |  |  | VV | 0
|  | Začátek provozního součtu |  |  |  |  | 0 |  |  | VV | 2
|  | PD1:11,6 |  | 11.6 |  |  | 0 |  |  | VV | 2
|  | PD2:142,4 |  | 142.4 |  |  | 0 |  |  | VV | 2
|  | PD3:20,6 |  | 20.6 |  |  | 0 |  |  | VV | 2
|  | PD4:328,1 |  | 328.1 |  |  | 0 |  |  | VV | 2
|  | PD5:191,5 |  | 191.5 |  |  | 0 |  |  | VV | 2
|  | Konec provozního součtu |  |  |  |  | 0 |  |  | VV | 0
|  | 694,2*1,1 |  | 763.62 |  |  | 0 |  |  | VV | 0
153 | 713191100RT9 | Položení separační fólie, včetně dodávky PE fólie | m2 | 798.33 |  | 0 | RTS_I/2025 |  |  | POL1_0
|  | Podlahy: |  |  |  |  | 0 |  |  | VV | 0
|  | provedení dle skladeb konstrukcí a technické zprávy!!!: |  |  |  |  | 0 |  |  | VV | 0
|  | Začátek provozního součtu |  |  |  |  | 0 |  |  | VV | 2
|  | PD1:11,6 |  | 11.6 |  |  | 0 |  |  | VV | 2
|  | PD2:142,4 |  | 142.4 |  |  | 0 |  |  | VV | 2
|  | PD3:20,6 |  | 20.6 |  |  | 0 |  |  | VV | 2
|  | PD4:328,1 |  | 328.1 |  |  | 0 |  |  | VV | 2
|  | PD5:191,5 |  | 191.5 |  |  | 0 |  |  | VV | 2
|  | Konec provozního součtu |  |  |  |  | 0 |  |  | VV | 0
|  | 694,2*1,15 |  | 798.33 |  |  | 0 |  |  | VV | 0
154 | 713191221R00 | Dilatační pásek podél stěn výšky 100 mm včetně dodávky | m | 451.3 |  | 0 | RTS_I/2025 |  |  | POL1_0
|  | Podlahy: |  |  |  |  | 0 |  |  | VV | 0
|  | provedení dle skladeb konstrukcí a technické zprávy!!!:451,3*1 |  | 451.3 |  |  | 0 |  |  | VV | 0
155 | 998713202R00 | Přesun hmot pro izolace tepelné, výšky do 12 m | % | 2.75 |  | 0 | RTS_I/2025 |  |  | POL1_0
Díl: | 766 | Konstrukce truhlářské |  |  |  | 0 |  |  |  | DIL
156 | T/01 | Lamelová stěna,10ks lamel,dřevo,100x50mm, nátěr,kotvení,doplňky,detaily,D+M | kus | 2 |  | 0 | vlastní |  |  | POL1_0
157 | T/02a | Kuchyňská linka,3250x600mm,horní+spodní skříňky, pr.deska,lamino,bílá,spotřebiče,kotvy,doplňky,D+M | kus | 1 |  | 0 | vlastní |  |  | POL1_0
158 | T/02b | Kuchyňská linka,2225x600mm,horní+spodní skříňky, pr.deska,lamino,bílá,spotřebiče,kotvy,doplňky,D+M | kus | 1 |  | 0 | vlastní |  |  | POL1_0
159 | T/02c | Kuchyňská linka,3020x600mm,horní+spodní skříňky, pr.deska,lamino,bílá,spotřebiče,kotvy,doplňky,D+M | kus | 1 |  | 0 | vlastní |  |  | POL1_0
160 | Psi/01 | Prosklená AL příčka+automatické dveře,6323/3250mm, RAL9006,2-sklo bezp.,pohon,el.zámek,doplňky,D+M | kus | 1 |  | 0 | vlastní |  |  | POL1_0
161 | Psi/02a | Prosklená AL příčka+automatické dveře,3400/3250mm, RAL9006,2-sklo bezp.,pohon,el.zámek,doplňky,D+M | kus | 1 |  | 0 | vlastní |  |  | POL1_0
162 | Psi/02b | Prosklená AL příčka+otevíravé dveře,3400/3250mm, RAL9006,2-sklo bezp.,el.zámek,doplňky,D+M | kus | 1 |  | 0 | vlastní |  |  | POL1_0
163 | Psi/03 | Prosklená AL příčka+automat.dveře,5700/3250,EI30, RAL9006,2-sklo bezp.,pohon,el.zámek,doplňky,D+M | kus | 1 |  | 0 | vlastní |  |  | POL1_0
164 | Psi/04 | Prosklená AL příčka+otevíravé dveře,2850/2900mm, RAL9006,2-sklo bezp.,FAB zámek,g.klíč,doplňky,D+M | kus | 1 |  | 0 | vlastní |  |  | POL1_0
165 | Psi/05 | Prosklená AL příčka+otevíravé dveře,3200/2600mm, RAL9006,2-sklo bezp.,FAB zámek,g.klíč,doplňky,D+M | kus | 1 |  | 0 | vlastní |  |  | POL1_0
166 | D01 | Jednokřídlové plné dveře - otočné, vnitřní,800/1970,Rw=27dB,výplň děrovaná DTD deska, závěsy kapsové, seřiditelné, povrchová úprava zirkováním,CPL střednětlaký laminát,RAL9006,kování broušená nerez,cylindrická vložka, GK,Klika - klika, rozeta,dveřní doraz,hladké, plné, s polodrážkou,ocelová ostrohranná zárubeň pro křídlo s polodrážkou,nástřik z výroby ne dodatečný,zárubeň bude osazena do líce zdiva, kotvení bude skryté, š. dle š. zdiva,kotvení,doplňky,detaily,D+M | kus | 2 |  | 0 | vlastní
167 | D02 | Jednokřídlové plné dveře - otočné, vnitřní,800/1970,EW15DP3,Rw=27dB,výplň děrovaná DTD deska, závěsy kapsové, seřiditelné, povrchová úprava zirkováním,CPL střednětlaký laminát,RAL9006,kování broušená nerez,cylindrická vložka, GK,Klika - klika, rozeta,dveřní doraz,hladké, plné, s polodrážkou,ocelová ostrohranná zárubeň pro křídlo s polodrážkou,nástřik z výroby ne dodatečný,zárubeň bude osazena do líce zdiva, kotvení bude skryté,kotvení,doplňky,detaily,D+M | kus | 1 |  | 0 | vlastní
168 | D03 | Jednokřídlové plné dveře - otočné, vnitřní,800/1970,EW30DP3-C2,Rw=27dB,výplň děrovaná DTD deska, závěsy kapsové, seřiditelné, povrchová úprava zirkováním,CPL střednětlaký laminát,RAL9006,kování broušená nerez,cylindrická vložka, GK,Klika - klika, rozeta,dveřní doraz,hladké, plné, s polodrážkou,samozavírač,ocelová ostrohranná zárubeň pro křídlo s polodrážkou,nástřik z výroby ne dodatečný,zárubeň bude osazena do líce zdiva, kotvení bude skryté,kotvení,doplňky,detaily,D+M | kus | 1 |  | 0 | vlastní
169 | D04 | Jednokřídlové plné dveře - otočné, vnitřní,800/1970,Rw=27dB,výplň děrovaná DTD deska, závěsy kapsové, seřiditelné, povrchová úprava zirkováním,CPL střednětlaký laminát,RAL9006,kování broušená nerez,cylindrická vložka, GK,Klika - klika, rozeta,dveřní doraz,hladké, plné, s polodrážkou,ocelová ostrohranná zárubeň pro křídlo s polodrážkou,nástřik z výroby ne dodatečný,zárubeň bude osazena do líce zdiva, kotvení bude skryté,kotvení,doplňky,detaily,D+M | kus | 1 |  | 0 | vlastní
170 | D05 | Jednokřídlové plné dveře - otočné, vnitřní,900/2550,Rw=27dB,výplň děrovaná DTD deska, závěsy kapsové, seřiditelné, povrchová úprava zirkováním,HPL vysokotlaký laminát,RAL9006,kování broušená nerez,WC zámek,Klika - klika, rozeta + madlo ZTP,dveřní doraz,hladké, plné, s polodrážkou,ocelová ostrohranná zárubeň pro křídlo s polodrážkou,nástřik z výroby ne dodatečný,zárubeň bude osazena do líce zdiva, kotvení bude skryté,kotvení,doplňky,detaily,D+M | kus | 1 |  | 0 | vlastní
171 | D06 | Jednokřídlové plné dveře - otočné, vnitřní,800/2550,Rw=27dB,výplň děrovaná DTD deska, závěsy kapsové, seřiditelné, povrchová úprava zirkováním,CPL střednětlaký laminát,RAL9006,kování broušená nerez,cylindrická vložka, GK,Klika - klika, rozeta,dveřní doraz,hladké, plné, s polodrážkou,ocelová ostrohranná zárubeň pro křídlo s polodrážkou,nástřik z výroby ne dodatečný,zárubeň bude osazena do líce zdiva, kotvení bude skryté,kotvení,doplňky,detaily,D+M | kus | 2 |  | 0 | vlastní
172 | D07 | Jednokřídlé prosklené dveře s nadsvětlíkem,900/2520,Rw=32dB,hliníkový rám , celoplošné prosklení - čiré bezpečnostní sklo.,práškové lakování,RAL9006,kování broušená nerez,motýlek,GK,klika-klika,dveřní doraz,prosklené v hliníkovém rámu,systémový hliníkový profil se skrytými panty,nástřik práškovou barvou v odstínu RAL,systémový hliníkový profil. propojení na kartový systém.,kotvení,doplňky,detaily,D+M | kus | 3 |  | 0 | vlastní
173 | D08 | Jednokřídlové plné dveře - otočné, vnitřní,900/2520,Rw=27dB,výplň děrovaná DTD deska, závěsy kapsové, seřiditelné, povrchová úprava zirkováním,CPL střednětlaký laminát,RAL9006,kování broušená nerez,motýlek,GK,klika-klika,dveřní doraz,hladké, plné, s polodrážkou,ocelová ostrohranná zárubeň pro křídlo s polodrážkou,nástřik z výroby ne dodatečný,zárubeň bude osazena do líce zdiva, kotvení bude skryté. propojení na kartový systém.,kotvení,doplňky,detaily,D+M | kus | 7 |  | 0 | vlastní
174 | D09 | Jednokřídlé prosklené dveře vnitřní,900/2520,Rw=32dB,hliníkový rám , celoplošné prosklení - čiré bezpečnostní sklo.,práškové lakování,RAL9006,kování broušená nerez,motýlek,GK,klika-klika,dveřní doraz,prosklené systémové z profilů,systémový hliníkový profil se skrytými panty,nástřik práškovou barvou v odstínu RAL,systémový hliníkový profil. propojení na kartový systém.,kotvení,doplňky,detaily,D+M | kus | 1 |  | 0 | vlastní
175 | D10 | Jednokřídlové plné dveře - otočné, vnitřní,900/2520,Rw=27dB,výplň děrovaná DTD deska, závěsy kapsové, seřiditelné, povrchová úprava zirkováním,CPL střednětlaký laminát,RAL9006,kování broušená nerez,cylindrická vložka, GK,Klika - klika, rozeta,dveřní doraz,hladké, plné, s polodrážkou,ocelová ostrohranná zárubeň pro křídlo s polodrážkou,nástřik z výroby ne dodatečný,zárubeň bude osazena do líce zdiva, kotvení bude skryté,kotvení,doplňky,detaily,D+M | kus | 1 |  | 0 | vlastní
176 | D11 | Jednokřídlové plné dveře - otočné, vnitřní,800/2550,Rw=27dB,výplň děrovaná DTD deska, závěsy kapsové, seřiditelné, povrchová úprava zirkováním,CPL střednětlaký laminát,RAL9006,kování broušená nerez,cylindrická vložka, GK,Klika - klika, rozeta,dveřní doraz,hladké, plné, s polodrážkou,ocelová ostrohranná zárubeň pro křídlo s polodrážkou,nástřik z výroby ne dodatečný,zárubeň bude osazena do líce zdiva, kotvení bude skryté,kotvení,doplňky,detaily,D+M | kus | 2 |  | 0 | vlastní
177 | D 12 | Jednokřídlové plné dveře - otočné, vnitřní,800/1970,Rw=27dB,výplň děrovaná DTD deska, závěsy kapsové, seřiditelné, povrchová úprava zirkováním,CPL střednětlaký laminát,RAL9006,kování broušená nerez,cylindrická vložka, GK,Klika - klika, rozeta,dveřní doraz,hladké, plné, s polodrážkou,Zárubeň s dorazovým těsněním s nutou v návaznosti na omítku,nástřik z výroby ne dodatečný,zárubeň bude osazena do líce zdiva, kotvení bude skryté,kotvení,doplňky,detaily,D+M | kus | 1 |  | 0 | vlastní
177a | D 12a | Jednokřídlé prosklené dveře - otočné, vnitřní,800/1970,Rw=27dB,hliníkový rám , celoplošné prosklení - čiré bezpečnostní sklo.,práškové lakování,RAL9006,kování broušená nerez,cylindrická vložka, GK,Klika - klika, rozeta,dveřní doraz,prosklené systémové z profilů,systémový hliníkový profil se skrytými panty,nástřik práškovou barvou v odstínu RAL,systémový hliníkový profil,kotvení,doplňky,detaily,D+M | kus | 1 |  | 0 | vlastní
178 | D 13 | Jednokřídlé plné dveře - otočné, vnitřní,700/1970,Rw=27dB,výplň děrovaná DTD deska, závěsy kapsové, seřiditelné, povrchová úprava zirkováním,HPL vysokotlaký laminát,RAL9006,kování broušená nerez,cylindrická vložka, GK,Klika - klika, rozeta,dveřní doraz,hladké, plné, bez polodrážky,Zárubeň s dorazovým těsněním s nutou v návaznosti na omítku,nástřik práškovou barvou v odstínu RAL,zárubeň bude osazena do líce zdiva, kotvení bude skryté,kotvení,doplňky,detaily,D+M | kus | 1 |  | 0 | vlastní
179 | D 13a | Jednokřídlé plné dveře - otočné, vnitřní,700/1970,Rw=27dB,výplň děrovaná DTD deska, závěsy kapsové, seřiditelné, povrchová úprava zirkováním,HPL vysokotlaký laminát,RAL9006,kování broušená nerez,WC zámek,Klika - klika, rozeta,dveřní doraz,hladké, plné, bez polodrážky,Zárubeň s dorazovým těsněním s nutou v návaznosti na omítku,nástřik práškovou barvou v odstínu RAL,zárubeň bude osazena do líce zdiva, kotvení bude skryté,kotvení,doplňky,detaily,D+M | kus | 1 |  | 0 | vlastní
180 | D 14 | Jednokřídlé plné dveře - otočné, vnitřní,700/1970,Rw=27dB,výplň děrovaná DTD deska, závěsy kapsové, seřiditelné, povrchová úprava zirkováním,HPL vysokotlaký laminát,RAL9006,kování broušená nerez,cylindrická vložka, GK,Klika - klika, rozeta,dveřní doraz,hladké, plné, bez polodrážky,Zárubeň s dorazovým těsněním s nutou v návaznosti na omítku,nástřik práškovou barvou v odstínu RAL,zárubeň bude osazena do líce zdiva, kotvení bude skryté,kotvení,doplňky,detaily,D+M | kus | 1 |  | 0 | vlastní
181 | D 14a | Jednokřídlé plné dveře - otočné, vnitřní,700/1970,Rw=27dB,výplň děrovaná DTD deska, závěsy kapsové, seřiditelné, povrchová úprava zirkováním,HPL vysokotlaký laminát,RAL9006,kování broušená nerez,WC zámek,Klika - klika, rozeta,dveřní doraz,hladké, plné, bez polodrážky,Zárubeň s dorazovým těsněním s nutou v návaznosti na omítku,nástřik práškovou barvou v odstínu RAL,zárubeň bude osazena do líce zdiva, kotvení bude skryté,kotvení,doplňky,detaily,D+M | kus | 1 |  | 0 | vlastní
182 | D 15 | Jednokřídlové plné dveře - otočné, vnitřní,900/1970,Rw=32dB,výplň děrovaná DTD deska, závěsy kapsové, seřiditelné, povrchová úprava zirkováním,CPL střednětlaký laminát,RAL9006,kování broušená nerez,cylindrická vložka, GK,Klika - klika, rozeta,dveřní doraz,hladké, plné, s polodrážkou,Zárubeň s dorazovým těsněním s nutou v návaznosti na omítku,nástřik práškovou barvou v odstínu RAL,zárubeň bude osazena do líce zdiva, kotvení bude skryté,kotvení,doplňky,detaily,D+M | kus | 1 |  | 0 | vlastní
183 | D 16 | Dřevěné vnitřní jednokřídlé dveře,800/1970,Rw=32dB,výplň děrovaná DTD deska, závěsy kapsové, seřiditelné, povrchová úprava zirkováním,HPL vysokotlaký laminát,RAL9006,kování broušená nerez,cylindrická vložka, GK,Klika - klika, rozeta,dveřní doraz,hladké, plné, s polodrážkou,Zárubeň s dorazovým těsněním s nutou v návaznosti na omítku,nástřik práškovou barvou v odstínu RAL,zárubeň bude osazena do líce zdiva, kotvení bude skryté,kotvení,doplňky,detaily,D+M | kus | 1 |  | 0 | vlastní
184 | D 17 | Jednokřídlové plné dveře - otočné, vnitřní,900/1970,Rw=27dB,výplň děrovaná DTD deska, závěsy kapsové, seřiditelné, povrchová úprava zirkováním,CPL střednětlaký laminát,RAL9006,kování broušená nerez,cylindrická vložka, GK,Klika - klika, rozeta,dveřní doraz,hladké, plné, s polodrážkou,ocelová ostrohranná zárubeň pro křídlo s polodrážkou,nástřik z výroby ne dodatečný,zárubeň bude osazena do líce zdiva, kotvení bude skryté,kotvení,doplňky,detaily,D+M | kus | 1 |  | 0 | vlastní
185 | D 18 | Jednokřídlové plné dveře - otočné, vnitřní,900/1970,Rw=27dB,výplň děrovaná DTD deska, závěsy kapsové, seřiditelné, povrchová úprava zirkováním,CPL střednětlaký laminát,RAL9006,kování broušená nerez,cylindrická vložka, GK,Klika - klika, rozeta,dveřní doraz,hladké, plné, s polodrážkou,ocelová ostrohranná zárubeň pro křídlo s polodrážkou,nástřik z výroby ne dodatečný,zárubeň bude osazena do líce zdiva, kotvení bude skryté,kotvení,doplňky,detaily,D+M | kus | 1 |  | 0 | vlastní
186 | D 19 | Jednokřídlové plné dveře - otočné, vnitřní,900/1970,EW15DP3 - C2,Rw=27dB,výplň děrovaná DTD deska, závěsy kapsové, seřiditelné, povrchová úprava zirkováním,CPL střednětlaký laminát,RAL9006,kování broušená nerez,cylindrická vložka, GK,Klika - klika, rozeta,dveřní doraz,hladké, plné, s polodrážkou,samozavírač,ocelová ostrohranná zárubeň pro křídlo s polodrážkou,nástřik z výroby ne dodatečný,zárubeň bude osazena do líce zdiva, kotvení bude skryté,kotvení,doplňky,detaily,D+M | kus | 1 |  | 0 | vlastní
187 | D 20 | Jednokřídlové plné dveře - otočné, vnitřní,800/1970,EW15DP1,Rw=27dB,výplň děrovaná DTD deska, závěsy kapsové, seřiditelné, povrchová úprava zirkováním,CPL střednětlaký laminát,RAL9006,kování broušená nerez,cylindrická vložka, GK,Klika - klika, rozet,dveřní doraz,hladké, plné, s polodrážkou,ocelová ostrohranná zárubeň pro křídlo s polodrážkou,nástřik z výroby ne dodatečný,zárubeň bude osazena do líce zdiva, kotvení bude skryté,kotvení,doplňky,detaily,D+M | kus | 1 |  | 0 | vlastní
188 | 998766202R00 | Přesun hmot pro truhlářské konstr., výšky do 12 m | % | 1.95 |  | 0 | RTS_I/2025 |  |  | POL1_0
Díl: | 767 | Konstrukce zámečnické |  |  |  | 0 |  |  |  | DIL
189 | 767995101R00 | Výroba a montáž kov. atypických konstr. do 5 kg | kg | 50 |  | 0 | RTS_I/2025 |  |  | POL1_0
|  | spojovací a kotvící prvky:50*1 |  | 50 |  |  | 0 |  |  | VV | 0
190 | 767995102R00 | Výroba a montáž kov. atypických konstr. do 10 kg | kg | 100 |  | 0 | RTS_I/2025 |  |  | POL1_0
|  | spojovací a kotvící prvky:100*1 |  | 100 |  |  | 0 |  |  | VV | 0
191 | 767.1 | Požární ucpávky všech prostupů,štítek,zpráva, kotvení,doplňky,detaily,D+M | kus | 29 |  | 0 | vlastní |  |  | POL1_0
|  | 5+12+8+4 |  | 29 |  |  | 0 |  |  | VV | 0
192 | 767.2 | Vnitřní textilní zátěžová čistící rohož,AL rám, tl.9mm,kotvení,doplňky,detaily,D+M | m2 | 11.6 |  | 0 | vlastní |  |  | POL1_0
|  | Podlahy: |  |  |  |  | 0 |  |  | VV | 0
|  | provedení dle skladeb konstrukcí a technické zprávy!!!: |  |  |  |  | 0 |  |  | VV | 0
|  | PD1:11,6 |  | 11.6 |  |  | 0 |  |  | VV | 0
193 | 767.3 | Cedulky a tabulky pro vysměrování PO úniků, kotvení,doplňky,detaily | kus | 18 |  | 0 | vlastní |  |  | POL1_0
|  | 5+6+7 |  | 18 |  |  | 0 |  |  | VV | 0
194 | Z/01 | Madlo vnitřního schodiště,nerez 80x20mm,RAL9006, konzoly,desky,kotvení,doplňky,detaily,D+M | m | 16.605 |  | 0 | vlastní |  |  | POL1_0
|  | 0,319+3,708+0,316+3,708+0,434+3,848+0,564+3,708 |  | 16.605 |  |  | 0 |  |  | VV | 0
195 | OS/01 | Elektrický výtah,675kg,9 osob,1m/s,2 stanice, dveře,vodítka,kotvení,doplňky,detaily,D+M | kus | 1 |  | 0 | vlastní |  |  | POL1_0
196 | OS/02 | Přenosný hasicí přístroj,6kg,34A,183B,C, štítek,kotvení,doplňky,detaily,D+M | kus | 3 |  | 0 | vlastní |  |  | POL1_0
197 | OS/03 | Přenosný hasicí přístroj,6kg,21A,113B,C, štítek,kotvení,doplňky,detaily,D+M | kus | 2 |  | 0 | vlastní |  |  | POL1_0
198 | OS/04 | Skříň na hasicí přístroj,210x260x595mm,ocel.plech, bílá,štítek,kotvení,doplňky,detaily,D+M | kus | 1 |  | 0 | vlastní |  |  | POL1_0
199 | OS/05 | Hydrantový systém DN19,skříň 650x650x175mm, bílá,hadice 30m,štítek,kotvení,doplňky,detaily,D+M | kus | 2 |  | 0 | vlastní |  |  | POL1_0
200 | OS/06 | Sprchová zástěna,rohová,900x900x2000mm,AL rám, bezp.sklo 5mm,kotvení,doplňky,detaily,D+M | kus | 1 |  | 0 | vlastní |  |  | POL1_0
201 | OS/07 | Sanitární kabina z MDF desky+HPL,tl.25mm,ocel. rám, nerez kování,zámek,kotvení,doplňky,detaily,D+M | m2 | 14.8995 |  | 0 | vlastní |  |  | POL1_0
|  | 2,15*(3,52+1,705*2) |  | 14.8995 |  |  | 0 |  |  | VV | 0
202 | OS/08 | Sanitární kabina z MDF desky+HPL,tl.25mm,ocel. rám, nerez kování,zámek,kotvení,doplňky,detaily,D+M | m2 | 12.2657 |  | 0 | vlastní |  |  | POL1_0
|  | 2,15*(2,775+1,465*2) |  | 12.2658 |  |  | 0 |  |  | VV | 0
203 | OS/09 | Oddělovač mezi pisoáry,1 vrstvé bezp. sklo,754x432, š.40mm,bílá,kotvení,doplňky,detaily,D+M | kus | 2 |  | 0 | vlastní |  |  | POL1_0
204 | OS/10 | Zrcadlo do obkladu,nad umyvadlem,900x1200mm, tl.4mm,tmelení,kotvení,doplňky,detaily,D+M | kus | 3 |  | 0 | vlastní |  |  | POL1_0
205 | OS/11 | Zrcadlo do obkladu,nad umyvadlem,1500x1200mm, tl.4mm,tmelení,kotvení,doplňky,detaily,D+M | kus | 1 |  | 0 | vlastní |  |  | POL1_0
206 | OS/12 | Zrcadlo do obkladu,nad umyvadlem,2100x1200mm, tl.4mm,tmelení,kotvení,doplňky,detaily,D+M | kus | 1 |  | 0 | vlastní |  |  | POL1_0
207 | OS/13 | Zrcadlo sklopné,nad umyvadlem,600x450mm, tl.6mm,kotvení,doplňky,detaily,D+M | kus | 1 |  | 0 | vlastní |  |  | POL1_0
208 | OS/14 | Sestava madel na WC pro imobilní-sklopné,pevné, svislé,brouš.nerez,kotvení,doplňky,detaily,D+M | kus | 1 |  | 0 | vlastní |  |  | POL1_0
209 | OS/15 | Vybavení WC-set 1,koš,zásobník na utěrky, zásobník na mýdlo - součást PD Interiéru, Neoceňovat!!! | [7 empty] | POL1_0
210 | OS/16 | Vybavení WC-set 2,koš,zásobník na utěrky, 2x zásob. na mýdlo - součást PD Interiéru, Neoceňovat!!! | [7 empty] | POL1_0
211 | OS/17 | Vybavení WC-set 3,koš,zásobník na utěrky, 3x zásob. na mýdlo - součást PD Interiéru, Neoceňovat!!! | [7 empty] | POL1_0
212 | OS/18 | Vybavení WC-set 4,štětka,háček,koš 6l,držák papíru - součást PD Interiéru, Neoceňovat!!! | [7 empty] | POL1_0
213 | OS/19 | Vybavení WC-set5,štětka,háček,koš 20l,držák papíru, zásobník utěrky,mýdlo - součást PD Interiéru, Neoceňovat!!! | [7 empty] | POL1_0
214 | OS/20 | Vybavení WC-set 6,štětka,háček,koš 6l,držák papíru, zásobník hyg.sáčků - součást PD Interiéru, Neoceňovat!!! | [7 empty] | POL1_0
215 | OS/21 | Revizní dvířka do SDK stěny,300/600,AL rám, tlačný zámek,SDK deska,kotvení,doplňky,detaily,D+M | kus | 3 |  | 0 | vlastní |  |  | POL1_0
216 | OS/22 | Revizní dvířka do SDK podhledu,300/300,AL rám, tlačný zámek,SDK deska,kotvení,doplňky,detaily,D+M | kus | 9 |  | 0 | vlastní |  |  | POL1_0
217 | OS/23 | Revizní dvířka do SDK podhledu,400/400,AL rám, tlačný zámek,SDK deska,kotvení,doplňky,detaily,D+M | kus | 6 |  | 0 | vlastní |  |  | POL1_0
218 | OS/24 | Revizní dvířka do SDK podhledu,600/400,AL rám, tlačný zámek,SDK deska,kotvení,doplňky,detaily,D+M | kus | 1 |  | 0 | vlastní |  |  | POL1_0
219 | OS/25 | Revizní dvířka do SDK pod obklad,600/600,AL rám, tlačný zámek,SDK deska,kotvení,doplňky,detaily,D+M | kus | 4 |  | 0 | vlastní |  |  | POL1_0
220 | 998767202R00 | Přesun hmot pro zámečnické konstr., výšky do 12 m | % | 2.65 |  | 0 | RTS_I/2025 |  |  | POL1_0
Díl: | 771 | Podlahy z dlaždic a obklady |  |  |  | 0 |  |  |  | DIL
221 | 771101210RT1 | Penetrace podkladu pod dlažby, penetrační nátěr | m2 | 259.162 |  | 0 | RTS_I/2025 |  |  | POL1_0
|  | Podlahy: |  |  |  |  | 0 |  |  | VV | 0
|  | provedení dle skladeb konstrukcí a technické zprávy!!!: |  |  |  |  | 0 |  |  | VV | 0
|  | PD2:142,4 |  | 142.4 |  |  | 0 |  |  | VV | 0
|  | PD3:20,6 |  | 20.6 |  |  | 0 |  |  | VV | 0
|  | PD6:61,2 |  | 61.2 |  |  | 0 |  |  | VV | 0
|  | podstupnice:0,15*(1,5*22+1,5*24*2)+0,164*1,5*22 |  | 21.162 |  |  | 0 |  |  | VV | 0
|  | sokly rovné:0,1*73,0 |  | 7.3 |  |  | 0 |  |  | VV | 0
|  | sokly šikmé:0,1*65,0 |  | 6.5 |  |  | 0 |  |  | VV | 0
222 | 771475014R00 | Montáž soklíků rovných z dlaždic keramických, do tmele, výšky do 100 mm | m | 73 |  | 0 | RTS_I/2025 |  |  | POL1_0
|  | Podlahy: |  |  |  |  | 0 |  |  | VV | 0
|  | provedení dle skladeb konstrukcí a technické zprávy!!!: |  |  |  |  | 0 |  |  | VV | 0
|  | sokly rovné:1*73,0 |  | 73 |  |  | 0 |  |  | VV | 0
223 | 771475024R00 | Montáž soklíků schodišťových šikmých z dlaždic keramických, do tmele, 200 x 100 mm, výšky 100 mm | m | 65 |  | 0 | RTS_I/2025 |  |  | POL1_0
|  | Podlahy: |  |  |  |  | 0 |  |  | VV | 0
|  | provedení dle skladeb konstrukcí a technické zprávy!!!: |  |  |  |  | 0 |  |  | VV | 0
|  | sokly šikmé:1*65,0 |  | 65 |  |  | 0 |  |  | VV | 0
224 | 771479001R00 | Řezání dlaždic keramických pro soklíky | m | 138 |  | 0 | RTS_I/2025 |  |  | POL1_0
|  | Podlahy: |  |  |  |  | 0 |  |  | VV | 0
|  | provedení dle skladeb konstrukcí a technické zprávy!!!: |  |  |  |  | 0 |  |  | VV | 0
|  | sokly rovné:1*73,0 |  | 73 |  |  | 0 |  |  | VV | 0
|  | sokly šikmé:1*65,0 |  | 65 |  |  | 0 |  |  | VV | 0
225 | 771575118R00 | Montáž podlah z dlaždic hladkých keramických, do tmele, 600 x 600 mm | m2 | 224.2 |  | 0 | RTS_I/2025 |  |  | POL1_0
|  | Podlahy: |  |  |  |  | 0 |  |  | VV | 0
|  | provedení dle skladeb konstrukcí a technické zprávy!!!: |  |  |  |  | 0 |  |  | VV | 0
|  | PD2:142,4 |  | 142.4 |  |  | 0 |  |  | VV | 0
|  | PD3:20,6 |  | 20.6 |  |  | 0 |  |  | VV | 0
|  | PD6:61,2 |  | 61.2 |  |  | 0 |  |  | VV | 0
226 | 771275511R00 | Montáž dlažby/schodovek schodišťových stupňů - stupnice z dlaždic keramických, do tmele | m | 138 |  | 0 | RTS_I/2025 |  |  | POL1_0
|  | Podlahy: |  |  |  |  | 0 |  |  | VV | 0
|  | provedení dle skladeb konstrukcí a technické zprávy!!!: |  |  |  |  | 0 |  |  | VV | 0
|  | PD6: |  |  |  |  | 0 |  |  | VV | 0
|  | stupnice:(1,5*22+1,5*24*2)+1,5*22 |  | 138 |  |  | 0 |  |  | VV | 0
227 | 771275521R00 | Montáž dlažby schodišťových stupňů - podstupnice z dlaždic keramických, do tmele | m | 138 |  | 0 | RTS_I/2025 |  |  | POL1_0
|  | Podlahy: |  |  |  |  | 0 |  |  | VV | 0
|  | provedení dle skladeb konstrukcí a technické zprávy!!!: |  |  |  |  | 0 |  |  | VV | 0
|  | PD6: |  |  |  |  | 0 |  |  | VV | 0
|  | podstupnice:(1,5*22+1,5*24*2)+1,5*22 |  | 138 |  |  | 0 |  |  | VV | 0
228 | 771277808R00 | Hrana stupně profil výšky 10 mm | m | 138 |  | 0 | RTS_I/2025 |  |  | POL1_0
|  | Podlahy: |  |  |  |  | 0 |  |  | VV | 0
|  | provedení dle skladeb konstrukcí a technické zprávy!!!: |  |  |  |  | 0 |  |  | VV | 0
|  | PD6: |  |  |  |  | 0 |  |  | VV | 0
|  | hrany:(1,5*22+1,5*24*2)+1,5*22 |  | 138 |  |  | 0 |  |  | VV | 0
229 | 771578011R00 | Spára podlaha - stěna, silikonem | m | 170.5 |  | 0 | RTS_I/2025 |  |  | POL1_0
|  | Podlahy: |  |  |  |  | 0 |  |  | VV | 0
|  | provedení dle skladeb konstrukcí a technické zprávy!!!: |  |  |  |  | 0 |  |  | VV | 0
|  | sokly rovné:1*73,0 |  | 73 |  |  | 0 |  |  | VV | 0
|  | sokly šikmé:1*65,0 |  | 65 |  |  | 0 |  |  | VV | 0
|  | u ker. obkladů:1*32,5 |  | 32.5 |  |  | 0 |  |  | VV | 0
230 | 771579793R00 | Příplatek za spárovací hmotu - plošně, podlahy z dlaždic keramických | m2 | 259.162 |  | 0 | RTS_I/2025 |  |  | POL1_0
|  | Podlahy: |  |  |  |  | 0 |  |  | VV | 0
|  | provedení dle skladeb konstrukcí a technické zprávy!!!: |  |  |  |  | 0 |  |  | VV | 0
|  | PD2:142,4 |  | 142.4 |  |  | 0 |  |  | VV | 0
|  | PD3:20,6 |  | 20.6 |  |  | 0 |  |  | VV | 0
|  | PD6:61,2 |  | 61.2 |  |  | 0 |  |  | VV | 0
|  | podstupnice:0,15*(1,5*22+1,5*24*2)+0,164*1,5*22 |  | 21.162 |  |  | 0 |  |  | VV | 0
|  | sokly rovné:0,1*73,0 |  | 7.3 |  |  | 0 |  |  | VV | 0
|  | sokly šikmé:0,1*65,0 |  | 6.5 |  |  | 0 |  |  | VV | 0
231 | 771.1 | Dlažba keramická protiskluzná R9,vel. 60x60cm, tl.10mm,kalibrovaná,slinutá | m2 | 285.0782 |  | 0 | vlastní |  |  | POL1_0
|  | Podlahy: |  |  |  |  | 0 |  |  | VV | 0
|  | provedení dle skladeb konstrukcí a technické zprávy!!!: |  |  |  |  | 0 |  |  | VV | 0
|  | Začátek provozního součtu |  |  |  |  | 0 |  |  | VV | 2
|  | PD2:142,4 |  | 142.4 |  |  | 0 |  |  | VV | 2
|  | PD3:20,6 |  | 20.6 |  |  | 0 |  |  | VV | 2
|  | PD6:61,2 |  | 61.2 |  |  | 0 |  |  | VV | 2
|  | podstupnice:0,15*(1,5*22+1,5*24*2)+0,164*1,5*22 |  | 21.162 |  |  | 0 |  |  | VV | 2
|  | sokly rovné:0,1*73,0 |  | 7.3 |  |  | 0 |  |  | VV | 2
|  | sokly šikmé:0,1*65,0 |  | 6.5 |  |  | 0 |  |  | VV | 2
|  | Konec provozního součtu |  |  |  |  | 0 |  |  | VV | 0
|  | 259,162*1,1 |  | 285.0782 |  |  | 0 |  |  | VV | 0
232 | 998771202R00 | Přesun hmot pro podlahy z dlaždic, výšky do 12 m | % | 8.8 |  | 0 | RTS_I/2025 |  |  | POL1_0
Díl: | 776 | Podlahy povlakové |  |  |  | 0 |  |  |  | DIL
233 | 776101121R00 | Provedení penetrace podkladu pod povlakové podlahové krytiny a samonivelační hmoty | m2 | 553.4 |  | 0 | RTS_I/2025 |  |  | POL1_0
|  | Podlahy: |  |  |  |  | 0 |  |  | VV | 0
|  | provedení dle skladeb konstrukcí a technické zprávy!!!: |  |  |  |  | 0 |  |  | VV | 0
|  | PD4:328,1 |  | 328.1 |  |  | 0 |  |  | VV | 0
|  | PD5:191,5 |  | 191.5 |  |  | 0 |  |  | VV | 0
|  | fabiony:0,1*338,0 |  | 33.8 |  |  | 0 |  |  | VV | 0
234 | 776421300R00 | Montáž fabionů k povlakovým podlahám, z PVC do v.100 mm | m | 338 |  | 0 | RTS_I/2025 |  |  | POL1_0
|  | Podlahy: |  |  |  |  | 0 |  |  | VV | 0
|  | provedení dle skladeb konstrukcí a technické zprávy!!!: |  |  |  |  | 0 |  |  | VV | 0
|  | fabiony:1*338,0 |  | 338 |  |  | 0 |  |  | VV | 0
235 | 776521100RT1 | Lepení povlakové podlahy z pásů PVC na lepidlo, pouze položení - PVC ve specifikaci | m2 | 519.6 |  | 0 | RTS_I/2025 |  |  | POL1_0
|  | Podlahy: |  |  |  |  | 0 |  |  | VV | 0
|  | provedení dle skladeb konstrukcí a technické zprávy!!!: |  |  |  |  | 0 |  |  | VV | 0
|  | PD4:328,1 |  | 328.1 |  |  | 0 |  |  | VV | 0
|  | PD5:191,5 |  | 191.5 |  |  | 0 |  |  | VV | 0
236 | 776996110R00 | Napuštění povlakových podlah pastou | m2 | 553.4 |  | 0 | RTS_I/2025 |  |  | POL1_0
|  | Podlahy: |  |  |  |  | 0 |  |  | VV | 0
|  | provedení dle skladeb konstrukcí a technické zprávy!!!: |  |  |  |  | 0 |  |  | VV | 0
|  | PD4:328,1 |  | 328.1 |  |  | 0 |  |  | VV | 0
|  | PD5:191,5 |  | 191.5 |  |  | 0 |  |  | VV | 0
|  | fabiony:0,1*338,0 |  | 33.8 |  |  | 0 |  |  | VV | 0
237 | 28410102R | Marmoleum tl. 2,5 mm, š. role 2,0 m | m2 | 608.74 |  | 0 | RTS_I/2025 |  |  | POL3_0
|  | Podlahy: |  |  |  |  | 0 |  |  | VV | 0
|  | provedení dle skladeb konstrukcí a technické zprávy!!!: |  |  |  |  | 0 |  |  | VV | 0
|  | Začátek provozního součtu |  |  |  |  | 0 |  |  | VV | 2
|  | PD4:328,1 |  | 328.1 |  |  | 0 |  |  | VV | 2
|  | PD5:191,5 |  | 191.5 |  |  | 0 |  |  | VV | 2
|  | fabiony:0,1*338,0 |  | 33.8 |  |  | 0 |  |  | VV | 2
|  | Konec provozního součtu |  |  |  |  | 0 |  |  | VV | 0
|  | 553,4*1,1 |  | 608.74 |  |  | 0 |  |  | VV | 0
238 | 998776202R00 | Přesun hmot pro podlahy povlakové, výšky do 12 m | % | 1.1 |  | 0 | RTS_I/2025 |  |  | POL1_0
Díl: | 781 | Obklady keramické |  |  |  | 0 |  |  |  | DIL
239 | 781101210RT1 | Penetrace podkladu pod obklady, penetrační nátěr | m2 | 279.504 |  | 0 | RTS_I/2025 |  |  | POL1_0
|  | Provedení dle technické zprávy a skladeb konstrukcí!!!: |  |  |  |  | 0 |  |  | VV | 0
|  | 1.NP:3,25*(4,4+8,8)+2,1*4,5-(1,2*2,1+0,8*1,97) |  | 48.254 |  |  | 0 |  |  | VV | 0
|  | 2.NP:3,1*(10,0+11,4)+2,6*(6,6+9,6+15,1)+2,1*(12,5+11,7+10,6+8,1)+0,6*(4,2+3,4+4,5)-(1,2*2,1+0,8*2,55*2+0,9*2,55+0,8*1,97*2+0,9*1,97) |  | 231.25 |  |  | 0 |  |  | VV | 0
240 | 781485112R00 | Montáž obkladů stěn keramickou mozaikou, do tmele, dílky do 20 x 20 mm | m2 | 279.504 |  | 0 | RTS_I/2025 |  |  | POL1_0
|  | Provedení dle technické zprávy a skladeb konstrukcí!!!: |  |  |  |  | 0 |  |  | VV | 0
|  | 1.NP:3,25*(4,4+8,8)+2,1*4,5-(1,2*2,1+0,8*1,97) |  | 48.254 |  |  | 0 |  |  | VV | 0
|  | 2.NP:3,1*(10,0+11,4)+2,6*(6,6+9,6+15,1)+2,1*(12,5+11,7+10,6+8,1)+0,6*(4,2+3,4+4,5)-(1,2*2,1+0,8*2,55*2+0,9*2,55+0,8*1,97*2+0,9*1,97) |  | 231.25 |  |  | 0 |  |  | VV | 0
241 | 781491001RTX | Montáž lišt k obkladům,rohových,koutových, i dilatačních,vč. dodávky lišt AL | m | 97.8 |  | 0 | vlastní |  |  | POL1_0
|  | Provedení dle technické zprávy a skladeb konstrukcí!!!:97,8*1 |  | 97.8 |  |  | 0 |  |  | VV | 0
242 | 781479705R00 | Příplatek za spárovací hmotu - plošně, obklad stěn keramickými obkládačkami | m2 | 279.504 |  | 0 | RTS_I/2025 |  |  | POL1_0
|  | Provedení dle technické zprávy a skladeb konstrukcí!!!: |  |  |  |  | 0 |  |  | VV | 0
|  | 1.NP:3,25*(4,4+8,8)+2,1*4,5-(1,2*2,1+0,8*1,97) |  | 48.254 |  |  | 0 |  |  | VV | 0
|  | 2.NP:3,1*(10,0+11,4)+2,6*(6,6+9,6+15,1)+2,1*(12,5+11,7+10,6+8,1)+0,6*(4,2+3,4+4,5)-(1,2*2,1+0,8*2,55*2+0,9*2,55+0,8*1,97*2+0,9*1,97) |  | 231.25 |  |  | 0 |  |  | VV | 0
243 | 63488503R | Mozaika skleněná 20 x 20 x 4 mm | m2 | 307.4544 |  | 0 | RTS_I/2025 |  |  | POL3_0
|  | Provedení dle technické zprávy a skladeb konstrukcí!!!: |  |  |  |  | 0 |  |  | VV | 0
|  | Začátek provozního součtu |  |  |  |  | 0 |  |  | VV | 2
|  | 1.NP:3,25*(4,4+8,8)+2,1*4,5-(1,2*2,1+0,8*1,97) |  | 48.254 |  |  | 0 |  |  | VV | 2
|  | 2.NP:3,1*(10,0+11,4)+2,6*(6,6+9,6+15,1)+2,1*(12,5+11,7+10,6+8,1)+0,6*(4,2+3,4+4,5)-(1,2*2,1+0,8*2,55*2+0,9*2,55+0,8*1,97*2+0,9*1,97) |  | 231.25 |  |  | 0 |  |  | VV | 2
|  | Konec provozního součtu |  |  |  |  | 0 |  |  | VV | 0
|  | 279,504*1,1 |  | 307.4544 |  |  | 0 |  |  | VV | 0
244 | 998781202R00 | Přesun hmot pro obklady keramické, výšky do 12 m | % | 4.85 |  | 0 | RTS_I/2025 |  |  | POL1_0
Díl: | 783 | Nátěry |  |  |  | 0 |  |  |  | DIL
245 | 783226100R00 | Nátěr syntetický kovových konstrukcí základní | m2 | 1.682 |  | 0 | RTS_I/2025 |  |  | POL1_0
|  | dle statiky: |  |  |  |  | 0 |  |  | VV | 0
|  | OK prvky:1,45*(2*0,2+4*0,19) |  | 1.682 |  |  | 0 |  |  | VV | 0
246 | 783896211R0X | Nátěr betonových povrchů olejivzdorný | m2 | 5.85 |  | 0 | vlastní |  |  | POL1_0
|  | Podlahy: |  |  |  |  | 0 |  |  | VV | 0
|  | provedení dle skladeb konstrukcí a technické zprávy!!!: |  |  |  |  | 0 |  |  | VV | 0
|  | šachta výtahu-olejivzdorný nátěr:2,6+0,5*6,5 |  | 5.85 |  |  | 0 |  |  | VV | 0
Díl: | 784 | Malby |  |  |  | 0 |  |  |  | DIL
247 | 784191201R00 | Penetrace podkladu hloubková 1x | m2 | 2792.3 |  | 0 | RTS_I/2025 |  |  | POL1_0
|  | SDK:687,7+82,2+111,2+35,2+19,1+3,9+25,1+2*(23,1+15,1+65,3+358,9+21,2+30,9+27,3) |  | 2048 |  |  | 0 |  |  | VV | 0
|  | omítky:95,0+928,8 |  | 1023.8 |  |  | 0 |  |  | VV | 0
|  | odečet ker. obkladů:-279,5 |  | -279.5 |  |  | 0 |  |  | VV | 0
248 | 784195412R00 | Malba tekutá malířská, bílá, 2 x, otěruvzdorná | m2 | 2792.3 |  | 0 | RTS_I/2025 |  |  | POL1_0
|  | SDK:687,7+82,2+111,2+35,2+19,1+3,9+25,1+2*(23,1+15,1+65,3+358,9+21,2+30,9+27,3) |  | 2048 |  |  | 0 |  |  | VV | 0
|  | omítky:95,0+928,8 |  | 1023.8 |  |  | 0 |  |  | VV | 0
|  | odečet ker. obkladů:-279,5 |  | -279.5 |  |  | 0 |  |  | VV | 0
Díl: | M43 | Montáže ocelových konstrukcí |  |  |  | 0 |  |  |  | DIL
249 | M43.1 | Dodávka a montáž ocelových konstrukcí - profily | kg | 65.63 |  | 0 | vlastní |  |  | POL1_0
|  | dle statiky: |  |  |  |  | 0 |  |  | VV | 0
|  | OK prvky:65,63*1 |  | 65.63 |  |  | 0 |  |  | VV | 0
250 | M43.2 | Doprava a přeložení ocelových konstrukcí | % | 9 |  | 0 | vlastní |  |  | POL1_0
Díl: | M99 | Skladby podlah a konstrukcí |  |  |  | 0 |  |  |  | DIL
251 | M99.1 | Skladby podlah a konstrukcí - neoceňovat!!!, jen pomocné výpočty | m2 | 782.412 | 0 | 0 |  |  |  | POL1_0
|  | Podlahy: | [7 empty] | VV | 0
|  | provedení dle skladeb konstrukcí a technické zprávy!!!: | [7 empty] | VV | 0
|  | PD1:11,6 |  | 11.6 | [5 empty] | VV | 0
|  | PD2:142,4 |  | 142.4 | [5 empty] | VV | 0
|  | PD3:20,6 |  | 20.6 | [5 empty] | VV | 0
|  | PD4:328,1 |  | 328.1 | [5 empty] | VV | 0
|  | PD5:191,5 |  | 191.5 | [5 empty] | VV | 0
|  | PD6:61,2 |  | 61.2 | [5 empty] | VV | 0
|  | podstupnice:0,15*(1,5*22+1,5*24*2)+0,164*1,5*22 |  | 21.162 | [5 empty] | VV | 0
|  | šachta výtahu-olejivzdorný nátěr:2,6+0,5*6,5 |  | 5.85 | [5 empty] | VV | 0
[8 empty] | 12 | 21
| Celkem |  |  |  |  | 0 |  | #REF! | #REF! | SUM
END

## 02 ZTI
Položkový soupis prací, dodávek a služeb | [7 empty] | #TypZaznamu#
S: |  | Adaptace části bloku E,F pro CVJ - sekce 1 | [5 empty] | STA
O: |  | SO 01 | [5 empty] | OBJ
R: | 02 | Zdravotně technické instalace | [5 empty] | ROZ
C: | [7 empty] | CAS_STR
P.č. | Číslo položky | Název položky | MJ | množství | cena / MJ | Celkem | Cen. soustava
Díl: | 713 | Izolace tepelné |  |  |  | 0 |  | DIL
1 | 713-01 | Tepelné izolace na vodovodním potrubí D20 mm tl. izolace 9,0 mm- návleková D+M | m | 100 |  | 0 | Vlastní | POL1_0
2 | 713-02 | Tepelná izolace na vodovodním potrubí D20 mm tl. izolace 20,0 mm minerální vlnou opatřená AL, folií-D+M | m | 7 |  | 0 | Vlastní | VV | 0
3 | 713-03 | Tepelná izolace na vodovodním potrubí D26 mm tl. izolace 9,0 mm-návleková D+M | m | 12.5 |  | 0 | Vlastní | POL1_0
4 | 713-04 | Tepelná izolace na vodovodním potrubí D26 mm tl. izolace 20,0 mm minerální vlnou opatřená AL, folií-D+M | m | 6.5 |  | 0 | Vlastní | VV | 0
5 | 713-05 | Tepelná izolace na vodovodním potrubí D32 mm tl. izolace 20,0 mm minerální vlnou opatřená AL, folií-D+M | m | 6.5 |  | 0 | Vlastní | DIL
6 | 713-06 | Doplnění potrubí o zvukovou izolaci na potrubí D 56 D+M | m | 5 |  | 0 | Vlastní | POL1_0
7 | 713-07 | Doplnění potrubí o zvukovou izolaci na potrubí D 75 D+M | m | 5.5 |  | 0 | Vlastní | VV | 0
8 | 713-08 | Doplnění potrubí o zvukovou izolaci na potrubí D 110 D+M | m | 10.5 |  | 0 | Vlastní | VV | 0
9 | 713-09 | Doplnění potrubí o tepelnou izolaci 2,0 mm na potrubí D 125 D+M | m | 7.5 |  | 0 | Vlastní | POL1_0
10 | 998713203R00 | Přesun hmot pro izolace tepelné v objektech výšky do 24 m | % | 3.15 |  | 0 | RTS 25/ I | VV | 0
|  | 50 m vodorovně | [5 empty] | VV | 0
Díl: | 721 | Vnitřní kanalizace |  |  |  | 0 |  | POL1_0
11 | 721176114R00 | Potrubí HT odpadní svislé vnější průměr D 75 mm, tloušťka stěny 1,9 mm, DN 70 | m | 8 |  | 0 | RTS 25/ I | VV | 0
|  | včetně tvarovek, objímek. Bez zednických výpomocí. | [5 empty] | VV | 0
12 | 721176115R00 | Potrubí HT odpadní svislé vnější průměr D 110 mm, tloušťka stěny 2,7 mm, DN 100 | m | 7 |  | 0 | RTS 25/ I | POL1_0
|  | včetně tvarovek, objímek. Bez zednických výpomocí. | [5 empty] | VV | 0
13 | 721176116R00 | Potrubí HT odpadní svislé vnější průměr D 125 mm, tloušťka stěny 3,1 mm, DN 125 | m | 13 |  | 0 | RTS 25/ I | VV | 0
|  | včetně tvarovek, objímek. Bez zednických výpomocí. | [5 empty] | POL1_0
14 | 721176134R00 | Potrubí svodné (ležaté) zavěšené vnější průměr D 75 mm, tloušťka stěny 1,9 mm, DN 70 | m | 1.5 |  | 0 | RTS 25/ I | VV | 0
|  | včetně tvarovek, objímek. Bez zednických výpomocí. | [5 empty] | VV | 0
15 | 721176136R00 | Potrubí svodné (ležaté) zavěšené vnější průměr D 125 mm, tloušťka stěny 3,1 mm, DN 125 | m | 15 |  | 0 | RTS 25/ I | POL1_0
|  | včetně tvarovek, objímek. Bez zednických výpomocí. | [5 empty] | VV | 0
16 | 721176101R00 | Potrubí HT připojovací vnější průměr D 32 mm, tloušťka stěny 1,8 mm, DN 30 | m | 65.5 |  | 0 | RTS 25/ I | VV | 0
|  | včetně tvarovek, objímek. Bez zednických výpomocí. | [5 empty] | POL1_0
|  | kondenzát | [5 empty] | VV | 0
17 | 721176102R00 | Potrubí HT připojovací vnější průměr D 40 mm, tloušťka stěny 1,8 mm, DN 40 | m | 12.5 |  | 0 | RTS 25/ I | VV | 0
|  | včetně tvarovek, objímek. Bez zednických výpomocí. | [5 empty] | POL1_0
18 | 721176103R00 | Potrubí HT připojovací vnější průměr D 50 mm, tloušťka stěny 1,8 mm, DN 50 | m | 6 |  | 0 | RTS 25/ I | VV | 0
|  | včetně tvarovek, objímek. Bez zednických výpomocí. | [5 empty] | VV | 0
19 | 721176105R00 | Potrubí HT připojovací vnější průměr D 110 mm, tloušťka stěny 2,7 mm, DN 100 | m | 7.5 |  | 0 | RTS 25/ I | POL1_0
|  | včetně tvarovek, objímek. Bez zednických výpomocí. | [5 empty] | VV | 0
20 | Pol__0021 | Potrubí HT připojovací, D 125 x 2,7 mm | m | 3 |  | 0 | RTS 25/ I | VV | 0
21 | 721177114R00 | Potrubí třívrstvé silně odhlučněné - odpadní svislé vnější vrstva z PP, střední vrstva z PP zesílená minerálními látkami, vnitřní vrstva z PP, hlasitost 17 dB, vnější průměr D 75 mm, tloušťka stěny 2,6 mm, DN 70 | m | 8 |  | 0 | RTS 25/ I | DIL
|  | včetně tvarovek. Bez zednických výpomocí. | [5 empty] | POL1_0
22 | 721177115R00 | Potrubí třívrstvé silně odhlučněné - odpadní svislé vnější vrstva z PP, střední vrstva z PP zesílená minerálními látkami, vnitřní vrstva z PP, hlasitost 17 dB, vnější průměr D 110 mm, tloušťka stěny 3,4 mm, DN 100 | m | 1 |  | 0 | RTS 25/ I | VV | 0
|  | včetně tvarovek. Bez zednických výpomocí. | [5 empty] | POL1_0
23 | 721177116R00 | Potrubí třívrstvé silně odhlučněné - odpadní svislé vnější vrstva z PP, střední vrstva z PP zesílená minerálními látkami, vnitřní vrstva z PP, hlasitost 17 dB, vnější průměr D 125 mm, tloušťka stěny 3,9 mm, DN 125 | m | 3 |  | 0 | RTS 25/ I | VV | 0
|  | včetně tvarovek. Bez zednických výpomocí. | [5 empty] | VV | 0
24 | 721177126R00 | Čistící kus pro třívrstvé silně odhlučněné potrubí - odpadní svislé vnější vrstva z PP, střední vrstva z PP zesílená minerálními látkami, vnitřní vrstva z PP, hlasitost 17 dB, vnější průměr D 125 mm, DN 125, včetně dodávky materiálu | kus | 1 |  | 0 | RTS 25/ I | POL1_0
25 | 721154326R00 | Potrubí s vysokým útlumem zvuku - zavěšené PE-S2 - vysokohustotní polyetylén s příměsí minerálních vláken, vnější průměr D 75 mm, tloušťka stěny 3,6 mm, DN 70 | m | 4 |  | 0 | RTS 25/ I | VV | 0
|  | včetně tvarovek, objímek, popř. elektrospojek. Bez zednických výpomocí. | [5 empty] | VV | 0
26 | 721154328R00 | Potrubí s vysokým útlumem zvuku - zavěšené PE-S2 - vysokohustotní polyetylén s příměsí minerálních vláken, vnější průměr D 110 mm, tloušťka stěny 6,0 mm, DN 100 | m | 4.5 |  | 0 | RTS 25/ I | POL1_0
|  | včetně tvarovek, objímek, popř. elektrospojek. Bez zednických výpomocí. | [5 empty] | VV | 0
27 | 721154330R00 | Potrubí s vysokým útlumem zvuku - zavěšené PE-S2 - vysokohustotní polyetylén s příměsí minerálních vláken, vnější průměr D 135 mm, tloušťka stěny 6,0 mm, DN 125 | m | 7 |  | 0 | RTS 25/ I | VV | 0
|  | včetně tvarovek, objímek, popř. elektrospojek. Bez zednických výpomocí. | [5 empty] | POL1_0
28 | 721177103R00 | Potrubí třívrstvé silně odhlučněné - připojovací vnější vrstva z PP, střední vrstva z PP zesílená minerálními látkami, vnitřní vrstva z PP, hlasitost 17 dB, vnější průměr D50 mm, tloušťka stěny 2,0 mm, DN 50 | m | 7.5 |  | 0 | RTS 25/ I | VV | 0
|  | včetně tvarovek. Bez zednických výpomocí. | [5 empty] | VV | 0
29 | 721177104R00 | Potrubí třívrstvé silně odhlučněné - připojovací vnější vrstva z PP, střední vrstva z PP zesílená minerálními látkami, vnitřní vrstva z PP, hlasitost 17 dB, vnější průměr D 75 mm, tloušťka stěny 2,6 mm, DN 70 | m | 1 |  | 0 | RTS 25/ I | POL1_0
|  | včetně tvarovek. Bez zednických výpomocí. | [5 empty] | VV | 0
30 | 721177105R00 | Potrubí třívrstvé silně odhlučněné - připojovací vnější vrstva z PP, střední vrstva z PP zesílená minerálními látkami, vnitřní vrstva z PP, hlasitost 17 dB, vnější průměr D 110 mm, tloušťka stěny 3,4 mm, DN 100 | m | 1.5 |  | 0 | RTS 25/ I | VV | 0
|  | včetně tvarovek. Bez zednických výpomocí. | [5 empty] | POL1_0
31 | 721194104R00 | Zřízení přípojek na potrubí D 40 mm | kus | 8 |  | 0 | RTS 25/ I | VV | 0
|  | vyvedení a upevnění odpadních výpustek, | [5 empty] | DIL
32 | 721194105R00 | Zřízení přípojek na potrubí D 50 mm | kus | 6 |  | 0 | RTS 25/ I | POL1_0
|  | vyvedení a upevnění odpadních výpustek, | [5 empty] | VV | 0
33 | 721194109R00 | Zřízení přípojek na potrubí D 110 mm | kus | 9 |  | 0 | RTS 25/ I | VV | 0
|  | vyvedení a upevnění odpadních výpustek, | [5 empty] | VV | 0
34 | 721290123R00 | Zkouška těsnosti kanalizace v objektech kouřem, DN 300 | m | 176.5 |  | 0 | RTS 25/ I | POL1_0
35 | 725850145R00 | Ventily odpadní pro klimatizační vzduchotechnické jednotky, odvody kondenzátu z komínů, materiál PP, odpad vodorovný; vodní zápach. uzávěrka, D 40 mm, včetnně dodávky materiálu | kus | 6 |  | 0 | RTS 25/ I | VV | 0
36 | 713571115R00 | Požárně ochranná manžeta EI 90, D 110 mm | kus | 7 |  | 0 | RTS 25/ I | VV | 2
37 | 721273200RT3 | Ventilační hlavice D 110 mm, souprava z PP | kus | 5 |  | 0 | RTS 25/ I | VV | 2
38 | 721-01 | Přivětrávací ventil DN 70-100 D+M | kus | 2 |  | 0 | Vlastní | VV | 2
39 | 721-02 | Propojení se stávajícím potrubím | kus | 4 |  | 0 | Vlastní | VV | 2
40 | 721-03 | Přechod na kameninu DN 125 D+M | kus | 1 |  | 0 | Vlastní | VV | 0
41 | 721-04 | Prostupy stropy včetně dodatečného utěsnění | kus | 6 |  | 0 | Vlastní | VV | 0
42 | 721-05 | Zednická výpomoc ( drážky ve zdivu, drážky v podlaze) | hod | 6 |  | 0 | Vlastní | POL1_0
43 | 721-06 | Výkop pro napojení nového odpadu 0,6*0,6*0,6 vč zpětného zapravení | m3 | 0.216 |  | 0 | Vlastní | VV | 0
44 | 721-07 | Rezerva pro změny vynucené odlišnou skutečností od předpokládaného stavu. Jedná se o rekonstrukci | hod | 7 |  | 0 | Vlastní | VV | 0
45 | 721-08 | Demontáž potrubí určeného k likvidaci | hod | 12 |  | 0 | Vlastní | VV | 0
46 | 721-09 | Odstranění větracích hlavic na rušeném potrubí | hod | 4 |  | 0 | Vlastní | POL1_0
47 | 998721203R00 | Přesun hmot pro vnitřní kanalizaci v objektech výšky do 24 m | % | 2.55 |  | 0 | RTS 25/ I | VV | 0
|  | 50 m vodorovně, měřeno od těžiště půdorysné plochy skládky do těžiště půdorysné plochy objektu | [5 empty] | VV | 0
Díl: | 722 | Vnitřní vodovod |  |  |  | 0 |  | VV | 0
48 | 722220111R00 | Nástěnka nátrubková mosazná pro výtokový ventil, vnitřní závit, DN 15, PN 10, včetně dodávky materiálu | kus | 22 |  | 0 | RTS 25/ I | POL1_0
49 | 722220121R00 | Nástěnka nátrubková mosazná pro baterii, vnitřní závit, DN 15, PN 10, včetně dodávky materiálu | pár | 1 |  | 0 | RTS 25/ I | VV | 0
50 | 722290226R00 | Dílčí tlaková zkouška vodovodního potrubí závitového, do DN 50 | m | 135.5 |  | 0 | RTS 25/ I
51 | 722290234R00 | Proplach a dezinfekce vodovodního potrubí do DN 80 | m | 135.5 |  | 0 | RTS 25/ I
52 | 722173242U00 | Potr vod plast vícvrst 20x2,3 mm lis | m | 110 |  | 0 | RTS 25/ I
53 | 722173243U00 | Potr vod plast vícvrst 26X3,0 mm lis | m | 19 |  | 0 | RTS 25/ I
54 | 722173244U00 | Potr vod plast vícvrst 32X3,0 mm lis | m | 6.5 |  | 0 | Vlastní
55 | 722-01 | Uzavírací ventil G 1/2"s vyp-D+M | kus | 1 |  | 0 | Vlastní
56 | 722-02 | Uzavírací ventil G 1"s vyp-D+M | kus | 1 |  | 0 | Vlastní
57 | 722-03 | Orientační štítky | kus | 2 |  | 0 | Vlastní
58 | 722-04 | Rohový ventil ( umyvadla, dřez)-D+M | kus | 22 |  | 0 | Vlastní
60 | 722-05 | Pračkový ventil G 1/2" / 3/4"D+M | kus | 1 |  | 0 | Vlastní
61 | 722_06 | Venttil s vnitřním závitem 3/8" D+M | kus | 1 |  | 0 | Vlastní
62 | 722-05 | Vložení odboček do stávajícího potrubí-D+M | kus | 2 |  | 0 | Vlastní
63 | 722-06 | Propojení se stávajícím potrubím | kus | 6 |  | 0 | Vlastní
64 | 722-07 | Hydrantová skříň D19 s 30-ti m tvarově stálou hadicí D+M | kus | 2 |  | 0 | Vlastní
65 | 722-08 | Zednická výpomoc( drážky ve zdivu,podlaze, zapravení drážek, zapravení prostupů ) | hod | 10 |  | 0 | Vlastní
66 | 722-09 | Demontáž potrubí určeného ke zrušení případně k výměně vedeného pod stropem, vč zaslepení vývodů pro, rušené zař. předměty, vč. demontáže dvou hydrantových skříní | hod | 10 |  | 0 | Vlastní
67 | 722-10 | Rezerva pro změny vynucené odlišnou skutečností od předpokládaného stavu. Jedná se o rekonstrukci | hod | 4 |  | 0 | Vlastní
68 | 998722203R00 | Přesun hmot pro vnitřní vodovod v objektech výšky do 24 m | % | 1.75 |  | 0 | RTS 25/ I
vodorovně do 50 m
Díl: | 725 | Zařizovací předměty |  |  |  | 0
PŘESNÝ POPIS VIZ KNIHA ZAŘIZOVACÍCH PŘEDMĚTŮ- NUTNO VZORKOVAT
PRŮTOKY ZAŘIZOVACÍCH PŘEDMĚTŮ : baterie (umyvadlo, kuchyň): max. 6 l/min, Sprchy: max. 8 l/min, WC: max. 6 l úplný objem / 3,5 l průměrný, Pisoáry: max. 2 l/mísu/hodinu, splachovací max. 1 l
66 | 725119306R00 | Klozetové mísy montáž závěsné | kus | 9 |  | 0 | RTS 25/ I | VV | 0
67 | 725119402R00 | Doplňky Montáž doplňků zařízení záchodů předstěnový systém do sádrokartonu | kus | 15 |  | 0 | RTS 25/ I | POL1_0
69 | 725219401R00 | Umyvadlo montáž na šrouby do zdiva | kus | 2 |  | 0 | RTS 25/ I | VV | 0
70 | 725869101R00 | Montáž zápachové uzávěrky umyvadlové, D 32 | kus | 8 |  | 0 | RTS 25/ I | DIL
71 | 725129201R00 | Montáž pisoárového záchodku bez nádrže | kus | 3 |  | 0 | RTS 25/ I | POL1_0
72 | 725829301R00 | Montáž baterií umyvadlových a dřezových umyvadlové a dřezové stojánkové | kus | 8 |  | 0 | RTS 25/ I | VV | 0
73 | 725829201R00 | Montáž baterií umyvadlových a dřezových umyvadlové a dřezové nástěnné chromové | kus | 1 |  | 0 | RTS 25/ I | VV | 0
74 | 725-01 | Závěsný systém pro pisoár samonosný - D | kus | 3 |  | 0 | Vlastní | VV | 0
75 | 725-02 | Závěsný systém pro výlevku samonosný - D | kus | 1 |  | 0 | Vlastní | VV | 0
76 | 725-03 | Závěsný systém pro WC samonosný - D | kus | 7 |  | 0 | Vlastní | VV | 0
77 | 725-04 | Závěsný systém pro WC imobilní samonosný - D | kus | 1 |  | 0 | Vlastní | VV | 0
78 | 725-05 | Závěsný systém pro umyvadla u SDK příčky samonosný - D | kus | 6 |  | 0 | Vlastní | VV | 0
79 | 725-06 | Umyvadlo š. 500 mm - D | kus | 7 |  | 0 | Vlastní | POL1_0
80 | 725-07 | Umyvadlo imobilní - D | kus | 1 |  | 0 | Vlastní | VV | 0
81 | 725-08 | Umyvadlová výpust clic-clack 5/4" - D+M | kus | 8 |  | 0 | Vlastní | VV | 0
82 | 725-09 | Sifon podomítkový pro imobilní umyvadlo s chromovou připojovací trubicí - D | kus | 1 |  | 0 | Vlastní | VV | 0
83 | 725-10 | Klozet závěsný pro imobilní vč. prkénka - D | kus | 1 |  | 0 | Vlastní | VV | 0
84 | 725-11 | Klozet závěsný vč. prkénka WC - D | kus | 7 |  | 0 | Vlastní | VV | 0
85 | 725-12 | Ovládací tlačítko ke splachování, dvojí splachování -chrom - D+M | kus | 7 |  | 0 | Vlastní | VV | 0
86 | 725-13 | Pneumatické oddálené splachování dvojí splachování, chrom - D+M | kus | 1 |  | 0 | Vlastní | POL1_0
87 | 725-14 | Krycí deska pro WC imobilní,chrom - D+M | kus | 1 |  | 0 | Vlastní
88 | 725-15 | Pisoár nástěnný se senzorem - D | kus | 3 |  | 0 | Vlastní
89 | 725-16 | Pisoárová dělící stěna - D+M | kus | 2 |  | 0 | Vlastní
90 | 725-17 | Trafo pro ovládání pisoáru do 3 kusů včetně prodrátování - D+M | kus | 1 |  | 0 | Vlastní
91 | 725-18 | Baterie pro úklidovou výlevku nástěnná s prodlouženým raménkem - D | kus | 1 |  | 0 | Vlastní | POL1_0
92 | 725-19 | Baterie umyvadlová stojánková, vč. pancéřovaných hadiček - D | kus | 7 |  | 0 | Vlastní | VV | 0
93 | 725-20 | Baterie umyvadlová pro imobilní - D+M | kus | 1 |  | 0 | Vlastní | VV | 0
94 | 998725203R00 | Přesun hmot pro zařizovací předměty v objektech výšky do 24 m | % | 0.45 |  | 0 | RTS 25/ I | VV | 0
|  | vodorovně do 50 m | [5 empty] | VV | 0
Díl: | 767 | Konstrukce zámečnické |  |  |  | 0 |  | VV | 0
95 | 767-01 | Upevňovací materiál pro vedení potrubí volně vedené D+M | m | 15.5 |  | 0 | Vlastní | VV | 0
[8 empty] | VV | 0
| Celkem |  |  |  |  | 0 |  | VV | 0
END

## 03 VZT
Položkový soupis prací, dodávek a služeb | [7 empty] | #TypZaznamu#
S: |  | Adaptace části bloku E,F pro CVJ - sekce 1 | [5 empty] | STA
O: |  | SO 01 | [5 empty] | OBJ
R: | 03 | Vzduchotechnika | [5 empty] | ROZ
C: | [7 empty] | CAS_STR
P.č. | Číslo položky | Název položky | MJ | množství | cena / MJ | Celkem | Cen. soustava
Díl: | 713 | Izolace tepelné |  |  |  | 0 |  | DIL
1 | 751000001 | Akustická izolace minerání vata tl. 60mm, s pozinkovaným plechem tl. 0,6mm , hustota 60kg/m3 | m2 | 130 |  | 0 | vlastní | POL1_0
2 | 713492151 | Mtž izolace tepelné potrubní pásy nebo rohožemi a Al folií stažených AL páskou | m2 | 130 |  | 0 | URS2024/I | VV | 0
3 | 751000002 | Tepelná izolace kaučuk tl. 20mm, s AL folií a samolepem | m2 | 148 |  | 0 | vlastní | POL1_0
4 | 713492151 | Mtž izolace tepelné potrubní pásy nebo rohožemi a Al folií stažených AL páskou | m2 | 148 |  | 0 | URS2024/I | VV | 0
Díl: | M24 | Montáže vzduchotechnických zařízení |  |  |  | 0 |  | POL1_0
|  | ZAŘÍZENÍ Č. AHU 01 - Učebny - přívod a odvod vzduchu |  |  |  |  | vlastní | VV | 0
5 | 751000003 | Rekuperační jednotka průtok vzduchu P/O=4200/4200m3/h ve venkovním standardním provedení, ležatá s deskovým rekuperátorem, elektrickým a předehřívačem a ohřívačem, přímým výparníkem, filtrací F7/M5 a ventilátory s EC motory dle standardu VZT 1.01 | kus | 1 |  | 0 | vlastní | VV | 0
6 | 751611116 | Montáž centrální vzduchotechnické jednotky s rekuperací tepla stojaté do 5000 m3/h | kus | 1 |  | 0 | URS2025/I | POL1_0
7 | 751000004 | Sací/výfukový kus se sítem, šikmý 45°, pozinkovaný, 850x650-650mm | kus | 2 |  | 0 | vlastní | VV | 0
8 | 751398054 | Mtž protidešťové žaluzie do 0,6m2 | kus | 2 |  | 0 | URS2025/I | VV | 0
9 | 751000005 | Tlumič hluku čtyřhranný 850x650x750mm, 6 kulis tl.100mm Db=0/5/10/11/24/42/48/33/29 dBA | kus | 1 |  | 0 | vlastní | POL1_0
10 | 751344124 | Montáž tlumiče hluku pro čtyřhranné potrubí do 0,6m2 | kus | 0.75 |  | 0 | URS2025/I | VV | 0
11 | 751000006 | Tlumič hluku čtyřhranný 850x650x1500mm, 6 kulis tl.100mm Db=0/7/15/23/40/50/50/46/41 dBA | kus | 2 |  | 0 | vlastní | VV | 0
12 | 751344124 | Montáž tlumiče hluku pro čtyřhranné potrubí do 0,6m2 | kus | 3 |  | 0 | URS2025/I | POL1_0
13 | 751000007 | Tlumič hluku čtyřhranný 850x650x2500mm, 6 kulis tl.100mm Db=0/10/21/40/50/50/50/50/50 dBA | kus | 1 |  | 0 | vlastní | VV | 0
14 | 751344124 | Montáž tlumiče hluku pro čtyřhranné potrubí do 0,6m2 | kus | 2.5 |  | 0 | URS2025/I | VV | 0
15 | 751000008 | Vyústka na čtyřhranné potrubí komfortní s regulací R1, 525x125mm, jednořadá, bílá | kus | 28 |  | 0 | vlastní | POL1_0
16 | 751311092 | Mtž čtyřhranné vyústi 0,04-0,08m2 | kus | 28 |  | 0 | URS2025/I | VV | 0
17 | 751000009 | Vyústka na čtyřhranné potrubí komfortní s regulací R1, 325x125mm, jednořadá, bílá | kus | 15 |  | 0 | vlastní | VV | 0
18 | 751311092 | Mtž čtyřhranné vyústi 0,04-0,08m2 | kus | 15 |  | 0 | URS2025/I | POL1_0
19 | 42972213 | Talířový ventil kovový pro odvod vzduchu DN125 | kus | 1 |  | 0 | vlastní | VV | 0
20 | 751322012 | Mtž talířového ventilu 100 do 200 mm | kus | 1 |  | 0 | URS2025/I | VV | 0
21 | 751000010 | Anemostat vířivý přívodní , bílý, se čtvercovou deskou a děrování 300x8, horizontální připojovací box s regulační klapkou DN125 | kus | 1 |  | 0 | vlastní | POL1_0
22 | 751322131 | Mtž anemostatu čtvrcového se skříní do 0,1m2 | kus | 1 |  | 0 | URS2025/I | VV | 0
23 | 42972217 | Anemostat vířivý odvodní, bílý, se čtvercovou deskou a děrování 400x16, horizontální připojovací box s regulační klapkou DN160 | kus | 1 |  | 0 | URS2025/I | VV | 0
24 | 751322132 | Mtž anemostatu čtvrcového se skříní do 0,2m2 | kus | 1 |  | 0 | URS2025/I | DIL
25 | 751000011 | Regulátor průtoku variabilní, kruhový DN125 řízení signálem 0-10V, pro nízké rychlosti | kus | 17 |  | 0 | vlastní | POL1_0
26 | 751000012 | Mtž variabilního regulátoru průtoku DN 125 | kus | 17 |  | 0 | vlastní | VV | 0
27 | 751000013 | Regulátor průtoku variabilní, kruhový DN 200 řízení signálem 0-10V, pro nízké rychlosti | kus | 2 |  | 0 | vlastní | POL1_0
28 | 751000014 | Mtž variabilního regulátoru průtoku DN 200 | kus | 2 |  | 0 | vlastní | VV | 0
29 | 751000015 | Regulátor průtoku variabilní, čtyřhranný 200x200 mm řízení signálem 0-10V, pro nízké rychlosti | kus | 8 |  | 0 | vlastní | VV | 0
30 | 751000016 | Mtž variabilního regulátoru průtoku 200x200 mm | kus | 8 |  | 0 | vlastní | POL1_0
31 | 751000017 | Tlumič hluku ohebný s polypropylenovou vložkou, tl. Izolace 25mm, DN 125-1m | kus | 17 |  | 0 | vlastní | VV | 0
32 | 751344112 | Mtž tlumiče hluku D 100-200mm | kus | 17 |  | 0 | URS2025/I | VV | 0
33 | 751000018 | Tlumič hluku ohebný s polypropylenovou vnitřní vložkou, tl. Izolace 25mm, DN 200-1m | kus | 2 |  | 0 | vlastní | POL1_0
34 | 751344112 | Mtž tlumiče hluku D 100-200mm | kus | 2 |  | 0 | URS2025/I | VV | 0
35 | 751000019 | Tlumič hluku čtyřhranný 400x200x1000, 2 kulisy tl.100 mm, Db=0/5/5/8/23/36/33/23/15 dBA | kus | 8 |  | 0 | vlastní | VV | 0
36 | 751344121 | Montáž tlumiče hluku pro čtyřhranné potrubí do 0,15m2 | kus | 8 |  | 0 | URS2025/I | POL1_0
|  | ZAŘÍZENÍ Č. AHU 02 - Hygienické zázemí - přívod a odvod vzduchu |  |  |  |  | vlastní | VV | 0
37 | 751000020 | Rekuperační jednotka průtok vzduchu P/O=505/505m3/h ve vnitřním standardním provedení, ležatá s deskovým rekuperátorem, elektrickým předehřívačem a ohřívačem, filtrací G4/G4 a ventilátory s EC motory vč. intetegrované MAR s komunikací MODBUS dle standardu VZT 2.01 | kus | 1 |  | 0 | vlastní | VV | 0
38 | 751611120 | Montáž centrální vzduchotechnické jednotky s rekuperací tepla podstropní 300 do 500 m3/h | kus | 1 |  | 0 | URS2025/I | POL1_0
39 | 751000021 | Rekuperační jednotka průtok vzduchu P/O=330/330m3/h ve vnitřním standardním provedení, ležatá s deskovým rekuperátorem, elektrickým předehřívačem a ohřívačem, filtrací G4/G4 a ventilátory s EC motory vč. intetegrované MAR s komunikací MODBUS dle standardu VZT 2.02 | kus | 1 |  | 0 | vlastní | VV | 0
40 | 751611120 | Montáž centrální vzduchotechnické jednotky s rekuperací tepla podstropní 300 do 500 m3/h | kus | 1 |  | 0 | URS2025/I | VV | 0
41 | 751000022 | Protidešťová žaluzie pozinkovaná včetné síta a upínacího rámu, 500x200 mm, RAL XXXX | kus | 2 |  | 0 | vlastní | POL1_0
42 | 751398051 | Mtž protidešťové žaluzie do 0,15m2 | kus | 2 |  | 0 | URS2025/I | VV | 0
43 | 751000023 | Protidešťová žaluzie pozinkovaná včetné síta a upínacího rámu, 300x200mm, RAL XXXX | kus | 2 |  | 0 | vlastní | DIL
44 | 751398051 | Mtž protidešťové žaluzie do 0,15m2 | kus | 2 |  | 0 | URS2025/I | POL1_0
45 | 751000024 | Tlumič hluku ohebný s polypropylenovou vložkou, tl. Izolace 50mm, DN160-1m | kus | 4 |  | 0 | vlastní | VV | 0
46 | 751344112 | Mtž tlumiče hluku D 100-200mm | kus | 4 |  | 0 | URS2025/I | VV | 0
47 | 751000025 | Tlumič hluku ohebný s polypropylenovou vložkou, tl. Izolace 50mm, DN200-1m | kus | 4 |  | 0 | vlastní | VV | 0
48 | 751344112 | Mtž tlumiče hluku D 100-200mm | kus | 4 |  | 0 | URS2025/I | POL1_0
49 | 42981002 | klapka kruhová regulační Pz D 125mm | kus | 1 |  | 0 | URS2025/I | VV | 0
50 | 751514662 | Mtž škrticí nebo zpětné klapky DN 100-200mm | kus | 1 |  | 0 | URS2025/I | VV | 2
51 | 751000026 | Požární stěnová mřížka EI 30, 200x100 mm + 1x krycí hliníková mřížka jednořadá 200x100 mm | kus | 1 |  | 0 | vlastní | VV | 2
52 | 751000027 | Montáž požární stěnové mřížky 200x100 mm | kus | 1 |  | 0 | vlastní | VV | 2
53 | 42972215 | Talířový ventil kovový pro odvod vzduchu DN160 | kus | 7 |  | 0 | vlastní | VV | 2
54 | 751322012 | Mtž talířového ventilu do DN 200 | kus | 7 |  | 0 | URS2025/I | VV | 0
55 | 42972213 | Talířový ventil kovový pro odvod vzduchu DN125 | kus | 16 |  | 0 | vlastní | VV | 0
56 | 751322012 | Mtž talířového ventilu do DN 200 | kus | 16 |  | 0 | URS2025/I | POL1_0
57 | 42972212 | Talířový ventil kovový pro odvod vzduchu DN100 | kus | 3 |  | 0 | vlastní | VV | 0
58 | 751322011 | Mtž talířového ventilu do DN 100 | kus | 3 |  | 0 | URS2025/I | VV | 0
59 | 751000028 | Vyústka na čtyřhranné potrubí komfortní s regulací R1, 325x125mm, jednořadá, bílá | kus | 1 |  | 0 | vlastní | VV | 0
60 | 751311092 | Mtž čtyřhranné vyústi 0,04-0,08m2 | kus | 1 |  | 0 | URS2025/I | POL1_0
|  | ZAŘÍZENÍ Č. AHU 03 - Učebny - klimatizace |  |  |  |  | vlastní | VV | 0
61 | 751000029 | Kondenzační jednotka VRF s invertorem Qch=15,5kW, Qt=18,0kW, U=400V, R410a, E.E.R=3.12, LpA=53/55 dBA, rozměry 1134x370x970mm (v*š*h), m=119kg | kus | 2 |  | 0 | vlastní | VV | 0
62 | 751721122 | Mtž klimatizační jednotky venkovní 400V do 8 vnitřních jednotek | kus | 2 |  | 0 | URS2025/I
63 | 751000030 | Nástěnná jednotka VRF Qch=2,2kW, Qt=2,8kW, U=230V, R410a, LpA=22-34 dBA,268x840x203mm (v*š*h), m=9kg | kus | 6 |  | 0 | vlastní
64 | 751711111 | Mtž klimatizační jednotky nástěnné do výkonu 3,5kW | kus | 6 |  | 0 | URS2025/I
65 | 751000031 | Nástěnná jednotka VRF Qch=4,0kW, Qt=4,5kW, U=230V, R410a, LpA=22-44 dBA,268x840x203mm (v*š*h),m=9kg | kus | 2 |  | 0 | vlastní
66 | 751711112 | Mtž klimatizační jednotky nástěnné do výkonu 3,5-5kW | kus | 2 |  | 0 | URS2025/I
67 | 751000032 | Nástěnná jednotka VRF Qch=5,6kW, Qt=6,3kW, U=230V, R410a, LpA=35-41 dBA,320x998x238mm (v*š*h),m=15kg | kus | 3 |  | 0 | vlastní
68 | 751711113 | Mtž klimatizační jednotky nástěnné do výkonu 5-6,5kW | kus | 3 |  | 0 | URS2025/I
69 | 751000033 | Nástěnný dotykový drátový ovladač VRF | kus | 11 |  | 0 | vlastní
70 | 751000034 | Mtž nástěnného dotykového ovladače VRF | kus | 11 |  | 0 | vlastní
71 | 751000035 | Centrální převodník MODBUS pro VRF systémy | kus | 1 |  | 0 | vlastní
72 | 751000036 | Mtž centrálního převodníku MODBUS pro VRF systémy | kus | 1 |  | 0 | vlastní
73 | 751000037 | Rozdělovač chlazení Y do výkonu 19kW | kus | 9 |  | 0 | vlastní
74 | 751000038 | Mtž rozdělovače chlazení do výkonu 19kW | kus | 9 |  | 0 | vlastní
75 | 751000039 | Střešní průchod DN 150 s tepelnou izolací tl. 20 mm s víkem | kus | 2 |  | 0 | vlastní
76 | 751000040 | Mtž střešního průchodu DN 150 | kus | 2 |  | 0 | URS2025/I
77 | 751000041 | Střešní pozinkovaný žlab s víkem 200x100mm | m | 7 |  | 0 | vlastní
78 | 751000042 | Mtž pozinkovaného žlabu | m | 7 |  | 0 | URS2025/I
79 | 751000043 | Předizolované CU potrubí 6mm, vč. montážního a kotvicího materiálu | m | 16 |  | 0 | vlastní
80 | 751791111 | Mtž měděného potrubí předizolovaného 6 | m | 16 |  | 0 | URS2025/I
81 | 751000044 | Předizolované CU potrubí 10mm, vč. montážního a kotvicího materiálu | m | 52 |  | 0 | vlastní
82 | 751791112 | Mtž měděného potrubí předizolovaného 10 | m | 52 |  | 0 | URS2025/I
83 | 751000045 | Předizolované CU potrubí 12mm, vč. montážního a kotvicího materiálu | m | 16 |  | 0 | vlastní
84 | 751791113 | Mtž měděného potrubí předizolovaného 12 | m | 16 |  | 0 | URS2025/I
85 | 751000046 | Předizolované CU potrubí 16mm, vč. montážního a kotvicího materiálu | m | 29 |  | 0 | vlastní
86 | 751791114 | Mtž měděného potrubí předizolovaného 16 | m | 29 |  | 0 | URS2025/I
87 | 751000047 | Předizolované CU potrubí 19mm, vč. montážního a kotvicího materiálu | m | 23 |  | 0 | vlastní
88 | 751791115 | Mtž měděného potrubí předizolovaného 19 | m | 23 |  | 0 | URS2025/I
89 | 751000048 | Komunikační kabel 2x0,33mm, nepolární, kroucený | m | 200 |  | 0 | vlastní
90 | 751000049 | Mtž komunikačniho kabelu | m | 200 |  | 0 | vlastní
91 | 751000050 | Náplň Chladiva R410a | kg | 4 |  | 0 | vlastní
92 | 751000051 | Mtž náplně chladiva | kg | 4 |  | 0 | vlastní
93 | 751000052 | Instalační box pro nástěnnou jednotku 540x85x55mm | kus | 11 |  | 0 | vlastní
94 | 751000053 | Mtž instalačního boxu | kus | 11 |  | 0 | vlastní
95 | 751000054 | Kondenzátní čerpadlo s plovákovým senzorem pro instalaci do lišty maximální půtok 15l/h | kus | 11 |  | 0 | vlastní
96 | 751000055 | Mtž instalačního boxu | kus | 11 |  | 0 | vlastní
|  | ZAŘÍZENÍ Č. AHU 04 - Učebny - Zdroj chladu pro AHU 01 |  |  |  |  | vlastní
97 | 751000056 | Kondenzační jednotka SPLIT s invertorem Qch=8,5kW, Qt=10,0kW, U=230V, R410a, E.E.R=3.21, LpA=55 dBA, rozměry 788x940x320mm (v*š*h), m=52kg | kus | 1 |  | 0 | vlastní
98 | 751721111 | Mtž klimatizační jednotky venkovní 230V s napájením do 2 vnitřních jednotek | kus | 1 |  | 0 | URS2025/I
99 | 751000057 | Modul pro řízení kondenzačních jednotek po MODBUS protokolu | kus | 1 |  | 0 | vlastní
100 | 751000058 | Mtž modulu pro řízení kondenzačních jednotek po MODBUS protokolu | kus | 1 |  | 0 | URS2025/I
101 | 751000059 | Předizolované CU potrubí 10mm, vč. montážního a kotvicího materiálu | m | 5 |  | 0 | vlastní
102 | 751791112 | Mtž měděného potrubí předizolovaného 10 | m | 5 |  | 0 | URS2025/I
103 | 751000060 | Předizolované CU potrubí 16mm, vč. montážního a kotvicího materiálu | m | 5 |  | 0 | vlastní
104 | 751791114 | Mtž měděného potrubí předizolovaného 16 | m | 5 |  | 0 | URS2025/I
105 | 751000061 | Střešní pozinkovaný žlab s víkem 200x100mm | m | 4 |  | 0 | vlastní
106 | 751000062 | Mtž pozinkovaného žlabu | m | 4 |  | 0 | URS2025/I
|  | ZAŘÍZENÍ Č. AHU 05 - Server - klimatizace |  |  |  |  | vlastní
107 | 751000063 | Kondenzační jednotka SPLIT s invertorem Qch=2,5kW, Qt=2,8kW, U=230V, R32, E.E.R=3.97, LpA=46 dBA, rozměry 541x663x290mm (v*š*h), m=22kg, chlazení -15 až 46°C | kus | 1 |  | 0 | vlastní
108 | 751721111 | Mtž klimatizační jednotky venkovní 230V s napájením do 2 vnitřních jednotek | kus | 1 |  | 0 | URS2025/I
109 | 751000064 | Nástěnná jednotka SPLIT Qch=2,5kW, Qt=2,8kW, U=230V, R32, LpA=20-42 dBA,270x834x222mm (v*š*h), m=10kg | kus | 1 |  | 0 | vlastní
110 | 751711111 | Mtž klimatizační jednotky nástěnné do výkonu 3,5kW | kus | 1 |  | 0 | URS2025/I
111 | 751000065 | Převodník na MODBUS pro jednu vnitří jednotku SPLIT | kus | 1 |  | 0 | vlastní
112 | 751000027 | Mtž převodníku MODBUS projednu vnitřní jednotku SPLIT | kus | 1 |  | 0 | vlastní
113 | 751000066 | Předizolované CU potrubí 6mm, vč. montážního a kotvicího materiálu | m | 12 |  | 0 | vlastní
114 | 751791111 | Mtž měděného potrubí předizolovaného 6 | m | 12 |  | 0 | URS2025/I
115 | 751000067 | Předizolované CU potrubí 10mm, vč. montážního a kotvicího materiálu | m | 12 |  | 0 | vlastní
116 | 751791112 | Mtž měděného potrubí předizolovaného 10 | m | 12 |  | 0 | URS2025/I
117 | 751000068 | Střešní průchod DN 150 s tepelnou izolací tl. 20 mm s víkem | kus | 1 |  | 0 | vlastní
118 | 751000069 | Mtž střešního průchodu DN 150 | kus | 1 |  | 0 | URS2025/I
119 | 751000070 | Střešní pozinkovaný žlab s víkem 200x100 mm | m | 9 |  | 0 | vlastní
120 | 751000071 | Mtž pozinkovaného žlabu | m | 9 |  | 0 | URS2025/I
121 | 751000072 | Instalační box pro nástěnnou jednotku 540x85x55mm | kus | 1 |  | 0 | vlastní
122 | 751000073 | Mtž instalačního boxu | kus | 1 |  | 0 | vlastní
123 | 751000074 | Kondenzátní čerpadlo s plovákovým senzorem pro instalaci do lišty maximální půtok 15l/h | kus | 1 |  | 0 | vlastní
124 | 751000075 | Mtž instalačního boxu | kus | 1 |  | 0 | vlastní
|  | ZAŘÍZENÍ Č. AHU 6 - Potrubí, montážní materiál |  |  |  |  | vlastní
125 | 751000076 | Čtyřhranné potrubí sk. I - rovné do průřezu 0,07m2 | m | 91 |  | 0 | vlastní
126 | 751000077 | Čtyřhranné potrubí sk. I - tvarovky do průřezu 0,07m2 | m | 20 |  | 0 | vlastní
127 | 751511003 | Mtž potrubí plech skupiny I s přírubou tloušťky plechu 0,6 mm do 0,07 m2 | m | 111 |  | 0 | URS2025/I
128 | 751000078 | Čtyřhranné potrubí sk. I - rovné do průřezu 0,13m2 | m | 89 |  | 0 | vlastní
129 | 751000079 | Čtyřhranné potrubí sk. I - tvarovky do průřezu 0,13m2 | m | 20 |  | 0 | vlastní
130 | 751511021 | Mtž potrubí plech skupiny I s přírubou tloušťky plechu 0,6 mm do 0,13 m2 | m | 109 |  | 0 | URS2025/I
131 | 751000080 | Čtyřhranné potrubí sk. I - rovné do průřezu 0,28m2 | m | 5.5 |  | 0 | vlastní
132 | 751000081 | Čtyřhranné potrubí sk. I - tvarovky do průřezu 0,28m2 | m | 4.5 |  | 0 | vlastní
133 | 751511022 | Mtž potrubí plech skupiny I s přírubou tloušťky plechu 0,6 mm do 0,28 m2 | m | 10 |  | 0 | URS2025/I
134 | 751000082 | Čtyřhranné potrubí sk. I - tvarovky do průřezu 0,5m2 | m | 4.5 |  | 0 | vlastní
135 | 751511023 | Mtž potrubí plech skupiny I s přírubou tloušťky plechu 0,6 mm do 0,5 m2 | m | 4.5 |  | 0 | URS2025/I
136 | 751000083 | Čtyřhranné potrubí sk. I - rovné do průřezu 0,79m2 | m | 7 |  | 0 | vlastní
137 | 751000084 | Čtyřhranné potrubí sk. I - tvarovky do průřezu 0,79m2 | m | 2.5 |  | 0 | vlastní
138 | 751511024 | Mtž potrubí plech skupiny I s přírubou tloušťky plechu 0,6 mm do 0,79 m2 | m | 9.5 |  | 0 | URS2025/I
139 | 751000085 | trouba spirálně vinutá Pz D 100mm, vč. tvarovek 5%, tř."C" | m | 25 |  | 0 | vlastní
140 | 751511181 | Mtž potrubí plech skupiny I kruh bez příruby tloušťky plechu 0,6 mm D do 100 mm | m | 25 |  | 0 | URS2025/I
141 | 751000086 | trouba spirálně vinutá Pz D 125mm, vč. tvarovek 15%, tř."C" | m | 64 |  | 0 | vlastní
142 | 751000087 | trouba spirálně vinutá Pz D 160mm, vč. tvarovek 15%, tř."C" | m | 46 |  | 0 | vlastní
143 | 751000088 | trouba spirálně vinutá Pz D 200mm, vč. tvarovek 20%, tř."C" | m | 29 |  | 0 | vlastní
144 | 751511182 | Mtž potrubí plech skupiny I kruh bez příruby tloušťky plechu 0,6 mm D do 200 mm | m | 139 |  | 0 | URS2025/I
145 | 42981622 | Ohebná hadice z AL-polyesteru vyztužená drátem D 102/10m | m | 0.3 |  | 0 | vlastní
146 | 751537011 | Mtž potrubí ohebného D do 100 mm | m | 3 |  | 0 | URS2025/I
147 | 42981623 | Ohebná hadice z AL-polyesteru vyztužená drátem D 127/10m | m | 2.1 |  | 0 | vlastní
148 | 42981625 | Ohebná hadice z AL-polyesteru vyztužená drátem D 152/10m | m | 0.9 |  | 0 | vlastní
149 | 42981627 | Ohebná hadice z AL-polyesteru vyztužená drátem D 203/10m | m | 0.3 |  | 0 | vlastní
150 | 751581351 | Mtž potrubí ohebného D 100 do 200 mm | m | 33 |  | 0 | URS2025/I
151 | 751581351 | Protipožární prostup potrubí do DN 100mm | kus | 2 |  | 0 | URS2025/I
152 | 751581352 | Protipožární prostup potrubí do DN 200mm | kus | 5 |  | 0 | URS2025/I
153 | 751581312 | Protipožární prostup potrubí do 0,03m2 | kus | 1 |  | 0 | URS2025/I
Díl: | OST | Ostatní |  |  |  | 0 |  | VV | 0
154 | 751000089 | Doprava horizontální | kus | 1 |  | 0 | vlastní | POL1_0
155 | 751000090 | Doprava vertikální | kus | 1 |  | 0 | vlastní | VV | 0
156 | 751000091 | Zaregulování | hod | 48 |  | 0 | vlastní | VV | 0
157 | 751000094 | Položkově nespecifikované a drobný spojovací materiál včetně montáže | kg | 450 |  | 0 | vlastní | VV | 0
[8 empty] | VV | 0
| Celkem |  |  |  |  | 0 |  | VV | 0
END

## 04 UT
Položkový soupis prací, dodávek a služeb | [7 empty] | #TypZaznamu#
S: |  | Adaptace části bloku E,F pro CVJ - sekce 1 | [5 empty] | STA
O: |  | SO 01 | [5 empty] | OBJ
R: | 04 | Ústřední vytápění | [5 empty] | ROZ
C: | [7 empty] | CAS_STR
P.č. | Číslo položky | Název položky | MJ | množství | cena / MJ | Celkem | Cen. soustava
Díl: | 733 | Rozvod potrubí |  |  |  | 0 |  | DIL
|  | Trubky měděné včetně tvarovek a uložení | [5 empty] | POL1_0
|  | Spojování lisovacími tvarovkami | [5 empty] | VV | 0
|  | Rozvody kompletní včetně tavrovek a uložení a montáže | [5 empty] | POL1_0
|  | Potrubní rozvody topné vody, tedy rozvody vedené převážně podlahami 2.NP a dále přípojky k tělesům. | [5 empty] | VV | 0
|  | Prořez 7% | [5 empty] | DIL
1 | 733.1 | 15x1 | m | 203 |  | 0 | vlastní | POL1_0
2 | 733.2 | 18x1 | m | 46 |  | 0 | vlastní | VV | 0
3 | 733.3 | 22x1 | m | 35 |  | 0 | vlastní | VV | 0
4 | 733.4 | 28x1 | m | 44 |  | 0 | vlastní | POL1_0
5 | 733.5 | Závěsy, objímky a kotvení pro měděné potrubí pro Cu 15x1 - 28x1 | kus | 80 |  | 0 | vlastní
6 | 733.6 | Požární úcpávky pro potrubí - v souladu s PBŘ stavby | kus | 1 |  | 0 | vlastní
7 | 733.7 | Pomocný, kotvící a spojovací materiál, uložení | kus | 1 |  | 0 | vlastní
Díl: | 734 | Armatury |  |  |  | 0 |  | POL1_0
|  | Armatury pro připojení otopných těles: |  |  |  | 0 | 0 | VV | 0
|  | Desková otopná desková tělesa s vestavěným věntilem |  |  |  |  | 0 | VV | 0
|  | pravé spodní připojení ze stěny |  |  |  | 0 | 0 | POL1_0
|  | budou připojeny na otopnou soustavu pomocí: |  |  |  |  | 0 | VV | 0
8 | 734.1 | KIT přímý - KIT se skládá z termostatické hlavice, regulační a uzavíratelného H-šroubení přímého a svěrných šroubení na potrubí měď 15x1 | kus | 16 |  | 0 | vlastní | VV | 0
[7 empty] | 0 | POL1_0
|  | Desková otopná desková tělesa s bočním připojením |  |  |  | 0 | 0 | VV | 0
|  | budou připojeny na otopnou soustavu pomocí: |  |  |  |  | 0 | VV | 0
9 | 734.2 | KIT Klasik přímý KIT se skládá z termostatické hlavice, termostatického ventilu přímého, regulačního a uzavíratelného šroubení přímého a svěrných šroubení na potrubí měď 15x1 | kus | 4 |  | 0 | vlastní | POL1_0
[7 empty] | 0 | VV | 0
|  | Nadpodlažní konvektory bez ventilátoru s designovou krycí mřížkou |  |  |  | 0 | 0 | VV | 0
|  | součástí konvektorů bude i axiální termostatický ventil |  |  |  |  | 0 | POL1_0
|  | pravé anebo levé spodní připojení od podlahy |  |  |  |  | 0 | VV | 0
|  | budou připojeny na otopnou soustavu pomocí: |  |  |  | 0 | 0 | VV | 0
10 | 734.3 | Termostatická hlavice ruční | kus | 27 |  | 0 | vlastní | POL1_0
11 | 734.4 | Regulační a uzavíratelné šroubení přímého | kus | 27 |  | 0 | vlastní | VV | 0
12 | 734.5 | Svěrné šroubení na potrubí měď 15x1 | kus | 54 |  | 0 | vlastní | VV | 0
Indikátor topných nákladů IRTN
provedení wM-Bus, kompletní včetně destičky
Dvoučidlový indikátor s radiovým a optickým rozhraním. Odečet Walk-by.
13 | 734.6 | Indikátor IRTN wM-Bus | kus | 47 |  | 0 | Vlastní
14 | 734.7 | Namapování otopných těles | kus | 47 |  | 0 | Vlastní
Díl: | 735 | Otopná tělesa |  |  |  | 0 |  | VV | 0
|  | Otopná desková tělesa s vestavěným ventilem a hladkou čelní deskou |  |  |  |  | 0 | POL1_0
|  | pravé spodní připojení, bílá barva |  |  |  |  | 0 | VV | 0
15 | 735.1 | 11-050040-60P | kus | 4 |  | 0 | vlastní | VV | 0
16 | 735.2 | 21-050040-60P | kus | 1 |  | 0 | vlastní | VV | 0
17 | 735.3 | 21-060070-60P | kus | 5 |  | 0 | vlastní | POL1_0
18 | 735.4 | 21-060080-60P | kus | 2 |  | 0 | vlastní | VV | 0
19 | 735.5 | 21-060090-60P | kus | 1 |  | 0 | vlastní | VV | 0
20 | 735.6 | 21-060120-60P | kus | 2 |  | 0 | vlastní | VV | 0
21 | 735.7 | 22-060060-60P | kus | 1 |  | 0 | vlastní | POL1_0
[7 empty] | 0 | VV | 0
|  | Otopná desková tělesa s bočním připojením a hladkou čelní deskou |  |  |  |  | 0 | VV | 0
|  | boční připojení, bílá barva |  |  |  |  | 0 | VV | 0
22 | 735.8 | 21-060120-50P | kus | 2 |  | 0 | vlastní | POL1_0
23 | 735.9 | 21-060200-50P | kus | 2 |  | 0 | vlastní | VV | 0
[7 empty] | 0 | VV | 0
|  | Nadpodlažní konvektory bez ventilátoru s designovou krycí mřížkou |  |  |  |  | 0 | VV | 0
|  | součástí konvektorů bude i axiální termostatický ventil |  |  |  |  | 0 | POL1_0
|  | pravé anebo levé spodní připojení od podlahy |  |  |  |  | 0 | VV | 0
|  | součástí jsou stojánky na čistou podlahu a plechové kryty stojánků |  |  |  |  | 0 | POL3_0
|  | Značení: délka (cm) - výška bez noh (15cm) - šířka (18cm) |  |  |  |  | 0
24 | 735.10 | N.K.100-15-18 | kus | 12 |  | 0 | vlastní
25 | 735.11 | N.K.120-15-18 | kus | 4 |  | 0 | vlastní
26 | 735.12 | N.K.140-15-18 | kus | 6 |  | 0 | vlastní
27 | 735.13 | N.K.160-15-18 | kus | 5 |  | 0 | vlastní
Díl: | 713 | Tepelné izolace |  |  |  | 0 |  | VV | 0
|  | Izolace měděného potrubí topné vody vedené převážně podlahami 2.NP k tělesům |  |  |  |  | 0 | VV | 0
|  | Potrubní pouzdro z pěnového polyetylenu pro potrubí: |  |  |  |  | 0 | POL1_0
28 | 713.1 | Izolace d15/10 mm pro Cu 15.1 | m | 188 |  | 0 | vlastní | VV | 0
29 | 713.2 | Izolace d18/15 mm pro Cu 18.1 | m | 46 |  | 0 | vlastní | DIL
30 | 713.3 | Izolace d22/15 mm pro Cu 22.1 | m | 35 |  | 0 | vlastní | POL1_0
31 | 713.4 | Izolace d28/20 mm pro Cu 28.1 | m | 44 |  | 0 | vlastní | VV | 0
Díl: | 800 | HZS |  |  |  | 0
32 | H1 | Zaregulování soustavy | kus | 1 |  | 0 | vlastní
33 | H2 | Stavební výpomoc (zhotovení prostupů, sekání drážek...) | kus | 1 |  | 0 | vlastní
34 | H3 | Propláchnutí a dopuštění topného systému upravenou vodou, odvzdušnění | kus | 1 |  | 0 | vlastní
Díl: | D | Demontáže |  |  |  | 0
|  | Součástí všech demontáží je i odvoz a ekologická likvidace |  |  |  |  | 0
35 | D1 | Vypuštění části topného systému před demontáží | kus | 1 |  | 0 | vlastní
|  | Demontáž stávajících otopných těles: Litinová článková tělesa - články 500/160 tělesa budou demontována včetně konzol pro uchycení, připojovacích šroubení a ventilů |  |  |  |  | 0
36 | D2 | Tělesa 16-27 článků | kus | 4 |  | 0 | vlastní
|  | Demontáž stávajících otopných těles: Litinová článková tělesa - články 350/160 tělesa budou demontována včetně konzol pro uchycení, připojovacích šroubení a ventilů |  |  |  |  | 0
37 | D3 | Tělesa 16-31 článků | kus | 24 |  | 0 | vlastní
|  | Demontáž stávajících otopných těles: Desková plechová tělesa tělesa budou demontována včetně konzol pro uchycení, připojovacích šroubení a ventilů |  |  |  |  | 0
38 | D4 | Tělesa délky max 1440mm | kus | 13 |  | 0 | vlastní
|  | Demontáž stávajících ocelových potrubních rozvodů vedených podél stěn a nad podlahou ve 2.NP a částečně v 1.NP |  |  |  |  | 0
39 | D5 | Dimenze: D10-D15 | m | 200 |  | 0 | vlastní
40 | D6 | Dimenze: D20-D25 | m | 120 |  | 0 | vlastní
41 | D7 | Dimenze: D32-D40 | m | 60 |  | 0 | vlastní
Díl: | VN | Vedlejší náklady |  |  |  | 0 |  | VV | 0
42 | V1 | Koordinace | kus | 1 |  | 0 | vlastní | VV | 0
[8 empty] | VV | 0
| Celkem |  |  |  |  | 0 |  | VV | 0
END

## 05 SIL
Položkový soupis prací, dodávek a služeb | [7 empty] | #TypZaznamu#
S: |  | Adaptace části bloku E,F pro CVJ - sekce 1 | [5 empty] | STA
O: |  | SO 01 | [5 empty] | OBJ
R: | 05 | Silnoproudá elektrotechnika | [5 empty] | ROZ
C: | [7 empty] | CAS_STR
P.č. | Číslo položky | Název položky | MJ | množství | cena / MJ | Celkem | Cen. soustava
Díl: | M21.1 | Rozvod potrubí |  |  |  | 0 |  | DIL
1 | 01.01 | Rozvaděč ERMS01, 800x2000x250mm, IP40/20, I.+II. st. přep. ochrany, 17x jistič 10A/1, 59x jistič 16A/1, 1x jistič 32A/1, 1x 16A/3, 12x 25A/3, 1x 40A/3, 1x 80A/3, 1x vyp.cívka, tlačítko na dveřích | kus | 1 |  | 0 | vlastní | POL1_0
|  | 12x proud. chránič 4p 25A, 2x stykač 16A/1, 19x proud. chránič s nadpr. ochr. 10A/2/0,03, 3x 16A/2/0,03, regulace topného kabelu, elektroměr ( Mod-BUS) vč.montáže a zapojení, | [5 empty] | VV | 0
2 | 01.02 | Rozvaděč PJ41P, 36mod, nastěnný, IP40/20, I.+ II. st. přep. ochrany, 3x jistič 10A/1, 2x jistič 16A/1, 3x proud. chránič s nadpr. ochr. 10A/2/0,03, 3x 16A/2/0,03, vč.montáže a zapojení, | kus | 1 |  | 0 | vlastní | POL1_0
Díl: | M21.2 | Svítidla |  |  |  | 0 |  | POL1_0
3 | 01.03 | A sv. vestavné, LED 7W, 4000K, CRI>90, vyzařování 44°, IK07, materiál hliník a polykrbonát, barva bílá, rozměry 92x92mm, připojení 220V | kus | 44 |  | 0 | vlastní | VV | 0
4 | 01.04 | B sv. vestavné, velkoformátová pnutá fólie, LED 240W, 4000K, stmívatelné PWM, rozměr 4000x600mm, 24V | kus | 15 |  | 0 | vlastní | VV | 0
5 | 01.05 | B.p LED board 37,5W 840K stmívatelný DALI | kus | 30 |  | 0 | vlastní | POL1_0
6 | 01.06 | B1 sv. vestavné, velkoformátová pnutá fólie, LED 120W, 4000K, stmívatelné PWM, rozměr 1800x600mm, 24V | kus | 5 |  | 0 | vlastní | VV | 0
7 | 01.07 | B1.p LED board 27,7W 840K stmívatelný DALI | kus | 5 |  | 0 | vlastní | VV | 0
8 | 01.08 | B2 sv. vestavné, velkoformátová pnutá fólie, LED 600W, 4000K, stmívatelné PWM, rozměr 10000x1800mm, 24V | kus | 1 |  | 0 | vlastní | POL1_0
9 | 01.09 | B2.p LED board 24W 840K stmívatelný DALI | kus | 10 |  | 0 | vlastní | VV | 0
10 | 01.10 | C sv. vestavné, LED 105W, 4000K, materiál hliník, difuzor polykarbonát, mikroprisma, barva bílá, rozměry 850x850mm, připojení 220V | kus | 16 |  | 0 | vlastní | VV | 0
11 | 01.11 | C1 sv. vestavné, LED 70W, 4000K, materiál hliník, difuzor polykarbonát, mikroprisma, barva bílá, rozměry 850x850mm, připojení 220V | kus | 5 |  | 0 | vlastní | POL1_0
12 | 01.12 | D sv. přisazené, LED 34.1W, 4000K, UGR<17, materiál hliník, difuzor mikroprisma, barva bílá, rozměry 600x600mm, připojení 220V | kus | 1 |  | 0 | vlastní | VV | 0
13 | 01.13 | E sv. přisazené, LED 24W, CCT 3K/4K, IP44, IK03, materiál plast, opálový difuzor, průměr 360mm, připojení 220V | kus | 5 |  | 0 | vlastní | VV | 0
14 | 01.14 | N sv. přisazené LED 5W, nouzové protipanické, optika area, 1h, autotest, IP42 | kus | 11 |  | 0 | vlastní | POL1_0
15 | 01.15 | N1 sv. přisazené LED 5W, nouzové protipanické, optika koridor, 1h, autotest, IP42 | kus | 2 |  | 0 | vlastní | VV | 0
16 | 01.16 | N2 sv. přisazené LED 5W, nouzové protipanické, optika asymetrická - wallwasher, 1h, autotest, IP42 | kus | 3 |  | 0 | vlastní | VV | 0
17 | 01.17 | N3 sv. přisazené nouzové, LED 2,9W, 6500K, IP42, IK04, materiál plast, vyznačuje směr úniku, fce autotest, záloha 1h | kus | 15 |  | 0 | vlastní | POL1_0
18 | 01.18 | X DALI driver | kus | 30 |  | 0 | vlastní | VV | 0
19 | 01.19 | X1 DALI driver | kus | 5 |  | 0 | vlastní | VV | 0
20 | 01.20 | X2 DALI driver | kus | 2 |  | 0 | vlastní | POL1_0
21 | 01.21 | X6 synchronizace tlačítek DALI CYKY 5x1,5 pod tlačítko | kus | 6 |  | 0 | vlastní | VV | 0
22 | 01.22 | X7 synchronizace tlačítek, přívod 5x1,5mm | kus | 1 |  | 0 | vlastní | VV | 0
22a | 01.22a | LED pásek pod linku v hliníkovém profilu, 10W/m, 4000K, mléčná krycí lišta, 2,2m a 3,0m | m | 5.2 |  | 0 | vlastní
23 | 01.23 | Montáž svítidel | kus | 168 |  | 0 | vlastní | DIL
Díl: | M21.3 | Kabely |  |  |  | 0 |  | VV | 0
24 | 01.24 | Vodič Cu 4 ZŽ | m | 80 |  | 0 | vlastní | POL1_0
25 | 01.25 | Vodič Cu 6 ZŽ | m | 60 |  | 0 | vlastní | VV | 0
26 | 01.26 | Vodič Cu 10 ZŽ | m | 80 |  | 0 | vlastní | VV | 0
27 | 01.27 | Vodič Cu 16 ZŽ | m | 70 |  | 0 | vlastní | VV | 0
28 | 01.28 | Vodič Cu 25 ZŽ | m | 30 |  | 0 | vlastní | POL1_0
29 | 01.29 | Kabel CYKY 2Ax1,5 vč. uložení a zapojení, ukončení | m | 110 |  | 0 | vlastní | VV | 0
30 | 01.30 | Kabel CYKY 3Ax1,5 vč. uložení a zapojení, ukončení | m | 300 |  | 0 | vlastní | VV | 0
31 | 01.31 | Kabel CYKY 3Cx1,5 vč. uložení a zapojení, ukončení | m | 2135 |  | 0 | vlastní | VV | 0
32 | 01.32 | Kabel CYKY 5Cx1,5 vč. uložení a zapojení, ukončení | m | 890 |  | 0 | vlastní | POL1_0
33 | 01.33 | Kabel CYKY 3Cx2,5 vč. uložení a zapojení, ukončení | m | 4030 |  | 0 | vlastní | VV | 0
34 | 01.34 | Kabel CYKY 5Cx2,5 vč. uložení a zapojení, ukončení | m | 60 |  | 0 | vlastní | VV | 0
35 | 01.35 | Kabel CYKY 5Cx4 vč. uložení a zapojení, ukončení | m | 5 |  | 0 | vlastní | VV | 0
36 | 01.36 | Kabel CYKY 3Cx6 vč. uložení a zapojení, ukončení | m | 60 |  | 0 | vlastní | POL1_0
37 | 01.37 | Kabel CYKY 5Cx6 vč. uložení a zapojení, ukončení | m | 30 |  | 0 | vlastní | VV | 0
38 | 01.38 | Kabel CYKY 4Bx10 vč. uložení a zapojení, ukončení | m | 40 |  | 0 | vlastní | VV | 0
39 | 01.39 | Kabel CYKY 5Cx10 vč. uložení a zapojení, ukončení | m | 55 |  | 0 | vlastní | VV | 0
40 | 01.40 | Kabel CYKY 5Cx16 vč. uložení a zapojení, ukončení | m | 10 |  | 0 | vlastní | POL1_0
41 | 01.41 | Kabel CYKY 4Bx25 vč. uložení a zapojení, ukončení | m | 30 |  | 0 | vlastní | VV | 0
42 | 01.42 | Kabel CYKY 4Bx50 vč. uložení a zapojení, ukončení | m | 30 |  | 0 | vlastní | POL3_0
43 | 01.43 | Kabel CGSG 3Cx2,5 vč. uložení a zapojení, ukončení | m | 12 |  | 0 | vlastní
44 | 01.44 | Kabel CGSG 3Cx6 vč. uložení a zapojení, ukončení | m | 3 |  | 0 | vlastní
45 | 01.45 | Kabel CGSG 5Cx2,5 vč. uložení a zapojení, ukončení | m | 6 |  | 0 | vlastní
45a | 01.45a | Kabel topný 18W/m vč. upevnění, zapojení, ukončení | m | 10 |  | 0 | vlastní
Díl: | M21.4 | Nosný materiál |  |  |  | 0 |  | VV | 0
46 | 01.46 | TRUBKA ø16mm TUHÁ , černá, včetně uchycení | m | 20 |  | 0 | vlastní | VV | 0
47 | 01.47 | TRUBKA ø25mm TUHÁ , černá, včetně uchycení | m | 30 |  | 0 | vlastní | POL1_0
48 | 01.48 | TRUBKA ø40mm TUHÁ černá, včetně uchycení | m | 20 |  | 0 | vlastní | VV | 0
49 | 01.49 | Trubky ohebné PVC do podlahy to 23 vč. uložení | m | 120 |  | 0 | vlastní | DIL
50 | 01.50 | Trubky ohebné PVC to 23 vč. uložení | m | 40 |  | 0 | vlastní | POL1_0
51 | 01.51 | Ocel. nos. konstr. pomocná s nařezáním a úpravou | kg | 220 |  | 0 | vlastní | VV | 0
52 | 01.52 | Kabelový žlab drátěný 50/50 včetně uložení | m | 30 |  | 0 | vlastní
53 | 01.53 | Kabelový žlab drátěný 100/50 včetně uložení | m | 130 |  | 0 | vlastní
54 | 01.54 | Kabelový žlab drátěný 200/50 včetně uložení | m | 7 |  | 0 | vlastní
55 | 01.55 | Kabelový žlab drátěný 300/50 včetně uložení | m | 55 |  | 0 | vlastní
56 | 01.56 | Kabelový žlab drátěný 500/50 včetně uložení | m | 5 |  | 0 | vlastní
57 | 01.57 | Kabelový žlab plný 50/50 včetně podpěr na plochou střechu | m | 20 |  | 0 | vlastní
58 | 01.58 | Parapetní žlab dvoukomorový, bílý, hliníkový kompl. vč. uložení a rez. pro slaboproud | m | 95 |  | 0 | vlastní
59 | 01.59 | Stoupací žebřík š.500, včetně uložení | m | 10 |  | 0 | vlastní
60 | 01.60 | Kabelová příchytka, 2 kab. | kus | 120 |  | 0 | vlastní
61 | 01.61 | Stropní kabelová příchytka, 15 kab. | kus | 280 |  | 0 | vlastní
62 | 01.62 | Krabice přístrojová (zeď, sádrokarton) pr. 68 vč. uložení a zapojení | kus | 141 |  | 0 | vlastní
63 | 01.63 | Krabicová rozvodka (zeď, sádrokarton) pr. 68mm vč. svorek, uložení a zapojení | kus | 38 |  | 0 | vlastní
64 | 01.64 | Krabicová rozvodka do vlhka IP44 + svorky s upevněním na stěnu nebo do žlabu, včetně zapojení | kus | 32 |  | 0 | vlastní
65 | 01.65 | Krabice do vlhka IP44 s II.st.přep. ochrany 2-polová, včetně zapojení | kus | 3 |  | 0 | vlastní
66 | 01.66 | Krabice do vlhka IP44 s II.st.přep. ochrany 4-polová, včetně zapojení | kus | 2 |  | 0 | vlastní
67 | 01.67 | Podružný připojovací pás | kus | 2 |  | 0 | vlastní
68 | 01.68 | Hlavní připojovací pás | kus | 1 |  | 0 | vlastní
Díl: | M21.5 | Zásuvky, spínače - design podle standardu interéru |  |  |  | 0
69 | 01.69 | Spínač řaz.1, 250V, 10A, IP20, zapuštěný, kompletní | kus | 5 |  | 0 | vlastní
70 | 01.70 | Spínač řaz.5, 250V, 10A, IP20, zapuštěný, kompletní | kus | 7 |  | 0 | vlastní
71 | 01.71 | Spínač řaz.1/0, 250V, 10A, IP20, zapuštěný, kompletní | kus | 15 |  | 0 | vlastní
72 | 01.72 | Spínač řaz.1, 250V, 10A, IP44, zapuštěný, kompletní | kus | 1 |  | 0 | vlastní
73 | 01.73 | Spínač žaluziový, 250V, 10A, IP20, bílý, zapuštěný, kompletní | kus | 22 |  | 0 | vlastní
74 | 01.74 | SNÍMAČ POHYBU IP20, redukce dosahu, 12m, spínání relé, 360st. | kus | 24 |  | 0 | vlastní
75 | 01.75 | Zásuvka 1x 230V/16A IP20, zapuštěná, kompletní | kus | 31 |  | 0 | vlastní
76 | 01.76 | Zásuvka 2x 230V/16A IP20 kompletní, rámeček, vč. zapojení a montáže | kus | 28 |  | 0 | vlastní
77 | 01.77 | Zásuvka 1x 230V/16A IP20 kompletní, vč. zapojení a montáže + přep.ochr., ozn. PC | kus | 8 |  | 0 | vlastní
78 | 01.78 | Zásuvka 1x 230V/16A IP20 45x45 kompletní, vč. zapojení a montáže, ozn. PC | kus | 219 |  | 0 | vlastní
79 | 01.79 | Zásuvka 1x 230V/16A IP20 45x45 kompletní, vč. zapojení a montáže + přep.ochr., ozn. PC | kus | 73 |  | 0 | vlastní
80 | 01.80 | Podlahová krabice do betonu, 6 modulů 45x45, kompletní bez zásuvek | kus | 6 |  | 0 | vlastní
81 | 01.81 | Zásuvka 1x 230V/16A IP44 kompletní, rámeček, vč. zapojení a montáže | kus | 2 |  | 0 | vlastní
82 | 01.82 | Spínač 1P, 230V, vačkový, 16A, IP54, bílý, nástěnný, kompletní | kus | 3 |  | 0 | vlastní
83 | 01.83 | Spínač 1P, 230V, vačkový, 32A, IP54, nástěnný, kompletní | kus | 1 |  | 0 | vlastní
84 | 01.84 | Spínač 3P, 230V, vačkový, 16A, IP54, nástěnný, kompletní | kus | 2 |  | 0 | vlastní
85 | 01.85 | Výklopná zásuvka ve stole: 2x230V, 2xUSB C, 2xUSB B, 2xRJ45 | kus | 13 |  | 0 | vlastní
86 | 01.86 | Vestavná zásuvka ve stole: 2x230V, USB B, USB C, 2x RJ45, HDMI | kus | 6 |  | 0 | vlastní
87 | 01.87 | Tlačítko Total, Central Stop v krabici se čtyřhranem - pod sklem | kus | 2 |  | 0 | vlastní
87a | 01.87a | Čidlo regulace topného kabelu vč. kabelu na připojení 40m | kus | 1 |  | 0 | vlastní
Díl: | M21.6 | Ostatní |  |  |  | 0
88 | 01.88 | Bernard svorka vč. Cu pásku | kus | 24 |  | 0 | vlastní
88a | 01.88a | Pojistky nožové 125A | kus | 3 |  | 0 | vlastní
89 | 01.89 | Štítky na krabice, spínače a zásuvky | kus | 544 |  | 0 | vlastní
90 | 01.90 | Protipožární ucpávky | kus | 1 |  | 0 | vlastní
91 | 01.91 | Pomocný instalační materiál | kus | 1 |  | 0 | vlastní
92 | 01.92 | Průrazy zdivem | kus | 40 |  | 0 | vlastní
93 | 01.93 | Drážky, vysekání, zapravení | kus | 1 |  | 0 | vlastní
94 | 01.94 | Mimostav. doprava | kus | 1 |  | 0 | vlastní
95 | 01.95 | Uvedení do provozu jako celek | kus | 1 |  | 0 | vlastní
96 | 01.98 | Likvidace odpadu vč. uložení dle platné legislativy | kus | 1 |  | 0 | vlastní
97 | 01.101 | Propojení podle požadavků MaR | hod | 4 |  | 0 | vlastní
98 | 01.102 | Propojení podle požadavků VZT | hod | 12 |  | 0 | vlastní
99 | 01.103 | Propojení podle požadavků ZTI | hod | 6 |  | 0 | vlastní
100 | 01.104 | Propojení podle požadavků SLP | hod | 12 |  | 0 | vlastní
101 | 01.105 | Napojení na rozvody NN | hod | 6 |  | 0 | vlastní
102 | 01.106 | Koordinace s ostatními profesemi během stavby | hod | 40 |  | 0 | vlastní
103 | 01.107 | Napojení inst. zařízení | hod | 16 |  | 0 | vlastní
103a | 01.107a | Demontáže | hod | 20 |  | 0 | vlastní
104 | 01.108 | Výstražné tabulky jako celek | kus | 1 |  | 0 | vlastní
[8 empty] | VV | 0
| Celkem |  |  |  |  | 0 |  | VV | 0
END

## 06 SLP
Položkový soupis prací, dodávek a služeb | [7 empty] | #TypZaznamu#
S: |  | Adaptace části bloku E,F pro CVJ - sekce 1 | [5 empty] | STA
O: |  | SO 01 | [5 empty] | OBJ
R: | 06 | Slaboproudá elektrotechnika | [5 empty] | ROZ
C: | [7 empty] | CAS_STR
P.č. | Číslo položky | Název položky | MJ | množství | cena / MJ | Celkem | Cen. soustava
Díl: | M22.1 | PZTS - poplachový zabezpečovací a tísňový systém |  |  |  | 0 |  | DIL
1 | D118-R-001 | Ústředna PZTS | kus | 1 |  | 0 | vlastní | POL1_0
|  | Popis: řídící jednotka ASSET 808 2C v kovovém krytu, 8 x linka á 30adres, 1 x ASSET8 v2.2, port ETHERNET, certifikace NBÚ -3, kombinující systém PZTS a EKV, včetně všeho příslušenství nutného pro správnou činost |  |  |  | 0 | 0 | VV | 0
2 | 742220141 | Montáž | kus | 1 |  | 0 | vlastní | POL1_0
3 | D118-R-001.1 | Ovládací klávesnice PZTS s integrovanou čtečkou EKV | kus | 2 |  | 0 | vlastní
|  | Popis: Klávesnice pro ovládání PZTS, bílá, dvouřádkový displej, podsvícená klávesnice, Čtečka bezkontaktních karet HF 13,56 MHz Mifare Classic (zápis/čtení sektoru) a Mifare Desfire (šifrování karet EV2 na aplikační úrovni s využitím diverzifikovaných klíčů), včetně všeho příslušenství nutného pro správnou činost |  |  |  | 0 | 0
4 |  | Montáž | kus | 2 |  | 0 | vlastní
5 | D118-R-002 | Expander Sběrnicový modul PZTS v krytu, 8x trojitě vyvážený vstup | kus | 2 |  | 0 | vlastní
|  | Popis: Expander Sběrnicový modul PZTS v krytu, 8x trojitě vyvážený vstup, 8x výstup pro připojení výstupní karty (relé nebo otevřený kolektor), tamper kontakt, komplet sestava včetně všeho příslušenství nutného pro správnou činost |  |  |  | 0 | 0
6 | 742220031 | Montáž | kus | 10 |  | 0 | vlastní
7 | D118-R-003 | Napájecí zálohovaný zdroj | kus | 1 |  | 0 | vlastní
|  | Popis: Napájecí zálohovaný zdroj PZTS 13,8Vss/10A, LCD displej, s výstupy do PZTS, provedení v souladu s požadavky normy EN50131-6 pro stupeň zabezpečení 3 a třídu prostředí II., v kovovém boxu s prostorem pro AKU až 65Ah, tamper kontakt, komplet sestava včetně všeho příslušenství nutného pro správnou činost |  |  |  | 0 | 0
8 | 742220211 | Montáž napájecího zdroje | kus | 1 |  | 0 | vlastní
9 | D118-R-004 | Akumulátor, záložní zdroj, 12V/24Ah | kus | 1 |  | 0 | vlastní
10 | 742220161 | Montáž - Akumulátor | kus | 1 |  | 0 | vlastní
11 | D118-R-005 | Digitální duální (PIR+MW) detektor s dosahem 15m (85°) AM, Certifikovaný Stupeň 3 dle EN50131-1 | kus | 4 |  | 0 | vlastní
|  | Popis: Digitální duální (PIR+MW) detektor s dosahem 15m (85°) a funkcí antimasking , Certifikovaný Stupeň 3 Střední a vysoké riziko dle EN50131-1 |  |  |  | 0 | 0
12 | 742220232 | Montáž | kus | 4 |  | 0 | vlastní
13 | D118-R-006 | Požární hlásič multisenzorový adresný, kompletní sestava včetně instalační patice a ostatního příslušenství | kus | 3 |  | 0 | vlastní
14 | 742220232 | Montáž | kus | 3 |  | 0 | vlastní
15 | D118-R-009 | Magnetický kontakt závrtný - komplet sestava pro dveře, Certifikovaný Stupeň 3 dle EN50131-1 | kus | 1 |  | 0 | vlastní
|  | Popis: Magnetický kontakt závrtný - komplet sestava pro dveře, MG plastový polarizovaný zápustný s pracovní mezerou 25mm, kabel 2m, do kovu, Certifikovaný Stupeň 3 Střední a vysoké riziko dle EN50131-1 |  |  |  | 0 | 0
16 |  | Montáž | kus | 1 |  | 0 | vlastní
17 | D118-R-010 | Příslušenství a vyvažovací odpory pro připojení do PZTS | kus | 1 |  | 0 | vlastní
18 |  | Montáž | kus | 1 |  | 0 | vlastní
19 | D118-R-011 | Plastová nízká propojovací krabice, 7+1 pájecích svorek | kus | 6 |  | 0 | vlastní
20 |  | Montáž | kus | 6 |  | 0 | vlastní
21 | D118-R-012 | Jištění PZTS | kus | 1 |  | 0 | vlastní
22 |  | Montáž | kus | 1 |  | 0 | vlastní
23 | D118-R-013 | Přepěťová ochrana napájení 230V zdrojů | kus | 1 |  | 0 | vlastní
24 |  | Montáž | kus | 1 |  | 0 | vlastní
25 | D118-R-014 | Přepěťová ochrana napájení 12VDC | kus | 1 |  | 0 | vlastní
26 |  | Montáž | kus | 1 |  | 0 | vlastní
27 | D118-R-015 | Přepěťová ochrana RS232/RS485 | kus | 1 |  | 0 | vlastní
28 |  | Montáž | kus | 1 |  | 0 | vlastní
29 | D118-R-016 | Příslušenství pro zapojení a instalaci přepěťových ochran (svorky, uzemňovací můstky, příchytky, …) | kus | 1 |  | 0 | vlastní
30 |  | Montáž | kus | 1 |  | 0 | vlastní
31 | HZS3221 | Ostatní příslušenství sestavy systému PZTS dle pokynů výrobce systému nutných pro oživení, provoz a správnou funkci | kus | 1 |  | 0 | vlastní
32 |  | Instalace - Ostatní příslušenství sestavy systému PZTS dle pokynů výrobce systému nutných pro oživení, provoz a správnou funkci | kus | 1 |  | 0 | vlastní
Díl: | M22.2 | Elektronická kontrola vstupu EKV |  |  |  | 0 |  | POL1_0
33 | D118-R-018 | EKV bezkontaktní čtečka karet, prostředí venkovní | kus | 2 |  | 0 | vlastní | VV | 0
|  | Popis: Čtečka bezkontaktních karet HF 13,56 MHz Mifare Desfire (šifrování karet EV2 na aplikační úrovni s využitím diverzifikovaných klíčů), kompatibilní se systémem PZTS a EKV, pro instalaci do venkovního prostředí, včetně všeho příslušenství nutného pro správnou činost |  |  |  | 0 | 0 | VV | 0
34 | 742240001 | Montáž | kus | 1 |  | 0 | vlastní | POL1_0
35 | D118-R-018 | EKV bezkontaktní čtečka karet, prostředí vnitřní | kus | 12 |  | 0 | vlastní | VV | 0
|  | Popis: Čtečka bezkontaktních karet HF 13,56 MHz Mifare Desfire (šifrování karet EV2 na aplikační úrovni s využitím diverzifikovaných klíčů), kompatibilní se systémem PZTS a EKV, pro instalaci do venkovního prostředí, včetně všeho příslušenství nutného pro správnou činost |  |  |  | 0 | 0 | VV | 0
36 | 742240001 | Montáž | kus | 12 |  | 0 | vlastní | POL1_0
37 |  | Identifikační karty / čipy pro systém EKV a PZTS | kus | 100 |  | 0 | vlastní | VV | 0
38 | D118-R-019 | Dveřní elektrický zámek elektromagnetickýí ovládaný z EKV | kus | 12 |  | 0 | vlastní | VV | 0
|  | Popis: Dveřní elektrický zámek elektromagnetický ovládaný z EKV, kompletní sestava do vnitřních dveří, včetně všeho příslušenství nutného pro správnou činost |  |  |  | 0 | 0 | POL1_0
39 |  | Montáž | kus | 12 |  | 0 | vlastní | VV | 0
40 | D118-R-020 | Software a licence rozšíření pro přístupový systém | kus | 1 |  | 0 | vlastní | VV | 0
41 |  | Instalace | hod | 4 |  | 0 | vlastní | POL1_0
42 | D118-R-021 | Dveřní modul pro připojení snímačů pro 1 dveře jednotraně/oboustraně | kus | 14 |  | 0 | vlastní | VV | 0
|  | Popis: Sběrnicový modul PZTS/EKV v krytu, 6x trojitě vyvážený vstup, 2x relé (max. zatížení kontaktů 3A/60V) na desce, 4 x výstup pro připojení výstupní karty, 2x Wiegand, 2x RS232 (umožňuje připojit celkem dvě čtečky), 1x RS485 pro infopanel, včetně instalačního boxu a příslušenství |  |  |  | 0 | 0 | VV | 0
43 | 742220031 | Montáž | kus | 14 |  | 0 | vlastní | POL1_0
44 | D118-R-003 | Napájecí zálohovaný zdroj | kus | 1 |  | 0 | vlastní | VV | 0
|  | Popis: Napájecí zálohovaný zdroj PZTS 13,8Vss/10A, LCD displej, s výstupy do PZTS, provedení v souladu s požadavky normy EN50131-6 pro stupeň zabezpečení 3 a třídu prostředí II., v kovovém boxu s prostorem pro AKU až 65Ah, tamper kontakt, komplet sestava včetně všeho příslušenství nutného pro správnou činost |  |  |  | 0 | 0 | VV | 0
45 | 742220211 | Montáž napájecího zdroje | kus | 1 |  | 0 | vlastní | POL1_0
46 | D118-R-004 | Akumulátor, záložní zdroj, 12V/24Ah | kus | 1 |  | 0 | vlastní | VV | 0
47 | 742220161 | Montáž - Akumulátor | kus | 1 |  | 0 | vlastní | VV | 0
48 | D118-R-024 | Kabelové příslušenství - systémová propojovací kabeláž. | kus | 1 |  | 0 | vlastní | DIL
49 |  | Instalace kebalového příslušenství | kus | 1 |  | 0 | vlastní
50 | D118-R-025 | Ostatní instalační materiál (pásky, vruty, hmoždinky, konektory,..) | kus | 1 |  | 0 | vlastní
51 |  | Montáž Ostatní instalační materiál | kus | 1 |  | 0 | vlastní
52 | D118-R-026 | Jištění | kus | 1 |  | 0 | vlastní
53 |  | Montáž | kus | 1 |  | 0 | vlastní
54 | D118-R-027 | Přepěťová ochrana napájení 230V zdrojů | kus | 1 |  | 0 | vlastní
55 |  | Montáž | kus | 1 |  | 0 | vlastní
56 | D118-R-028 | Přepěťová ochrana napájení 12VDC | kus | 1 |  | 0 | vlastní
57 |  | Montáž | kus | 1 |  | 0 | vlastní
58 | D118-R-029 | Přepěťová ochrana RS232/RS485 | kus | 1 |  | 0 | vlastní
59 |  | Montáž | kus | 1 |  | 0 | vlastní
60 | D118-R-030 | Příslušenství pro zapojení a instalaci přepěťových ochran (svorky, uzemňovací můstky, příchytky, …) | kus | 1 |  | 0 | vlastní
61 |  | Montáž | kus | 1 |  | 0 | vlastní
62 | D118-R-031 | Ostatní příslušenství sestavy systému EKV dle pokynů výrobce systému nutných pro oživení, provoz a správnou funkci | kus | 1 |  | 0 | vlastní
63 |  | Instalace - Ostatní příslušenství sestavy systému EKV dle pokynů výrobce systému nutných pro oživení, provoz a správnou funkci | kus | 1 |  | 0 | vlastní
Díl: | M22.3 | PZTS,EKV - instalační materiál |  |  |  | 0 |  | VV | 0
64 | D118-R-032 | Instalační krabice a boxy | kus | 10 |  | 0 | vlastní | POL1_0
65 |  | Montáž | kus | 10 |  | 0 | vlastní | VV | 0
66 | D118-R-033 | Box cca.190x140x70 povrchová montáž, IP56 | kus | 14 |  | 0 | vlastní | VV | 0
67 |  | Montáž | kus | 14 |  | 0 | vlastní | VV | 0
68 | D118-R-034 | Box cca.300x220x120 povrchová montáž, IP56 | kus | 3 |  | 0 | vlastní | POL1_0
69 |  | Montáž | kus | 3 |  | 0 | vlastní | VV | 0
70 | D118-R-035 | Krabice s víčkem pro zápustnou/povrchovou montáž, pro modul PZTS | kus | 6 |  | 0 | vlastní | VV | 0
71 |  | Montáž | kus | 6 |  | 0 | vlastní | VV | 0
72 | D118-R-036 | Kabel PZTS, stíněný | m | 550 |  | 0 | vlastní | POL1_0
73 |  | Montáž - Kabel PZTS | m | 550 |  | 0 | vlastní | VV | 0
74 | D118-R-037 | Kabel PZTS linkový, twistovaný, stíněný | m | 220 |  | 0 | vlastní | VV | 0
75 |  | Montáž - Kabel PZTS | m | 220 |  | 0 | vlastní | VV | 0
76 | D118-R-038 | Kabel PZTS linkový, twistovaný, stíněný, pro vnitřní i venkovní instalaci | m | 20 |  | 0 | vlastní | POL1_0
77 |  | Montáž - Kabel PZTS | m | 20 |  | 0 | vlastní | VV | 0
78 | D118-R-040 | Kabel napájecí cca.2x2,5mm, standartní pro vnitřní i venkovní instalaci | m | 510 |  | 0 | vlastní | VV | 0
79 |  | Montáž - kabel | m | 510 |  | 0 | vlastní | VV | 0
80 | D118-R-041 | Vodič PE 6-10mm ochranný zelenožlutý | m | 30 |  | 0 | vlastní | POL1_0
81 |  | Montáž - kabel | m | 30 |  | 0 | vlastní | VV | 0
82 | D118-R-042 | Lišta elektroinstalační pevná, 40x20mm | m | 15 |  | 0 | vlastní | POL3_0
83 |  | Montáž - elektroinstalační lišta | m | 15 |  | 0 | vlastní
84 | D118-R-043 | Trubka elektroinstalační pevná/ohebná 320N, vnější průměr 16-32mm | m | 560 |  | 0 | vlastní
85 |  | Montáž - elektroinstalační trubka | m | 560 |  | 0 | vlastní
86 | D118-R-044 | Trubka elektroinstalační pevná/ohebná 750N, vnější průměr až 40mm | m | 120 |  | 0 | vlastní
87 |  | Montáž - elektroinstalační trubka | m | 120 |  | 0 | vlastní
88 | D118-R-045 | Instalační příslušenství trubek (příchytky, spojky, rozbočné krabice trubkování …) | kus | 1 |  | 0 | vlastní
89 |  | Montáž instal.příslušenství trubek | kus | 1 |  | 0 | vlastní
90 | D118-R-046 | Drážkování včetně zapravení pro uložení elektroinstalační trubky pod omítku krytí 1cm | m | 90 |  | 0 | vlastní
91 |  | Instalace drážkování včetně zapravení pro uložení elektroinstalační trubky pod omítku | m | 90 |  | 0 | vlastní
92 | D118-R-047 | Kabelový žebřík do kabelové stoupačky rozměru 50x50, včetně montážního a nosného příslušenství (spojky, držáky, nosníky, podpěry), spojovacího materiálu (šrouby, hmoždiny, vruty), ohybů a tvarovek, a kabelových příchytek, kompletní funkční sestava | m | 10 |  | 0 | vlastní
93 |  | Instalace kabelového žebříku v kompletní sestavě včetně příslušenství, včetně tvarování pro změnu směry trasy, kompletní sestava včetně příslušenství | m | 10 |  | 0 | vlastní
94 | D118-R-048 | Prostupy stěnou, včetně zapravení | kus | 1 |  | 0 | vlastní
95 |  | Montáž Prostupy stěnou, včetně zapravení | kus | 1 |  | 0 | vlastní
96 | D118-R-049 | Ostatní instalační materiál (pásky, vruty, hmoždinky, konektory,..) | kus | 1 |  | 0 | vlastní
97 |  | Montáž | kus | 1 |  | 0 | vlastní
98 |  | Licence | kus | 1 |  | 0 | vlastní
99 |  | Oživení | hod | 8 |  | 0 | vlastní
100 |  | Programování a nastavení | hod | 32 |  | 0 | vlastní
101 | D118-R-050 | Drobný blíže nespecifikovaný elektroinstalační materiál pro instalační práce | kus | 1 |  | 0 | vlastní
102 |  | Instalace Drobný blíže nespecifikovaný elektroinstalační materiál pro instalační práce | kus | 1 |  | 0 | vlastní
Díl: | M22.4 | CCTV - kamerový systém |  |  |  | 0 |  | VV | 0
103 | D118-R-051 | DOME kamera | kus | 4 |  | 0 | vlastní | VV | 0
|  | Popis: DOME kamera, IP, 2MPx, provedení kompakt, s integrovaným IR přísvitem do 35m (15m nejširší záběr), senzor 1/2.8”progressive scan CMOS s citlivostí 0.027 lux a funkcí LigtCatcher, výkonné WDR (132dB/20fps, 126dB/30fps), kompresi H.264/H.265, HDSM Smart Codec, motor zoom objektiv 99° až 34°. Napájení PoE (802.3af, class 3) nebo 12VDC, 24VAC. Provedení kamery vnitřní zodolněné, IK10. Kompletní sestava včetně boxu pro napojení a instalaci kamery na stěnu/strop a ostatního příslušenství nutného pro úplné sestavení prvku. |  |  |  | 0 | 0 | POL1_0
104 | 742230004 | Instalace - IP kamera, komplet včetně příslušenství | kus | 4 |  | 0 | vlastní | VV | 0
105 |  | Kamerová zkouška v místě instalace, pro určení optimální polohy kamery | kus | 4 |  | 0 | vlastní | DIL
106 | D118-R-010 | Zásuvka datová UTP cat.5E komplet, 1xRJ45, pro instalaci do podhledu | kus | 3 |  | 0 | vlastní | POL1_0
|  | Popis: Zásuvka datová UTP cat.5E komplet, 1xRJ45 s dvířky/záclonkou, pro instalaci do podhledu, komplet včetně instalační krabice a příslušenství. |  |  |  | 0 | 0 | VV | 0
107 |  | Montáž - datová zásuvka do stěny, včetně příslušenství | kus | 3 |  | 0 | vlastní
108 | D118-R-053 | Propojovací patch kabel metalický cat5E, délka 0,5m | kus | 4 |  | 0 | vlastní
109 |  | Instalace kebalového příslušenství | kus | 4 |  | 0 | vlastní
110 | D118-R-054 | Propojovací patch kabel metalický cat5E, délka 1m | kus | 4 |  | 0 | vlastní
111 |  | Instalace kebalového příslušenství | kus | 4 |  | 0 | vlastní
112 | D118-R-055 | Přepěťová ochrana 1x data+PoE pro IP kameru, boxové provedení | kus | 4 |  | 0 | vlastní
113 |  | Montáž | kus | 4 |  | 0 | vlastní
114 | D118-R-056 | Příslušenství pro zapojení a instalaci přepěťových ochran (svorky, uzemňovací můstky, příchytky, …) | kus | 1 |  | 0 | vlastní
115 |  | Montáž | kus | 1 |  | 0 | vlastní
116 | D118-R-057 | Ostatní příslušenství sestavy systému CCTV dle pokynů výrobce systému nutných pro oživení, provoz a správnou funkci | kus | 1 |  | 0 | vlastní
117 |  | Instalace - Ostatní příslušenství sestavy systému CCTV dle pokynů výrobce systému nutných pro oživení, provoz a správnou funkci | kus | 1 |  | 0 | vlastní
118 |  | Kamerová zkouška v místě instalace, pro určení optimální polohy kamery | kus | 4 |  | 0 | vlastní
Díl: | M22.5 | CCTV - instalační materiál |  |  |  | 0
119 | D118-R-058 | Kabel CCTV datový UTPcat5E, instalační stíněný kabel CAT5E s LSOHFR pláštěm a třídou reakce na oheň B2ca-s1,d1,a1 | m | 180 |  | 0 | vlastní
120 |  | Montáž - Kabel | m | 180 |  | 0 | vlastní
121 | D118-R-059 | Vodič PE 6-10mm ochranný zelenožlutý | m | 30 |  | 0 | vlastní
122 |  | Montáž - kabel | m | 30 |  | 0 | vlastní
123 | D118-R-060 | Box cca.190x140x70 povrchová montáž, IP56 | kus | 4 |  | 0 | vlastní
124 |  | Montáž | kus | 4 |  | 0 | vlastní
125 | D118-R-062 | Trubka elektroinstalační pevná/ohebná 320N, vnější průměr 16-32mm | m | 120 |  | 0 | vlastní
126 |  | Montáž - elektroinstalační trubka | m | 120 |  | 0 | vlastní
127 | D118-R-063 | Trubka elektroinstalační pevná/ohebná 750N, vnější průměr až 40mm | m | 50 |  | 0 | vlastní
128 |  | Montáž - elektroinstalační trubka | m | 50 |  | 0 | vlastní
129 | D118-R-064 | Instalační příslušenství trubek (příchytky, spojky, rozbočné krabice trubkování …) | kus | 1 |  | 0 | vlastní
130 |  | Montáž instal.příslušenství trubek | kus | 1 |  | 0 | vlastní
131 | D118-R-065 | Prostupy stěnou, včetně zapravení | kus | 1 |  | 0 | vlastní
132 |  | Montáž Prostupy stěnou, včetně zapravení | kus | 1 |  | 0 | vlastní
133 | D118-R-066 | Ostatní instalační materiál (pásky, vruty, hmoždinky, konektory,..) | kus | 1 |  | 0 | vlastní
134 |  | Montáž | kus | 1 |  | 0 | vlastní
135 |  | Licence pro kameru | kus | 4 |  | 0 | vlastní
136 |  | Oživení | hod | 4 |  | 0 | vlastní
137 |  | Kamerové zkoušky | hod | 4 |  | 0 | vlastní
138 |  | Programování a nastavení | hod | 4 |  | 0 | vlastní
139 | D118-R-067 | Drobný blíže nespecifikovaný elektroinstalační materiál pro instalační práce | kus | 1 |  | 0 | vlastní
140 |  | Instalace Drobný blíže nespecifikovaný elektroinstalační materiál pro instalační práce | kus | 1 |  | 0 | vlastní
141 | HZS3221 | Hodinová zúčtovací sazba montér slaboproudých zařízení | hod | 3 |  | 0 | vlastní
|  | Položka obsahuje práce spojené se zapojením kabelu CCTV do stávajícího patch panelu v rozvaděči |  |  |  |  | 0
Díl: | M22.6 | Integrace systémů |  |  |  | 0
142 |  | Implementace mapových podkladů vestavby do stávající grafické nadstavby | hod | 12 |  | 0 | vlastní
143 |  | Implementace instalovaných prvků technologií PZTS, EKV, do stávající grafické nadstavby | kus | 38 |  | 0 | vlastní
144 | HZS3221 | Hodinová zúčtovací sazba montér slaboproudých zařízení specialista | hod | 8 |  | 0 | vlastní
|  | Položka obsahuje práce spojené s napojením do stávajícího systému |  |  |  | 0 | 0
Díl: | M22.7 | SK - strukturovaná kabeláž |  |  |  | 0
145 | D218-R-001 | Patch panel 1U, 48xRJ45, UTP Cat.5E, s čelní prachovou krytkou, kabely zakončeny v IDC zářezových kontaktních blocích včetně krytky zářezových kontaktů. | kus | 4 |  | 0 | vlastní
146 |  | Montáž včetně zakončení kabelů do patch panelu | kus | 4 |  | 0 | vlastní
147 | D218-R-001.1 | Patch panel 1U, 25xRJ45, UTP Cat.5E, s čelní prachovou krytkou, kabely zakončeny v IDC zářezových kontaktních blocích včetně krytky zářezových kontaktů. | kus | 1 |  | 0 | vlastní
148 |  | Montáž včetně zakončení kabelů do patch panelu | kus | 1 |  | 0 | vlastní
149 | D218-R-002 | Vyvazovací panely 1U, horizontální | kus | 6 |  | 0 | vlastní
150 |  | Montáž | kus | 6 |  | 0 | vlastní
151 | D218-R-003 | Vyvazovací prvky vertikální pro kabeláž, vyvazovací oka. | kus | 1 |  | 0 | vlastní
152 |  | Montáž | kus | 1 |  | 0 | vlastní
153 | D218-R-004 | Panel napájecí 19", min 6x230V, přepěťová ochrana, 3m | kus | 1 |  | 0 | vlastní
154 |  | Montáž - Panel napájecí 19" | kus | 1 |  | 0 | vlastní
| D218-R-005 | Switch 48 portů - dodávka investora vlastní tendrem | kus | 3 |  | 0 | 0
|  | Popis: Spravovatelný switch 19" porty 48 x RJ-45 10/100/1000 Mb/s, 4 x 1/10G SFP slot, 2 x RJ-45 (konzole + management), 1 x mini USB typ B (konzole), 2 x USB 2.0. Přepínací kapacita switche je až 176 Gbps a rychlost směrování činí až 130,95 Mpps. Rozměry: 445 x 288 x 44 mm Včetně licence. Kompatibilní se stávající IT technikou provozovatele Cisco Catalyst C9200 pro jednotnou správu. |  |  |  | 0 | 0
155 |  | Montáž - Switch 19" | kus | 3 |  | 0 | vlastní
| D218-R-005.1 | Switch 24 portů, technologie - dodávka investora vlastní tendrem | kus | 1 |  | 0 | 0
|  | Popis: Spravovatelný switch 19" porty 24 x RJ-45 10/100/1000 Mb/s, 4 x 1/10G SFP slot, 2 x RJ-45 (konzole + management), 1 x mini USB typ B (konzole), 2 x USB 2.0. Přepínací kapacita switche je až 176 Gbps a rychlost směrování činí až 130,95 Mpps. Rozměry: 445 x 288 x 44 mm Včetně licence. Kompatibilní se stávající IT technikou provozovatele Cisco Catalyst C9200 pro jednotnou správu. |  |  |  | 0 | 0
156 |  | Montáž - Switch 19" | kus | 1 |  | 0 | vlastní
157 | D218-R-006 | Sada pro stohování přepínačů switch | kus | 2 |  | 0 | vlastní
|  | Popis: Sada pro stohování přepínačů switch, stack-kit, která se skládá z kabelu a 2 modulů, včetně stohovacího kabelu délky 3metry |  |  |  | 0 | 0
158 |  | Montáž | kus | 2 |  | 0 | vlastní
159 | D218-R-007 | Rozvaděčový rám 19" 45U 600x800 | kus | 1 |  | 0 | vlastní
|  | Popis: Rozvaděčový rám 19" 45 600x800, černý, vysokonosný, nosnost 1200 kg, nastavitelná hloubka-rozteče rámů, průřez vertikálních nosných lišt 80x35mm maximálně. |  |  |  | 0 | 0
160 |  | Montáž - rámu | kus | 1 |  | 0 | vlastní
161 | D218-R-008 | Optický panel 24x LC, včetně pigtailů a adaptérů. Držák svárů, optická kazeta | kus | 1 |  | 0 | vlastní
162 |  | Montáž panelu | kus | 1 |  | 0 | vlastní
163 | D218-R-008.1 | 19"police 450mm | kus | 2 |  | 0 | vlastní
164 |  | Montáž police | kus | 2 |  | 0 | vlastní
165 | D218-R-008.2 | Rozvodný panel 5x 230V s předpěťovou ochranou | kus | 1 |  | 0 | vlastní
166 |  | Montáž panelu | kus | 1 |  | 0 | vlastní
167 | D218-R-008.3 | UPS 3000VA online jednofázová do 19" Racku | kus | 1 |  | 0 | vlastní
168 |  | Montáž UPS | kus | 1 |  | 0 | vlastní
| D218-R-008.4 | SFP+ optický Modul 10Gigabit singlemode, LC konektor, 1300 nm, - dodávka investora vlastní tendrem | kus | 4 |  | 0 | 0
169 |  | Montáž modulu | kus | 4 |  | 0 | vlastní
| D218-R-008.5 | AP - Anténa s integrovaným WiFi 802.11 a/b/g/n/ac - dodávka investora vlastní tendrem | kus | 8 |  | 0 | 0
170 |  | Montáž AP | kus | 8 |  | 0 | vlastní
| D218-R-008.6 | WiFi kontrolér s řízením až pro 80 AP včetně licencí a magmentu sítě, switch 16port- dodávka investora vlastní tendrem | kus | 1 |  | 0 | 0
171 |  | Montáž kontroléru | kus | 1 |  | 0 | vlastní
172 | D218-R-009 | Zásuvka datová UTP cat.5E dvojitá komplet, pro instalaci na zeď | kus | 10 |  | 0 | vlastní
|  | Popis: Zásuvka datová UTP cat.5E dvojitá komplet, 2xRJ45 s dvířky/záclonkou, pro instalaci na zeď, komplet včetně instalační krabice pro zapuštění do zdi a příslušenství. |  |  |  | 0 | 0
173 |  | Montáž - datová dvojzásuvka do stěny, včetně příslušenství | kus | 10 |  | 0 | vlastní
174 | D218-R-010 | Zásuvka datová UTP cat.5E dvojitá komplet, pro instalaci do podhledu | kus | 8 |  | 0 | vlastní
|  | Popis: Zásuvka datová UTP cat.5E dvojitá komplet, 2xRJ45 s dvířky/záclonkou, pro instalaci do podhledu, komplet včetně instalační krabice a příslušenství. |  |  |  | 0 | 0
175 |  | Montáž - datová dvojzásuvka do stěny, včetně příslušenství | kus | 8 |  | 0 | vlastní
176 | D218-R-011 | Zásuvka datová UTP cat.5E průmyslová na DIN lištu komplet, pro instalaci do rozvaděče MaR | kus | 4 |  | 0 | vlastní
|  | Popis: Zásuvka datová UTP cat.5E komplet, 1xRJ45 s dvířky/záclonkou, pro instalaci na DIN lištu do rozvaděče MaR, komplet včetně instalační krabice a příslušenství. |  |  |  | 0 | 0
177 |  | Montáž - datová dvojzásuvka do stěny, včetně příslušenství | kus | 4 |  | 0 | vlastní
178 | D218-R-012 | Zásuvka datová UTP cat.5E komplet, pro instalaci do podlahové krabice, parapetního žlabu | kus | 146 |  | 0 | vlastní
|  | Popis: Zásuvka datová UTP cat.5E komplet 1xRJ45 s dvířky/záclonkou, pro instalaci do podlahové krabice, komplet včetně instalačního příslušenství. Nestíněný zásuvkový modul 22,5x45 mm v úhlovém provedení, se zářezovým systémem s protiprachovou krytkou zářezových kontaktů a konektorem RJ45 s čelní prachovou krytkou. Určen k montáži do montážních prvků s aperturou 45x45 mm. |  |  |  | 0 | 0
179 |  | Montáž - datová zásuvka do podlahové krabice, včetně příslušenství | kus | 146 |  | 0 | vlastní
180 | D218-R-014 | Propojovací patch kabel metalický cat5E, délka 0,5m | kus | 80 |  | 0 | vlastní
181 |  | Instalace kabelového příslušenství | kus | 80 |  | 0 | vlastní
182 | D218-R-015 | Propojovací patch kabel metalický cat5E, délka 1m | kus | 100 |  | 0 | vlastní
183 |  | Instalace kabelového příslušenství | kus | 100 |  | 0 | vlastní
184 | D218-R-016 | Propojovací patch kabel metalický cat5E, délka 1,5m | kus | 20 |  | 0 | vlastní
185 |  | Instalace kabelového příslušenství | kus | 20 |  | 0 | vlastní
186 | D218-R-017 | Stropní reproduktory, bílé, vestavné | kus | 20 |  | 0 | vlastní
187 |  | Montáž reproduktoru | kus | 20 |  | 0 | vlastní
188 | D218-R-018 | zesilovač pro reproduktor | kus | 5 |  | 0 | vlastní
189 |  | Montáž zesilovače | kus | 5 |  | 0 | vlastní
190 | D218-R-019 | projektor nástěnný, interaktivní | kus | 5 |  | 0 | vlastní
191 |  | Montáž projektoru | kus | 5 |  | 0 | vlastní
192 | D218-R-020 | Přepěťová ochrana 1x data+PoE pro LAN, boxové provedení | kus | 2 |  | 0 | vlastní
193 |  | Montáž | kus | 2 |  | 0 | vlastní
194 | D218-R-021 | Příslušenství pro zapojení a instalaci přepěťových ochran (svorky, uzemňovací můstky, příchytky, …) | kus | 1 |  | 0 | vlastní
195 |  | Montáž | kus | 1 |  | 0 | vlastní
196 | D218-R-022 | Telefon kancelářský, kompletní sestava | kus | 6 |  | 0 | vlastní
197 |  | Montáž | kus | 6 |  | 0 | vlastní
198 | D218-R-023 | Ostatní instalační materiál | kus | 1 |  | 0 | vlastní
199 |  | Montáž | kus | 1 |  | 0 | vlastní
Díl: | M22.8 | SK - strukturovaná kabeláž a DT - instalační materiál |  |  |  | 0
200 | D218-R-023 | Kabel datový F/UTP cat5E, instalační stíněný kabel CAT5E, s třídou reakce na oheň B2ca-s1,d1,a1 | m | 7420 |  | 0 | vlastní
201 |  | Montáž - Kabel | m | 7420 |  | 0 | vlastní
202 | D218-R-024 | Kabel HDMI (10m) | kus | 5 |  | 0 | vlastní
203 |  | Montáž - Kabel | m | 50 |  | 0 | vlastní
204 | D218-R-025 | Kabel CYSY 2x1,5 (Repro) | m | 350 |  | 0 | vlastní
205 |  | Montáž - Kabel | m | 350 |  | 0 | vlastní
206 | D218-R-026 | Optický kabel mikro 24 vl. SM 9/125um | m | 60 |  | 0 | vlastní
207 |  | Montáž - Kabel | m | 60 |  | 0 | vlastní
208 | D218-R-027 | Kabel SYKFY 2x2x0,5mm | m | 70 |  | 0 | vlastní
209 |  | Montáž - Kabel | m | 70 |  | 0 | vlastní
210 | D218-R-028 | Kabel SYKFY 25x2x0,5mm | m | 60 |  | 0 | vlastní
211 |  | Montáž - Kabel | m | 60 |  | 0 | vlastní
212 | D218-R-029 | Vodič PE 6-10mm ochranný zelenožlutý | m | 80 |  | 0 | vlastní
213 |  | Montáž - kabel | m | 80 |  | 0 | vlastní
214 | D218-R-030 | Box cca.190x140x70 povrchová montáž, IP56 | kus | 4 |  | 0 | vlastní
215 |  | Montáž | kus | 4 |  | 0 | vlastní
216 | D218-R-031 | Trubka elektroinstalační pevná/ohebná 320N, vnější průměr 24-32mm | m | 520 |  | 0 | vlastní
217 |  | Montáž - elektroinstalační trubka | m | 520 |  | 0 | vlastní
218 | D218-R-032 | Trubka elektroinstalační pevná/ohebná 750N, vnější průměr až 40mm | m | 120 |  | 0 | vlastní
219 |  | Montáž - elektroinstalační trubka | m | 12 |  | 0 | vlastní
220 | D218-R-033 | Instalační příslušenství trubek (příchytky, spojky, rozbočné krabice trubkování …) | kus | 1 |  | 0 | vlastní
221 |  | Montáž instal.příslušenství trubek | kus | 1 |  | 0 | vlastní
222 | D218-R-034 | Drážkování včetně zapravení pro uložení elektroinstalační trubky pod omítku krytí 1cm | m | 380 |  | 0 | vlastní
223 |  | Instalace drážkování včetně zapravení pro uložení elektroinstalační trubky pod omítku | m | 380 |  | 0 | vlastní
224 | D218-R-035 | Instalační krabice a boxy | kus | 40 |  | 0 | vlastní
225 |  | Montáž | kus | 40 |  | 0 | vlastní
226 | D218-R-036 | Páteřní nosné trasy a příslušenství pro uložení kabelů | m | 30 |  | 0 | vlastní
|  | Popis: Páteřní nosné trasy a příslušenství pro uložení kabelů, kabelový žlab rozměru cca. 200x100mm s plným víkem, sednizimirově zinkovaný, včetně montážního a nosného příslušenství (spojky, držáky, nosníky, podpěry), spojovacího materiálu (šrouby, hmoždiny, vruty), ohybů a tvarovek, a kabelových příchytek, kompletní funkční sestava |  |  |  | 0 | 0
227 |  | Instalace kabelového žlabu v kompletní sestavě včetně příslušenství, včetně tvarování žlabu a tvarovek pro vertikální a horizontální změnu směry trasy, kompletní sestava včetně příslušenství | m | 30 |  | 0 | vlastní
228 | D218-R-037 | Páteřní a odbočné nosné trasy a příslušenství pro uložení kabelů | m | 90 |  | 0 | vlastní
|  | Popis: Páteřní a odbočné nosné trasy a příslušenství pro uložení kabelů, kabelový žlab rozměru cca. 100x50mm s plným víkem, sednizimirově zinkovaný, včetně montážního a nosného příslušenství (spojky, držáky, nosníky, podpěry), spojovacího materiálu (šrouby, hmoždiny, vruty), ohybů a tvarovek, a kabelových příchytek, kompletní funkční sestava |  |  |  | 0 | 0
229 |  | Instalace kabelového žlabu v kompletní sestavě včetně příslušenství, včetně tvarování žlabu a tvarovek pro vertikální a horizontální změnu směry trasy, kompletní sestava včetně příslušenství | m | 90 |  | 0 | vlastní
230 | D218-R-038 | Kabelový drátěný žlab a žebřík do kabelové stoupačky | m | 10 |  | 0 | vlastní
|  | Kabelový drátěný žlab 150x100 i ve funkci kabelového žebříku, včetně montážního a nosného příslušenství (spojky, držáky, nosníky, podpěry), spojovacího materiálu (šrouby, hmoždiny, vruty), ohybů a tvarovek, a kabelových příchytek, kompletní funkční sestava |  |  |  | 0 | 0
231 |  | Instalace kabelového žlabu v kompletní sestavě včetně příslušenství, včetně tvarování pro změnu směry trasy, kompletní sestava včetně příslušenství | m | 10 |  | 0 | vlastní
232 | D218-R-039 | Instalační závitová tyč 0,5m včetně držáku pro kabelový žlab a kotvení do stropu, slouží pro uchycení kabelového žlabu do stropu | kus | 330 |  | 0 | vlastní
233 |  | Montáž instalačního a kotevního příslušenství | kus | 330 |  | 0 | vlastní
234 | D218-R-040 | Instalační konzola tvarovaná pro uchycení kabelového žlabu do stěny a do stropu | kus | 50 |  | 0 | vlastní
235 |  | Montáž instalačního a kotevního příslušenství | kus | 50 |  | 0 | vlastní
236 | D218-R-041 | Instalační příslušenství kabelových žlabů pro uchycení na konzolu nebo závitovou tyč a ukotvení do nosné konstrukce | kus | 1 |  | 0 | vlastní
237 |  | Montáž instalačního a kotevního příslušenství | kus | 1 |  | 0 | vlastní
238 | D218-R-042 | Ostatní instalační materiál (pásky, vruty, hmoždinky, konektory,..) | kus | 1 |  | 0 | vlastní
239 |  | Montáž | kus | 1 |  | 0 | vlastní
240 |  | Oživení | hod | 16 |  | 0 | vlastní
241 |  | Základní programování a nastavení | hod | 16 |  | 0 | vlastní
242 |  | Certifikační měření datových kabelů včetně vypracování měřících certifikačních protokolů | kus | 1 |  | 0 | vlastní
243 | D218-R-043 | Prostupy stěnou, včetně zapravení | kus | 1 |  | 0 | vlastní
244 |  | Montáž Prostupy stěnou, včetně zapravení | kus | 1 |  | 0 | vlastní
245 | D218-R-044 | Drobný blíže nespecifikovaný elektroinstalační materiál pro instalační práce | kus | 1 |  | 0 | vlastní
246 |  | Instalace Drobný blíže nespecifikovaný elektroinstalační materiál pro instalační práce | kus | 1 |  | 0 | vlastní
Díl: | M22.9 | Signalizace imobilní |  |  |  | 0
247 | D318-R-001 | Modul s alarmem a signálním svítidlem 15-28V AC/18-35V DC | kus | 1 |  | 0 | vlastní
248 |  | Montáž modulu | kus | 1 |  | 0 | vlastní
249 | D318-R-002 | Transformátor pro signalizační modul modul 230V/15V/2VA | kus | 1 |  | 0 | vlastní
250 | 742220141 | Montáž transformátoru | kus | 1 |  | 0 | vlastní
251 | D318-R-003 | Spínací tlačítko | kus | 2 |  | 0 | vlastní
252 |  | Montáž tlačítka | kus | 2 |  | 0 | vlastní
Díl: | M22.10 | Signalizace imobilní - Instalační materiál |  |  |  | 0
253 | D318-R-037 | Kabel linkový 2x1mm | m | 20 |  | 0 | vlastní
254 |  | Montáž - Kabel | m | 20 |  | 0 | vlastní
255 | D318-R-040 | Kabel napájecí 3x1,5mm, standartní pro vnitřní i venkovní instalaci | m | 15 |  | 0 | vlastní
256 |  | Montáž - kabel | m | 15 |  | 0 | vlastní
257 | D318-R-043 | Trubka elektroinstalační pevná/ohebná 320N, vnější průměr 16-32mm | m | 20 |  | 0 | vlastní
258 |  | Montáž - elektroinstalační trubka | m | 20 |  | 0 | vlastní
259 | D318-R-045 | Instalační příslušenství trubek (příchytky, spojky, rozbočné krabice trubkování …) | kus | 1 |  | 0 | vlastní
260 |  | Montáž instal.příslušenství trubek | kus | 1 |  | 0 | vlastní
261 | D318-R-046 | Drážkování včetně zapravení pro uložení elektroinstalační trubky pod omítku krytí 1cm | m | 15 |  | 0 | vlastní
262 |  | Instalace drážkování včetně zapravení pro uložení elektroinstalační trubky pod omítku | m | 15 |  | 0 | vlastní
263 | D318-R-048 | Prostupy stěnou, včetně zapravení | kus | 1 |  | 0 | vlastní
264 |  | Montáž Prostupy stěnou, včetně zapravení | kus | 1 |  | 0 | vlastní
265 | D318-R-049 | Ostatní instalační materiál (pásky, vruty, hmoždinky, konektory,..) | kus | 1 |  | 0 | vlastní
266 |  | Montáž | kus | 1 |  | 0 | vlastní
267 |  | Oživení | hod | 2 |  | 0 | vlastní
Díl: | M22.11 | Domácí rozhlas |  |  |  | 0
268 | D418-R-001 | Napájecí zdroj pro použití v systému rozhlasu | kus | 1 |  | 0 | vlastní
269 |  | Instalace napájecího zdroje | kus | 1 |  | 0 | vlastní
270 | D418-R-002 | Akumulátor 12V/75Ah, M6 | kus | 2 |  | 0 | vlastní
271 |  | Instalace akumulátoru | kus | 2 |  | 0 | vlastní
272 | D418-R-003 | Datový rozvaděč 19" 600x800 18U - EI 15 DP1 | kus | 1 |  | 0 | vlastní
273 |  | Instalace rozvaděče | kus | 1 |  | 0 | vlastní
274 | D418-R-004 | Rozvodný panel 5x 230V s předpěť. Ochranou | kus | 1 |  | 0 | vlastní
275 |  | Instalace panelu | kus | 1 |  | 0 | vlastní
276 | D418-R-005 | Skříňkový reproduktor 6/3/1,5 W/100V, EN-54/24 | kus | 20 |  | 0 | vlastní
277 |  | Instalace reproduktoru | kus | 20 |  | 0 | vlastní
278 | D418-R-006 | Voice Alarm Systém - řídicí jednotka dle EN 54-16 | kus | 1 |  | 0 | vlastní
279 |  | Instalace řídící jednotky | kus | 1 |  | 0 | vlastní
280 | D418-R-007 | konc. zesilovač, 240W, 100V, vstup 1V a 100V, EN 54-16 | kus | 1 |  | 0 | vlastní
281 |  | Instalace zesilovače | kus | 1 |  | 0 | vlastní
282 | D418-R-008 | Police 19" hl. 600, nosnost 50kg | kus | 1 |  | 0 | vlastní
283 |  | Instalace požární sirény | kus | 3 |  | 0 | vlastní
284 | D418-R-010 | Stanice hlasatele pro 2 zóny pro systém (All‑in‑One), 2 tlačítka pro výběr zón s indikátory LED a tlačítko pro hlášení do všech zón | kus | 3 |  | 0 | vlastní
285 |  | Instalace stanice | kus | 3 |  | 0 | vlastní
286 | D418-R-013 | Silový napájecí kabel 2x1,5mm pro vnitřní prostředí, funkční při požáru, Včetně doložení osvědčení požární odolnosti dle požadavků PBŘ. | m | 280 |  | 0 | vlastní
287 |  | Instalace ohniodolného kabelu, funkční při požáru | m | 280 |  | 0 | vlastní
288 | D418-R-014 | Vodič PE 6-10mm ochranný zelenožlutý | m | 20 |  | 0 | vlastní
289 |  | Montáž - kabel | m | 20 |  | 0 | vlastní
290 | D418-R-016 | Kabel ohniodolný 5x2x0,8 funkční při požáru, Včetně doložení osvědčení požární odolnosti dle požadavků PBŘ. | m | 90 |  | 0 | vlastní
291 |  | Instalace ohniodolného kabelu, funkční při požáru | m | 90 |  | 0 | vlastní
292 | D418-R-018 | Drážkování včetně zapravení pro uložení elektroinstalační trubky pod omítku krytí 1cm | m | 40 |  | 0 | vlastní
293 |  | Instalace drážkování včetně zapravení pro uložení elektroinstalační trubky pod omítku | m | 40 |  | 0 | vlastní
294 | D418-R-019 | Trubka elektroinstalační pevná/ohebná 320N, vnější průměr 16-32mm | m | 40 |  | 0 | vlastní
295 |  | Montáž - elektroinstalační trubka | m | 40 |  | 0 | vlastní
296 | D418-R-021 | Instalační příslušenství trubek (příchytky, spojky, rozbočné krabice trubkování …) | kus | 1 |  | 0 | vlastní
297 |  | Montáž instal.příslušenství trubek | kus | 1 |  | 0 | vlastní
298 | D418-R-022 | Kabelové příchytky pro ohniodolné uložení kabelů na stěnu a strop | kus | 980 |  | 0 | vlastní
|  | Popis: Kabelové příchytky pro ohniodolné uložení kabelů na stěnu a strop, funkční při požáru, včetně montážního příslušenství a spojovacího materiálu (šrouby, hmoždiny, vruty). Včetně doložení osvědčení požární odolnosti. |  |  |  | 0 | 0
299 |  | Instalace kabelových příchytek, kompletní sestava, funkční při požáru | kus | 980 |  | 0 | vlastní
300 | D418-R-023 | Krabice s požární odoloností, odbočná, svorky | kus | 16 |  | 0 | vlastní
301 |  | Montáž krabice | kus | 16 |  | 0 | vlastní
302 | D418-R-024 | Drobný instalační materiál pro instalaci systému rozhlasu | kus | 1 |  | 0 | vlastní
|  | Drobný instalační materiál pro instalaci systému Rozhlasu (konektory, svorky, redukce apod. pro napojení prvků rozhlasu a související techniky, dále instalační krabičky, spojky, pásky, šroubky, a ostatní instalační příslušenství pro instalaci prvků rozhlasu a kabelových tras) |  |  |  | 0 | 0
303 |  | Instalace drobného instalačního materiálu | kus | 1 |  | 0 | vlastní
304 | D418-R-025 | Prostupy stěnou, včetně zapravení | kus | 1 |  | 0 | vlastní
305 |  | Montáž Prostupy stěnou, včetně zapravení | kus | 1 |  | 0 | vlastní
306 | D418-R-026 | Ostatní instalační materiál (pásky, vruty, hmoždinky, konektory,..) | kus | 1 |  | 0 | vlastní
307 |  | Montáž | kus | 1 |  | 0 | vlastní
308 |  | Oživení rozhlasové ústředny | hod | 8 |  | 0 | vlastní
309 |  | Zkoušky rozhlasu | hod | 4 |  | 0 | vlastní
310 |  | Programování a nastavení | hod | 16 |  | 0 | vlastní
311 | D418-R-027 | Jištění | kus | 1 |  | 0 | vlastní
312 |  | Montáž | hod | 1 |  | 0 | vlastní
313 | D418-R-028 | Přepěťová ochrana napájení 230V zdrojů | kus | 1 |  | 0 | vlastní
314 |  | Montáž | kus | 1 |  | 0 | vlastní
315 | D418-R-030 | Příslušenství pro zapojení a instalaci přepěťových ochran (svorky, uzemňovací můstky, příchytky, …) | kus | 1 |  | 0 | vlastní
316 |  | Montáž | kus | 1 |  | 0 | vlastní
Díl: | M22.12 | Ostatní |  |  |  | 0
317 |  | Vybudování kabelových stoupaček (vytvoření otvorů prostupů, zpřístupnění, zpevnění, nosníky, zapravení atd.) | kus | 1 |  | 0 | vlastní
318 |  | MontážVybudování kabelových stoupaček | kus | 1 |  | 0 | vlastní
319 |  | Vybudování požárních ucpávek | kus | 1 |  | 0 | vlastní
320 |  | Montáž Vybudování požárních ucpávek | kus | 1 |  | 0 | vlastní
|  | Hodinové zúčtovací sazby |  |  |  | 0 | 0
321 |  | Hodinová zúčtovací sazba stavební dělník | hod | 12 |  | 0 | vlastní
|  | Položka obsahuje stavební přípomoci spojené s instalací kabelových tras |  |  |  | 0 | 0
322 |  | Hodinová zúčtovací sazba montér konstrukcí specialista | hod | 14 |  | 0 | vlastní
|  | Položka obsahuje práce spojené s montáží nosných konstrukcí kabelových tras. |  |  |  | 0 | 0
323 |  | Hodinová zúčtovací sazba montér slaboproudých zařízení | hod | 25 |  | 0 | vlastní
|  | Položka obsahuje práce spojené s demontáží stávajících prvků a rozvodů slaboproudých systémů |  |  |  | 0 | 0
|  | Vedlejší rozpočtové náklady |  |  |  | 0 | 0
324 |  | Výškové práce | kus | 1 |  | 0 | vlastní
[8 empty] | VV | 0
| Celkem |  |  |  |  | 0 |  | VV | 0
END

## 07 MAR
Položkový soupis prací, dodávek a služeb | [7 empty] | #TypZaznamu#
S: |  | Adaptace části bloku E,F pro CVJ - sekce 1 | [5 empty] | STA
O: |  | SO 01 | [5 empty] | OBJ
R: | 07 | Měření a regulace | [5 empty] | ROZ
C: | [7 empty] | CAS_STR
P.č. | Číslo položky | Název položky | MJ | množství | cena / MJ | Celkem | Cen. soustava
Díl: | M36.1 | Řídící systém |  |  |  | 0 |  | DIL
1 |  | CPU řídícího systému, 2x RS485 sběrnice | kus | 2 |  | 0 | vlastní | POL1_0
2 |  | Rozšiřující modul ŘS, 8DI | kus | 3 |  | 0 | vlastní | VV | 0
3 |  | Rozšiřující modul ŘS, 4UI, 4UO | kus | 1 |  | 0 | vlastní | POL1_0
4 |  | Rozšiřující modul ŘS, 8DO | kus | 3 |  | 0 | vlastní
5 |  | Patice ŘS pro 8 modulů | kus | 2 |  | 0 | vlastní
6 |  | IRC regulátor, komunikace BACnet MSTP, LINKnet, 1x UI, 1x AO, 1x DO, napájení 230VAC | kus | 13 |  | 0 | vlastní
7 |  | Nástěnné čidlo CO2, 1RT, LINKnet | kus | 13 |  | 0 | vlastní
8 |  | Ukončovací modul | kus | 2 |  | 0 | vlastní
Díl: | M36.2 | Periferie |  |  |  | 0 |  | POL1_0
9 |  | Odporové snímače teploty se snímacím prvkem NTC 10kOhm, venkovní , délka stonku 120 mm | kus | 1 |  | 0 | vlastní | VV | 0
10 |  | Odporové snímače teploty se snímacím prvkem NTC 10kOhm, do VZT potrubí , délka stonku 300 mm | kus | 4 |  | 0 | vlastní | VV | 0
11 |  | Snímač tlaku vzduchu diferenční, 0 - 7000Pa, nastavitelný rozsah, 0..10V / 4..20mA, IP54 | kus | 2 |  | 0 | vlastní | POL1_0
12 |  | Magnetický kontakt, přepínací kontakt, pracovní mezera max. 22mm, vč. kabelu min. 3m, IP54 | kus | 11 |  | 0 | vlastní | VV | 0
13 |  | Spínač diferenčního tlaku, rozsah 20-300 Pa, včetně příslušenství | kus | 4 |  | 0 | vlastní | VV | 0
14 |  | Spínač diferenčního tlaku, rozsah 50 - 500 Pa, včetně příslušenství | kus | 1 |  | 0 | vlastní | POL1_0
15 |  | Termostat kapilárový, rozsah 30..90°C, přepínací kontakt, kapilára 1m, auto reset, IP54 | kus | 2 |  | 0 | vlastní | VV | 0
16 |  | Spínač vlhkosti do VZT potrubí, rozsah 15..95% r.h., přepínací kontakt, auto reset, IP45 | kus | 1 |  | 0 | vlastní | VV | 0
17 |  | Klapkový pohon, 4Nm / 0,8m2, 24VAC/DC, 2-pol. regulace, havarijní funkce, s připojovacím kabelem, IP54 | kus | 2 |  | 0 | vlastní | POL1_0
18 |  | Klapkový pohon, 10Nm / 2m2, 24VAC/DC, 0-10V DC regulace, s připojovacím kabelem, IP54 | kus | 1 |  | 0 | vlastní | VV | 0
Díl: | M36.3 | Rozvaděč |  |  |  | 0 |  | VV | 0
19 | 8DC137 | Rozvaděč oceloplechový skříňový, vč. vnitřní výzbroje a zapojení, 2000x600x300, IP40/20 | kus | 1 |  | 0 | vlastní | POL1_0
20 | 8RDC004 | Rozvaděč oceloplechový skříňový, vč. vnitřní výzbroje a zapojení, 2000x800x400, IP54/20 venkovní provedení | kus | 1 |  | 0 | vlastní | VV | 0
21 | IRC | IRC rozvodnice 374x574x140mm, nástěnná, bílá, vč. vnitřní výzbroje (4x jistič, trafo, svorky) | kus | 13 |  | 0 | vlastní | VV | 0
Díl: | M36.4 | Montážní materiál |  |  |  | 0 |  | VV | 0
22 |  | Samoregulační topný kabel 15W/m | m | 3 |  | 0 | vlastní | VV | 0
23 |  | Sada pro napojení na přívod topného kabelu | kus | 1 |  | 0 | vlastní | POL1_0
24 |  | Sada pro ukončení topného kabelu | kus | 1 |  | 0 | vlastní | VV | 0
25 |  | Přepěťová ochrana komunikace RS485, ST 2+3 | kus | 2 |  | 0 | vlastní | DIL
26 |  | Spínač vačkový ve skříni 3P, 63A | kus | 2 |  | 0 | vlastní | POL1_0
27 |  | Kabel sdělovací s Cu jádrem JYTY 2 x 1 mm | m | 560 |  | 0 | vlastní | VV | 0
28 |  | Kabel sdělovací s Cu jádrem JYTY 4 x 1 mm | m | 370 |  | 0 | vlastní
29 |  | Kabel sdělovací s Cu jádrem JYTY 7 x 1 mm | m | 20 |  | 0 | vlastní
30 |  | Kabel sdělovací s Cu jádrem 2 x 2 x 0,8 mm | m | 360 |  | 0 | vlastní
31 |  | Kabel datový BELDEN 9842 | m | 30 |  | 0 | vlastní
32 |  | Kabel silový s Cu jádrem 750 V CYKY 3 x 1,5 mm2 | m | 20 |  | 0 | vlastní
33 |  | Kabel silový s Cu jádrem 750 V CYKY 5 x 2,5 mm2 | m | 20 |  | 0 | vlastní
34 |  | Vodič silový CY zelenožlutý 6,00 mm2 - drát | m | 30 |  | 0 | vlastní
35 |  | Vodič silový pevné uložení CYA 16 mm2 | m | 20 |  | 0 | vlastní
36 |  | Trubka elektroinstalační tuhá, vnější pr. 32 mm, pevnost 750N | m | 60 |  | 0 | vlastní
37 |  | Trubka elektroinstalační tuhá, vnější pr. 32 mm, pevnost 750N, UV odolná | m | 40 |  | 0 | vlastní
38 |  | Příchytka pro tuhé trubky vnější pr. 32 mm | kus | 120 |  | 0 | vlastní
39 |  | Příchytka pro tuhé trubky vnější pr. 32 mm, UV odolná | kus | 40 |  | 0 | vlastní
40 |  | Trubka elektroinst. ohebná, vnější pr. 32 mm, pevnost 750N | kus | 450 |  | 0 | vlastní
41 |  | Trubka elektroinst. ohebná, vnější pr. 32 mm, pevnost 320N, UV odolná | m | 60 |  | 0 | vlastní
42 |  | Kabelová příchytka, kovová, pro 1 kabel 9-10mm | kus | 160 |  | 0 | vlastní
43 |  | Kabelový žlab drátěný 50/50 včetně uložení | m | 20 |  | 0 | vlastní
44 |  | Kabelový žlab drátěný 100/50 včetně uložení | m | 110 |  | 0 | vlastní
45 |  | Montáž rozvaděč | kus | 2 |  | 0 | vlastní
46 |  | Kotevní montážní materiál pro žlaby (závitové tyče, kotvy, montážní profily, apod.) | kus | 1 |  | 0 | vlastní
47 |  | Krabice odbočná 85x85x40 s víčkem, IP54 | kus | 18 |  | 0 | vlastní
48 |  | Štítek kabelový zavírací 40 x 16 mm | kus | 90 |  | 0 | vlastní
49 |  | Protipožární ucpávka - tmel pr. do 70mm | kus | 5 |  | 0 | vlastní
50 |  | Ostatní pomocný montážní materiál (3% z ceny kabeláže a nosného materiálu) | kus | 1 |  | 0 | vlastní
Díl: | M36.5 | Práce - software na zakázky |  |  |  | 0
51 |  | Uživatelský software pro řídící jednotku | d.b. | 92 |  | 0 | vlastní
52 |  | Uživatelský software pro IRC řídící jednotku | kus | 13 |  | 0 | vlastní
53 |  | Práce programátora - oživení systému MaR | hod | 7 |  | 0 | vlastní
54 |  | Práce programátora - oživení / nastavení komunikace BACnet MSTP | hod | 9 |  | 0 | vlastní
55 |  | Práce programátora - zaučení obsluhy | hod | 8 |  | 0 | vlastní
56 |  | Práce programátora - koordinace | hod | 12 |  | 0 | vlastní
57 |  | Spolupráce při testování těsnosti přetlakových / podtlakových prostor | hod | 12 |  | 0 | vlastní
58 |  | Test zařízení 1:1 | d.b. | 92 |  | 0 | vlastní
59 |  | Dispečink - parametrizace datových bodů MaR | d.b. | 50 |  | 0 | vlastní
60 |  | Dispečink - parametrizace datových bodů Autonomní systém řízení větrání | d.b. | 42 |  | 0 | vlastní
61 |  | Dispečink - vykreslení obrazovek | kus | 5 |  | 0 | vlastní
62 |  | Příprava podkladů pro vizualizaci v BMS | hod | 10 |  | 0 | vlastní
63 |  | Spolupráce při nastavení zařízení pro integraci do BMS | hod | 10 |  | 0 | vlastní
64 |  | Funkční zkoušky zobrazení prvků v BMS | hod | 7 |  | 0 | vlastní
65 |  | Komplexní odzkoušení systému BMS | hod | 15 |  | 0 | vlastní
66 |  | Integrace systému PZTS | d.b. | 4 |  | 0 | vlastní
67 |  | Integrace systému EKV | d.b. | 4 |  | 0 | vlastní
68 |  | Úprava seznamu alarmů | hod | 4 |  | 0 | vlastní
69 |  | Úprava seznamu trendlogů | hod | 3 |  | 0 | vlastní
Díl: | M36.6 | Elektromontážní práce |  |  |  | 0
70 |  | Montáž regulátor MaR | kus | 2 |  | 0 | vlastní
71 |  | Montáž vstupně/výstupní modul MaR | kus | 7 |  | 0 | vlastní
72 |  | Montáž nástěnný IRC ovladač | kus | 13 |  | 0 | vlastní
73 |  | Montáž snímač teploty venkovní | kus | 1 |  | 0 | vlastní
74 |  | Montáž snímač teploty do VZT potrubí | kus | 4 |  | 0 | vlastní
75 |  | Montáž snímač tlaku pro kapaliny a plyny | kus | 2 |  | 0 | vlastní
76 |  | Montáž spínač tlaku pro kapaliny a plyny | kus | 5 |  | 0 | vlastní
77 |  | Montáž spínač teploty kapilárový | kus | 2 |  | 0 | vlastní
78 |  | Montáž spínač rosného bodu | kus | 1 |  | 0 | vlastní
79 |  | Montáž magnetický kontakt | kus | 11 |  | 0 | vlastní
80 |  | Montáž + připojení servopohon klapkový | kus | 3 |  | 0 | vlastní
81 |  | Montáž rozvaděč skříňový | kus | 2 |  | 0 | vlastní
82 |  | Montáž rozvodnice pro IRC nástěnná | kus | 13 |  | 0 | vlastní
83 |  | Montáž přepěťová ochrana | kus | 2 |  | 0 | vlastní
84 |  | Montáž servisní vypínač 3f | kus | 2 |  | 0 | vlastní
85 |  | Montáž topný kabel | m | 3 |  | 0 | vlastní
86 |  | Kabel speciální do 2 žil 1 mm volně uložený, vysvazkovaný | m | 560 |  | 0 | vlastní
87 |  | Kabel speciální do 4 žil 1 mm volně uložený, vysvazkovaný | m | 370 |  | 0 | vlastní
88 |  | Kabel datový | m | 390 |  | 0 | vlastní
89 |  | Kabel silový 750 V do 3 x 1,5 mm2 volně uložený, vysvazkovaný | m | 20 |  | 0 | vlastní
90 |  | Kabel silový 750 V 5 x 1,5 mm2 volně uložený, vysvazkovaný | m | 20 |  | 0 | vlastní
91 |  | Vodič 6 mm2 uložený v trubkách | m | 30 |  | 0 | vlastní
92 |  | Vodič 16 mm2 uložený v trubkách | m | 20 |  | 0 | vlastní
93 |  | Trubka plast. tuhá 32 na příchytkách | m | 100 |  | 0 | vlastní
94 |  | Trubka ohebná z PVC volně, vnější průměr 32 mm | m | 510 |  | 0 | vlastní
95 |  | Příchytka kabelová | kus | 160 |  | 0 | vlastní
96 |  | Žlab kabelový s příslušenstvím, 50/50 mm | m | 52 |  | 0 | vlastní
97 |  | Žlab kabelový s příslušenstvím, 100/50 mm | m | 80 |  | 0 | vlastní
98 |  | Montáž závěsné konzole pro kabelový žlab / lávku | kus | 132 |  | 0 | vlastní
99 |  | Montáž přístrojové krabice na povrch | kus | 18 |  | 0 | vlastní
100 |  | Štítek kabelový | kus | 90 |  | 0 | vlastní
101 |  | Montáž protipožární ucpávky | m2 | 0.4 |  | 0 | vlastní
102 |  | Ukončení kabelů JYTY - do 4x1 | kus | 80 |  | 0 | vlastní
103 |  | Připojení - monitoring | kus | 18 |  | 0 | vlastní
104 |  | Připojení – napájení + řízení motor 3f. | kus | 2 |  | 0 | vlastní
105 |  | Průraz zdivem v cihlové zdi tloušťky 15 cm včetně zapravení | kus | 22 |  | 0 | vlastní
106 |  | Úklid pracoviště při montážích | hod | 6 |  | 0 | vlastní
107 |  | Montáže - zkušební provoz | hod | 25 |  | 0 | vlastní
108 |  | Montáže - zkoušky / oživení v ramci montážních prací | hod | 20 |  | 0 | vlastní
109 |  | Přesun materiálu v místě stavby | hod | 6 |  | 0 | vlastní
Díl: | M36.7 | Práce - vedení zakázky |  |  |  | 0
110 |  | Vedení zakázek - inženýrská činnost | hod | 30 |  | 0 | vlastní
111 |  | Vedení zakázek - koordinace s ostatními profesemi | hod | 22 |  | 0 | vlastní
Díl: | M36.8 | Vedlejší náklady |  |  |  | 0
112 |  | Doprava osob | kus | 1 |  | 0 | vlastní
113 |  | Bezpečnostní a hygienická opatření na staveništi | kus | 1 |  | 0 | vlastní
114 |  | Pojištění dodavatele a pojištění díla | kus | 1 |  | 0 | vlastní
115 |  | Likvidace odpadu | kus | 1 |  | 0 | vlastní
[8 empty] | VV | 0
| Celkem |  |  |  |  | 0 |  | VV | 0
END

## 08 VN+ON
Položkový soupis prací, dodávek a služeb
S: |  | Adaptace části bloku E,F pro CVJ - sekce 1
O: |  | SO 01
R: |  | Vedlejší a ostatní náklady
P.č. | Číslo položky | Název položky | MJ | množství | cena / MJ (Kč) | celkem (Kč) | Cen. soustava
| Ceník, kapitola | Poznámka uchazeče
Díl: | VN | Vedlejší náklady |  |  |  | 0
Náklady spojené s prováděním stavby
1 | 005124010R | Zajištění kompletační a koordinační činnosti spojených s realizací stavby a následným dáním do užívání | Soubor | 1 |  | 0 | RTS_I/2025
2 | 005122010R | Koordinace přímých dodávek investora | Soubor | 1 |  | 0 | RTS_I/2025
3 | 005124010R | Koordinace a zajištění součinnosti a stavebních úprav pro distributory inž.sítí s přímou dodávkou(např. EON, RWE apod.) | Soubor | 1 |  | 0 | RTS_I/2025
4 | 004111010R | Zajištění a projednání všech nezbytných administrativních úkonů spojených s realizací stavby | Soubor | 1 |  | 0 | RTS_I/2025
Zařízení staveniště
5 | 005121010R | Vybudování zařízení staveniště | Soubor | 1 |  | 0 | RTS_I/2025
Náklady spojené s případným vypracováním projektové dokumentace zařízení staveniště, zřízením přípojek energií k objektům zařízení staveniště, vybudování případných měřících odběrných míst a zřízení, případná příprava území pro objekty zařízení staveniště a vlastní vybudování objektů zařízení staveniště.
6 | 005121020R | Provoz zařízení staveniště | Soubor | 1 |  | 0 | RTS_I/2025
Náklady na vybavení objektů zařízení staveniště, náklady na energie spotřebované dodavatelem v rámci provozu zařízení staveniště, náklady na spotřebovanou energii během výstavby, elektro, vodné stočné ,náklady na potřebný úklid v prostorách zařízení staveniště, náklady na nutnou údržbu a opravy na objektech zařízení staveniště a na přípojkách energií.
7 | 005121030R | Odstranění zařízení staveniště | Soubor | 1 |  | 0 | RTS_I/2025
Odstranění objektů zařízení staveniště včetně přípojek energií a jejich odvoz. Vyčištění území, vč. naložení,odvozu a uložení materiálu na skládku, uvedení prostoru zařízení staveniště do původního stavu, vyčištění, včetně nákladů na úpravu povrchů po odstranění zařízení staveniště a úklid ploch, na kterých bylo zařízení staveniště provozováno.
Provozní vlivy
8 | 005122010R | Provozní vlivy a vlivy spojené s realizací za provozu nebo spojené s etapizací | Soubor | 1 |  | 0 | RTS_I/2025
Náklady na ztížené podmínky provádění tam, kde jsou stavební práce zcela nebo zčásti omezovány provozem jiných osob. Jde zejména o zvýšené náklady související s omezením provozem v areálu objednatele nebo o náklady v důsledku nezbytného respektování stávající dopravy ovlivňující stavební práce. Etapizace výstavby vyplývající z omezujících podmínek investora. Včetně zpracování potřebných návrhů opatření a z toho plynoucích dodávek (např. PBŘ pro dočasný provoz, dočasné ZOV apod.).
Díl: | ON | Ostatní náklady |  |  |  | 0
Náklady spojené s prováděním stavby
Náklady spojené s provozem staveniště, které vzniknou dodavateli podle podmínek smlouvy.
9 | 005211010R | Předání a převzetí staveniště | Soubor | 1 |  | 0 | RTS_I/2025
Náklady spojené s účastí zhotovitele na předání a převzetí staveniště.
10 | 005211020R | Ochrana stávajících inženýrských sítí na staveništi | Soubor | 1 |  | 0 | RTS_I/2025
Náklady na přezkoumání podkladů objednatele o stavu inženýrských sítí probíhajících staveništěm nebo dotčenými stavbou i mimo území staveniště, kontrola a vytýčení jejich skutečné trasy a provedení ochranných opatření/úprav pro zabezpečení stávajících inženýrských sítí.
11 | 005211030R | Dočasná dopravní opatření | Soubor | 1 |  | 0 | RTS_I/2025
Náklady na vyhotovení návrhu dočasného dopravního značení, na komunikacích pro motorová a nemotorová vozidla a pro pěší, zajištění průchodů apod., Jeho projednání s dotčenými orgány a organizacemi, dodání dopravních značek a světelné signalizace, jejich rozmístění a přemísťování a jejich údržba v průběhu výstavby včetně následného odstranění po ukončení stavebních prací.
12 | 005211080R | Bezpečnostní, hygienická a protiprašná opatření na staveništi | Soubor | 1 |  | 0 | RTS_I/2025
Náklady na ochranu staveniště před vstupem nepovolaných osob, včetně příslušného značení, náklady na oplocení staveniště či na jeho osvětlení, náklady na vypracování potřebné dokumentace pro provoz staveniště z hlediska požární ochrany (požární řád a poplachová směrnice) a z hlediska provozu staveniště (provozně dopravní řád).
Zabezpečení staveniště, vnějších staveb a ploch dotčených stavbou, vybavení proti odcizení a škodám, Zajištění ostrahy majetku a osob v průběhu realizace stavby a až do předání stavby do užívání, např. kamerový systém
13 | 00521 R0 | Vyčištění území, vč. naložení,odvozu a uložení materiálu na skládku, uvedení prostoru zařízení staveniště do původního stavu, vyčištění | t | 5 |  | 0 | vlastní
14 | 00521 R1 | Provedení dočasné úpravy vjezdu a areálových komunikací pro potřebu realizace díla | Soubor | 1 |  | 0 | vlastní
15 | 00521 R2 | Dočasné konstrukce pro zajištění provozu investora | Soubor | 1 |  | 0 | vlastní
16 | 00521 R3 | Zábor veřejného prostranství – zajištění a platba poplatků v průběhu délky záboru | den | 14 |  | 0 | vlastní
17 | 00521 R4 | Pasportizace objektu a okolí budovy a předpokládaných dotčených ploch zasažených realizací stavby, požadavků vlastníků a uživatelů sousedních nemovitostí, dotčených orgánů apod. - Detailní zpracování podle požadavků investora!!! | Soubor | 1 |  | 0 | vlastní
18 | 005111020R | Vytýčení prostorové polohy dopravní a technické infrastruktury (inženýrských sítí) - vč. případných kopaných sond, vč. projednání se správci, apod., zpracování vytyčovacího výkresu stavby, vytyčení stavby, ostatní geodetické práce po dobu stavby, geometrický plán, návrh na vklad do KN | hod | 15 |  | 0 | RTS_I/2025
19 | 00521 R5 | Zajištění průzkumů, zkoušek, atestů, sond a revizí apod. uvedených v rozhodnutích a v projektové dokumetnaci nezbytně nutných k provedení díla | Soubor | 1 |  | 0 | vlastní
20 | 00521 R6 | Součinnost se všemi zúčastněnými stranami - investorem, budoucím uživatelem, projektantem, zástupci organizací státní správy, koordinátorem BOZP apod. | Soubor | 1 |  | 0 | vlastní
21 | 004111020R | Veškerá dodavatelská, výrobní a realizační dokumentace, např.: | hod | 75 |  | 0 | RTS_I/2025
Konstrukční, dílenské a montážní výkresy nosných a pomocných konstrukcí, výrobní výkresy fasád, vnějších a vnitřních výplní otvorů (včetně prosklených stěn), kompletačních prvků, konstrukcí vč. ocelových a zámečnických konstrukcí, silových a ovládacích zařízení (včetně rozváděčů - pohledy na osazení přístrojů v rozvaděči, pohledy na skříně rozvaděčů, detailní zapojení prvků), statické a jiné výpočty, výkaz materiálů, dílenský deník, technické přejímací podmínky, certifikáty jednotlivých prvků, detaily napojení na okolní konstrukce
Podrobné výkresy ocelových konstrukcí - včetně řešené detailů, svarů, přípojů a montážních spojů. Pro betonové konstrukce podrobné výkresy prefabrikátů včetně výztuže. Definování případných montážních spojů z důvodu snazší logistiky
Výkresy tvaru bednění monolitických konstrukcí včetně požadovaného spárořezu a rozmístění spjovacích prvků v případě zvýšených požadavků GP na pohledovost finální konstrukce
Podrobné výkresy výztuže železobetonových prvků
Podrobný výkres trubkování v železobetonových prvcích
Detailní kladečské plány koncových prvků rozvodů, podhledů, obkladů, dlažeb (vnitřních i venkovních)
Výkresy pomocných stavebních a montážních zařízení (např. lešení, bednění, výtahy, jeřábové dráhy apod.)
Dokumentace pro ostatní výrobní a montážní přípravu včetně vytyčení stavby
Technologické nebo pracovní postupy stavebních prací včetně časových plánů
Kontrolní a zkušební plány
Průvodně technická dokumentace
Harmonogram stavby včetně průběžné aktualizace
ZOV včetně průběžné aktualizace
Kladečské plány obkladů a dlažeb
Kladečské schéma tepelných izolací střech
Dočasná dopravně inženýrská opatření v souvilosti s navrhovanou výstavbou
SLP - upřesnění dle konkrétně dodaných zařízení a jejich technologických schémat. Schémata zapojení v zařízení.
Dílenská dokumentace = podrobný výpis tvarovek a potrubí
Technologické postupy montáže (potrubí, izolací, požárních opatření, revize, zhotovení provozního řádu…)
22 | 00521 R7 | Zajištění všech podkladů a dokumentů pro vydání kolaudačního rozhodnutí (případně souhlasu), včetně podání žádosti a zajištění jejího vydání, účast na kolaudačních prohlídkách | hod | 23 |  | 0 | vlastní
23 | 005241010R | Vypracování dokumentace skutečného provedení stavby v rozsahu dle platné legislativy (vyhl. 499/2006 Sb.v platném znění) | hod | 30 |  | 0 | RTS_I/2025
24 | 005241010R | Vypracování dokumentace skutečného provedení stavby nad rámec platné legislativy (tj. dokumentace skutečného provedení pro jednotlivé profese) včetně podmínek a požadavků uvedených v SoD a případných podmínek dotačního titulu. | hod | 30 |  | 0 | RTS_I/2025
25 | 00521 R8 | Náklady na provedení vzorků (fyzických, případně dle domluvy s objednatelem a autorským dozorem) - např. barevnost fasád, klempířských prvků atd. (včetně požadavků uvedených v projektové dokumentaci), vedení vzorkovacích protokolů (vedených v ucelené podobě formou knihy vzorkování) a s tím spojená administrativa. | Soubor | 1 |  | 0 | vlastní
26 | 00521 R9 | Fotodokumentace průběhu výstavby a dle specifikace uvedené v SoD, příp. podmínek dotačního titulu | Soubor | 1 |  | 0 | vlastní
27 | 005231010R | Provedení veškerých měření a zkoušek, revizních zpráv apod. dle platné legislativy a dle SoD, např. na termovizní měření stavby, revize plynu, revize hromosvodu | Soubor | 1 |  | 0 | RTS_I/2025
28 | 00521 R10 | Jednání s dotčenými institucemi, s dotčenými orgány státní správy a samosprávy - například zajištění dokladů nutných k získání kolaudačního souhlasu, povolení a rozhodnutí nutných k realizaci stavby, zajištění veškerých měření a zkoušek požadovanými dotčenými orgány pro zajištění kolaudačního souhlasu apod. | Soubor | 1 |  | 0 | vlastní
29 | 005241020R | Zpracování geodetického zaměření skutečného provedení stavby včetně profesních částí a geometrických plánů dle SoD a dle požadavků dotčených orgánů a zápisu do KN (je-li vyžadováno) | hod | 15 |  | 0 | RTS_I/2025
30 | 005231040R | Zaškolení obsluhy a investorem pověřených osob, vypracování a odsouhlasení provozních a manipulačních řádů, proškolení provozovatele s provozováním a užíváním realizovaného díla dle SoD a jiných podmínek | Soubor | 1 |  | 0 | RTS_I/2025
31 | 005124010R | Spolupráce s projektantem - nad rámec standardního AD (spolupráce na technických řešení odchylek zjištěných v průběhu stavby, technická řešení rozdílů skutečně zjištěného stavu se stavem předpokládaného projektantem, technická řešení kolizí se skrytými konstrukcemi, které nemohl projektant předvídat (kolize s podzemními sítěmi a konstrukcemi, apod.), kontrola případných změn vyvolaných zhotovitelem vyžadující technické zhodnocení nad rámec AD | hod | 45 |  | 0 | RTS_I/2025
32 | 00521 R11 | Náklady na pojištění a bankovní garance | soubor | 1 |  | 0 | vlastní
33 | 00521 R12 | Práce spojené s administrativou projektu | hod | 12 |  | 0 | vlastní
34 | 00521 R13 | Koordinátor BOZP | soubor | 1 |  | 0 | vlastní
35 | 005281010R | Propagační činnost (např. pamětní desky, billboard, propagační materiály, plachty apod.) dle specifikace uvedené v SoD, příp. podmínek dotačního titulu | Soubor | 1 |  | 0 | RTS_I/2025
| Celkem za | Ostatní a vedlejší náklady |  |  |  | 0