## Součty za mistnosti (hidden)
Hodnoty
1 | Místnost_popis | Součet z Celkem2 | Součet z CelkemVšechny | Součet z počet místností (x krát)
1 | ATRIUM N01001 | 0 | 0 | 10
2 | AULA N01911 | 0 | 0 | 75
3 | AULA N01915 | 0 | 0 | 55
4 | POSL N02912 | 0 | 0 | 50
5 | POSL N02913 | 0 | 0 | 50
6 | POSL 30 | 0 | 0 | 120
7 | POSL N02914 | 0 | 0 | 25
8 | POSL N03905 | 0 | 0 | 24
9 | LAB MALÁ | 0 | 0 | 28
10 | LAB STĚNA | 0 | 0 | 28
11 | LAB N04905 | 0 | 0 | 12
12 | LAB N04906 | 0 | 0 | 7
13 | LAB N04907 | 0 | 0 | 15
14 | KANC N04915 | 0 | 0 | 11
15 | ZAS MALE | 0 | 0 | 24
16 | ZAS N05806 | 0 | 0 | 42
17 | DĚK N05916 | 0 | 0 | 11
18 | ZAS N05917 | 0 | 0 | 12
19 | ROZVRHY | 0 | 0 | 12
20 | Ostatní | 0 | 0 | 34
21 | OVLÁDÁNÍ ŽALUZIÍ | 0 | 0 | 75
22 | #NENÍ_K_DISPOZICI | #N/A | #N/A | #N/A
#NENÍ_K_DISPOZICI | #NENÍ_K_DISPOZICI | #N/A | #N/A | #N/A
Celkový součet |  | #N/A | #N/A | #N/A

## Součty za kod (hidden)
Hodnoty
název | a | Součet z PočetVšechny | Součet z počet | Součet z poř.č.
0 | (prázdné) | 0 | 0 | 214
AU01 | (prázdné) | 6 | 6 | 100
AU02 | (prázdné) | 9 | 9 | 105
AU03 | (prázdné) | 3 | 3 | 26
AU04 | (prázdné) | 4 | 4 | 98
AU05 | (prázdné) | 3 | 3 | 43
AU06 | (prázdné) | 4 | 4 | 81
AU07 | (prázdné) | 5 | 5 | 120
AU08 | (prázdné) | 5 | 3 | 18
AU09 | (prázdné) | 4 | 4 | 36
AU10 | (prázdné) | 8 | 8 | 70
AU11 | (prázdné) | 8 | 8 | 74
AU12 | (prázdné) | 6 | 6 | 13
AU13 | (prázdné) | 22 | 8 | 24
AU14 | (prázdné) | 4 | 4 | 27
AU15 | (prázdné) | 2 | 2 | 21
AU16 | (prázdné) | 3 | 3 | 43
AU17 | (prázdné) | 6 | 1 | 10
AU18 | (prázdné) | 11 | 11 | 125
AU19 | (prázdné) | 9 | 9 | 130
AU20 | (prázdné) | 5 | 5 | 135
AU21 | (prázdné) | 4 | 4 | 118
AU22 | (prázdné) | 8 | 8 | 122
AU23 | (prázdné) | 8 | 8 | 126
AU24 | (prázdné) | 8 | 8 | 130
AU25 | (prázdné) | 8 | 8 | 134
AU26 | (prázdné) | 8 | 8 | 138
AU27 | (prázdné) | 6 | 6 | 39
AU28 | (prázdné) | 6 | 6 | 40
AU29 | (prázdné) | 6 | 6 | 41
AU30 | (prázdné) | 11 | 11 | 167
AU31 | (prázdné) | 11 | 11 | 172
AU32 | (prázdné) | 6 | 6 | 177
AU33 | (prázdné) | 2 | 2 | 25
AU34 | (prázdné) | 5 | 5 | 111
AU35 | (prázdné) | 2 | 2 | 4
AU36 | (prázdné) | 1 | 1 | 5
CAB01 | (prázdné) | 5600 | 5600 | 1
CAB02 | (prázdné) | 420 | 420 | 2
CAB03 | (prázdné) | 300 | 300 | 3
CAB04 | (prázdné) | 40 | 40 | 4
CAB05 | (prázdné) | 151 | 151 | 5
CAB06 | (prázdné) | 120 | 120 | 6
CAB07 | (prázdné) | 60 | 60 | 7
CAB08 | (prázdné) | 20 | 20 | 8
CAB09 | (prázdné) | 20 | 20 | 9
CAB10 | (prázdné) | 220 | 220 | 10
CAB11 | (prázdné) | 700 | 700 | 11
CAB12 | (prázdné) | 17 | 17 | 12
IK01 | (prázdné) | 2 | 2 | 118
IK02 | (prázdné) | 8 | 3 | 51
IK03 | (prázdné) | 99 | 86 | 364
IK04 | (prázdné) | 13 | 13 | 3
IN01 | (prázdné) | 326 | 326 | 13
IN02 | (prázdné) | 364 | 364 | 14
IN03 | (prázdné) | 362 | 362 | 15
IN04 | (prázdné) | 276 | 276 | 16
IN05 | (prázdné) | 86 | 86 | 17
IN06 | (prázdné) | 98 | 98 | 18
IN07 | (prázdné) | 502 | 502 | 19
IN08 | (prázdné) | 120 | 120 | 20
IN09 | (prázdné) | 280 | 280 | 21
IN10 | (prázdné) | 1 | 1 | 29
IN11 | (prázdné) | 2750 | 2750 | 22
IN12 | (prázdné) | 320 | 320 | 23
IN13 | (prázdné) | 70 | 70 | 24
IN14 | (prázdné) | 28 | 28 | 25
IN15 | (prázdné) | 28 | 28 | 26
IN16 | (prázdné) | 84 | 84 | 27
IN17 | (prázdné) | 18 | 18 | 28
OZ01 | (prázdné) | 2 | 2 | 1
OZ02 | (prázdné) | 13 | 13 | 2
OZ03 | (prázdné) | 2 | 2 | 3
OZ04 | (prázdné) | 2 | 2 | 4
OZ05 | (prázdné) | 1 | 1 | 5
OZ06 | (prázdné) | 2 | 2 | 6
OZ07 | (prázdné) | 1 | 1 | 7
OZ08 | (prázdné) | 8 | 8 | 8
OZ09 | (prázdné) | 14 | 14 | 9
OZ10 | (prázdné) | 2 | 2 | 10
OZ11 | (prázdné) | 1 | 1 | 11
OZ12 | (prázdné) | 2 | 2 | 12
OZ13 | (prázdné) | 1 | 1 | 13
OZ14 | (prázdné) | 2 | 2 | 14
OZ15 | (prázdné) | 23 | 23 | 15
OZ16 | (prázdné) | 18 | 18 | 16
OZ17 | (prázdné) | 4 | 4 | 17
OZ18 | (prázdné) | 1 | 1 | 18
OZ19 | (prázdné) | 2 | 2 | 19
OZ20 | (prázdné) | 1 | 1 | 20
OZ21 | (prázdné) | 2 | 2 | 21
OZ22 | (prázdné) | 1 | 1 | 22
OZ23 | (prázdné) | 3 | 3 | 23
OZ24 | (prázdné) | 3 | 3 | 24
OZ25 | (prázdné) | 1 | 1 | 25
OZ26 | (prázdné) | 1 | 1 | 26
OZ27 | (prázdné) | 1 | 1 | 27
OZ28 | (prázdné) | 114 | 114 | 29
OZ29 | (prázdné) | 1 | 1 | 30
OZ30 | (prázdné) | 2400 | 2400 | 31
OZ31 | (prázdné) | 1 | 1 | 32
OZ32 | (prázdné) | 356 | 356 | 34
OZ33 | (prázdné) | 184 | 184 | 35
OZ34 | (prázdné) | 12 | 12 | 36
OZ35 | (prázdné) | 1 | 1 | 37
OZ36 | (prázdné) | 12 | 12 | 38
OZ37 | (prázdné) | 1 | 1 | 39
OZ38 | (prázdné) | 1 | 1 | 40
OZ39 | (prázdné) | 1 | 1 | 41
OZ40 | (prázdné) | 9880 | 9880 | 43
OZ41 | (prázdné) | 1960 | 1960 | 44
OZ42 | (prázdné) | 1960 | 1960 | 45
OZ43 | (prázdné) | 1680 | 1680 | 46
OZ44 | (prázdné) | 8900 | 8900 | 47
OZ45 | (prázdné) | 200 | 200 | 48
OZ46 | (prázdné) | 600 | 600 | 50
OZ47 | (prázdné) | 184 | 184 | 51
OZ48 | (prázdné) | 620 | 620 | 52
OZ49 | (prázdné) | 620 | 620 | 53
OZ50 | (prázdné) | 620 | 620 | 54
OZ51 | (prázdné) | 1 | 1 | 55
OZ52 | (prázdné) | 450 | 450 | 56
OZ53 | (prázdné) | 1 | 1 | 57
OZ54 | (prázdné) | 1 | 1 | 58
OZ55 | (prázdné) | 2400 | 2400 | 59
OZ56 | (prázdné) | 2400 | 2400 | 60
OZ57 | (prázdné) | 1 | 1 | 61
OZ58 | (prázdné) | 1 | 1 | 63
OZ59 | (prázdné) | 1 | 1 | 64
OZ60 | (prázdné) | 540 | 540 | 65
OZ61 | (prázdné) | 12 | 12 | 66
OZ62 | (prázdné) | 1 | 1 | 67
OZ63 | (prázdné) | 1 | 1 | 68
OZ64 | (prázdné) | 1 | 1 | 69
OZ65 | (prázdné) | 1 | 1 | 70
PM01 | (prázdné) | 1 | 1 | 45
PM02 | (prázdné) | 3 | 3 | 112
PM03 | (prázdné) | 8 | 3 | 42
PM04 | (prázdné) | 9 | 7 | 38
PM05 | (prázdné) | 1 | 1 | 26
PM06 | (prázdné) | 2 | 2 | 27
PM07 | (prázdné) | 5 | 5 | 28
RS01 | (prázdné) | 5 | 5 | 190
RS02 | (prázdné) | 1 | 1 | 47
RS03 | (prázdné) | 1 | 1 | 30
RS04 | (prázdné) | 5 | 5 | 197
RS05 | (prázdné) | 2 | 1 | 7
RS06 | (prázdné) | 5 | 5 | 202
RS07 | (prázdné) | 5 | 5 | 207
RS08 | (prázdné) | 7 | 7 | 212
RS09 | (prázdné) | 7 | 7 | 217
RS10 | (prázdné) | 5 | 5 | 222
SC01 | (prázdné) | 1 | 1 | 55
SC02 | (prázdné) | 2 | 2 | 56
SC03 | (prázdné) | 1 | 1 | 57
SC04 | (prázdné) | 1 | 1 | 58
SC05 | (prázdné) | 1 | 1 | 59
SC06 | (prázdné) | 1 | 1 | 60
SC07 | (prázdné) | 90 | 90 | 61
SC08 | (prázdné) | 4 | 4 | 62
SC09 | (prázdné) | 6 | 6 | 63
SC10 | (prázdné) | 2 | 2 | 64
SC11 | (prázdné) | 1 | 1 | 65
SC12 | (prázdné) | 1 | 1 | 66
SC13 | (prázdné) | 1 | 1 | 67
SC14 | (prázdné) | 1 | 1 | 68
TB01 | (prázdné) | 14 | 7 | 64
TB02 | (prázdné) | 16 | 9 | 80
TB03 | (prázdné) | 1 | 1 | 5
TB04 | (prázdné) | 4 | 4 | 190
VD01 | (prázdné) | 9 | 9 | 4
VD02 | (prázdné) | 3 | 3 | 2
VD03 | (prázdné) | 6 | 6 | 6
VD04 | (prázdné) | 13 | 6 | 6
VD05 | (prázdné) | 22 | 15 | 24
VD06 | (prázdné) | 1 | 1 | 1
VD07 | (prázdné) | 6 | 6 | 12
VD08 | (prázdné) | 5 | 5 | 10
VD09 | (prázdné) | 5 | 5 | 3
VD10 | (prázdné) | 2 | 2 | 4
VD11 | (prázdné) | 1 | 1 | 5
VD12 | (prázdné) | 8 | 8 | 8
VD13 | (prázdné) | 4 | 4 | 10
VD14 | (prázdné) | 3 | 2 | 2
VD15 | (prázdné) | 2 | 2 | 2
VD16 | (prázdné) | 1 | 1 | 1
VD17 | (prázdné) | 6 | 5 | 10
VD18 | (prázdné) | 13 | 13 | 1
VD19 | (prázdné) | 13 | 13 | 2
VD20 | (prázdné) | 4 | 4 | 28
VD21 | (prázdné) | 4 | 4 | 32
VD22 | (prázdné) | 24 | 19 | 52
VD23 | (prázdné) | 1 | 1 | 7
VD24 | (prázdné) | 1 | 1 | 6
VD25 | (prázdné) | 5 | 5 | 62
VD26 | (prázdné) | 5 | 4 | 12
VD27 | (prázdné) | 1 | 1 | 7
VD28 | (prázdné) | 2 | 1 | 4
VD29 | (prázdné) | 12 | 11 | 48
VD30 | (prázdné) | 41 | 41 | 71
VD31 | (prázdné) | 8 | 3 | 20
VD32 | (prázdné) | 41 | 41 | 79
VD33 | (prázdné) | 8 | 3 | 27
VD34 | (prázdné) | 8 | 3 | 30
VD35 | (prázdné) | 8 | 8 | 56
VD36 | (prázdné) | 4 | 4 | 60
VD37 | (prázdné) | 1 | 1 | 11
VD38 | (prázdné) | 8 | 8 | 24
VD39 | (prázdné) | 8 | 3 | 33
VD40 | (prázdné) | 4 | 3 | 12
VD41 | (prázdné) | 1 | 1 | 5
VD42 | (prázdné) | 1 | 1 | 12
VD43 | (prázdné) | 13 | 6 | 18
VD44 | (prázdné) | 4 | 4 | 20
VD45 | (prázdné) | 1 | 1 | 5
VD46 | (prázdné) | 3 | 3 | 6
VD47 | (prázdné) | 1 | 1 | 1
VD48 | (prázdné) | 1 | 1 | 2
VD49 | (prázdné) | 1 | 1 | 3
VD50 | (prázdné) | 2 | 2 | 5
VD51 | (prázdné) | 16 | 16 | 64
Vzorec1 | (prázdné)
Vzorec10 | (prázdné)
Vzorec100 | (prázdné)
Vzorec101 | (prázdné)
Vzorec102 | (prázdné)
Vzorec103 | (prázdné)
Vzorec104 | (prázdné)
Vzorec105 | (prázdné)
Vzorec106 | (prázdné)
Vzorec107 | (prázdné)
Vzorec108 | (prázdné)
Vzorec109 | (prázdné)
Vzorec11 | (prázdné)
Vzorec110 | (prázdné)
Vzorec111 | (prázdné)
Vzorec112 | (prázdné)
Vzorec113 | (prázdné)
Vzorec114 | (prázdné)
Vzorec115 | (prázdné)
Vzorec116 | (prázdné)
Vzorec117 | (prázdné)
Vzorec118 | (prázdné)
Vzorec119 | (prázdné)
Vzorec12 | (prázdné)
Vzorec120 | (prázdné)
Vzorec13 | (prázdné)
Vzorec14 | (prázdné)
Vzorec15 | (prázdné)
Vzorec16 | (prázdné)
Vzorec17 | (prázdné)
Vzorec18 | (prázdné)
Vzorec19 | (prázdné)
Vzorec2 | (prázdné)
Vzorec20 | (prázdné)
Vzorec21 | (prázdné)
Vzorec22 | (prázdné)
Vzorec23 | (prázdné)
Vzorec24 | (prázdné)
Vzorec25 | (prázdné)
Vzorec26 | (prázdné)
Vzorec27 | (prázdné)
Vzorec28 | (prázdné)
Vzorec29 | (prázdné)
Vzorec3 | (prázdné)
Vzorec30 | (prázdné)
Vzorec31 | (prázdné)
Vzorec32 | (prázdné)
Vzorec33 | (prázdné)
Vzorec34 | (prázdné)
Vzorec35 | (prázdné)
Vzorec36 | (prázdné)
Vzorec37 | (prázdné)
Vzorec38 | (prázdné)
Vzorec39 | (prázdné)
Vzorec4 | (prázdné)
Vzorec40 | (prázdné)
Vzorec41 | (prázdné)
Vzorec42 | (prázdné)
Vzorec43 | (prázdné)
Vzorec44 | (prázdné)
Vzorec45 | (prázdné)
Vzorec46 | (prázdné)
Vzorec47 | (prázdné)
Vzorec48 | (prázdné)
Vzorec49 | (prázdné)
Vzorec5 | (prázdné)
Vzorec50 | (prázdné)
Vzorec51 | (prázdné)
Vzorec52 | (prázdné)
Vzorec53 | (prázdné)
Vzorec54 | (prázdné)
Vzorec55 | (prázdné)
Vzorec56 | (prázdné)
Vzorec57 | (prázdné)
Vzorec58 | (prázdné)
Vzorec59 | (prázdné)
Vzorec6 | (prázdné)
Vzorec60 | (prázdné)
Vzorec61 | (prázdné)
Vzorec62 | (prázdné)
Vzorec63 | (prázdné)
Vzorec64 | (prázdné)
Vzorec65 | (prázdné)
Vzorec66 | (prázdné)
Vzorec67 | (prázdné)
Vzorec68 | (prázdné)
Vzorec69 | (prázdné)
Vzorec7 | (prázdné)
Vzorec70 | (prázdné)
Vzorec71 | (prázdné)
Vzorec72 | (prázdné)
Vzorec73 | (prázdné)
Vzorec74 | (prázdné)
Vzorec75 | (prázdné)
Vzorec76 | (prázdné)
Vzorec77 | (prázdné)
Vzorec78 | (prázdné)
Vzorec79 | (prázdné)
Vzorec8 | (prázdné)
Vzorec80 | (prázdné)
Vzorec81 | (prázdné)
Vzorec82 | (prázdné)
Vzorec83 | (prázdné)
Vzorec84 | (prázdné)
Vzorec85 | (prázdné)
Vzorec86 | (prázdné)
Vzorec87 | (prázdné)
Vzorec88 | (prázdné)
Vzorec89 | (prázdné)
Vzorec9 | (prázdné)
Vzorec90 | (prázdné)
Vzorec91 | (prázdné)
Vzorec92 | (prázdné)
Vzorec93 | (prázdné)
Vzorec94 | (prázdné)
Vzorec95 | (prázdné)
Vzorec96 | (prázdné)
Vzorec97 | (prázdné)
Vzorec98 | (prázdné)
Vzorec99 | (prázdné)
#NENÍ_K_DISPOZICI | (prázdné) | #N/A | #N/A | #N/A
Celkový součet |  | #N/A | #N/A | #N/A

## kontrola (hidden)
[8 empty] | A |  | B | C | G | I | J | N | K |  | O
1 | Místnost_popis | počet místností (x krát) | Č.řádku | a | b | c | d | poř.č. | Porovnani vyrobce a typ | název | výrobce | typ | popis | množstevní jednotka | Kč/jednotka bez_DPH | počet | PočetVšechny | cena celkem / Kč bez DPH | Celkem2 | CelkemVšechny | CX
1 | ATRIUM N01001 | 1 | 1 |  |  |  |  | 0 | N01001 - ATRIUM 0 | 0 | N01001 - ATRIUM | 0 | 0 | 0 | 0 | 0 | 0 | 0 | 0 | 0
1 | ATRIUM N01001 | 1 | 2 |  |  |  |  | 0 | 0 0 | 0 | 0 | 0 | 0 | 0 | 0 | 0 | 0 | 0 | 0 | 0
1 | ATRIUM N01001 | 1 | 3 |  |  |  |  | 1 | Projektor 0 | VD47 | Projektor | 0 | 0 | 0 | 0 | 0 | 0 | 0 | 0 | 0
1 | ATRIUM N01001 | 1 | 4 |  |  |  |  | 2 | Přepravní box 0 | VD48 | Přepravní box | 0 | 0 | 0 | 0 | 0 | 0 | 0 | 0 | 0
1 | ATRIUM N01001 | 1 | 5 |  |  |  |  | 3 | Skládací projekční plátno 0 | VD49 | Skládací projekční plátno | 0 | 0 | 0 | 0 | 0 | 0 | 0 | 0 | 0
1 | ATRIUM N01001 | 1 | 6 |  |  |  |  | 4 | Reproduktorová soustava přenosná 0 | AU35 | Reproduktorová soustava přenosná | 0 | 0 | 0 | 0 | 0 | 0 | 0 | 0 | 0
1 | ATRIUM N01001 | 1 | 7 |  |  |  |  | 5 | Signálový zesilovač 0 | AU36 | Signálový zesilovač | 0 | 0 | 0 | 0 | 0 | 0 | 0 | 0 | 0
1 | ATRIUM N01001 | 1 | 8 |  |  |  |  | 0 | CENA CELKEM BEZ DPH: 0 | 0 | CENA CELKEM BEZ DPH: | 0 | 0 | 0 | 0 | 0 | 0 | 0 | 0 | 0
1 | ATRIUM N01001 | 1 | 9 |  |  |  |  | 0 | 0 0 | 0 | 0 | 0 | 0 | 0 | 0 | 0 | 0 | 0 | 0 | 0
1 | ATRIUM N01001 | 1 | 10 |  |  |  |  | 0 | 0 0 | 0 | 0 | 0 | 0 | 0 | 0 | 0 | 0 | 0 | 0 | 0
2 | AULA N01911 | 1 | 1 |  |  |  |  | 0 | N01911 - AULA 2 0 | 0 | N01911 - AULA 2 | 0 | 0 | 0 | 0 | 0 | 0 | 0 | 0 | 0
2 | AULA N01911 | 1 | 2 |  |  |  |  | 0 | 0 0 | 0 | 0 | 0 | 0 | 0 | 0 | 0 | 0 | 0 | 0 | 0
2 | AULA N01911 | 1 | 3 |  |  |  |  | 1 | Konferenční datový projektor 0 | VD01 | Konferenční datový projektor | 0 | 0 | 0 | 0 | 0 | 0 | 0 | 0 | 0
2 | AULA N01911 | 1 | 4 |  |  |  |  | 2 | Objektiv konferenčního projektoru - krátký 0 | VD02 | Objektiv konferenčního projektoru - krátký | 0 | 0 | 0 | 0 | 0 | 0 | 0 | 0 | 0
2 | AULA N01911 | 1 | 5 |  |  |  |  | 3 | Stropní držák projektoru 0 | VD05 | Stropní držák projektoru | 0 | 0 | 0 | 0 | 0 | 0 | 0 | 0 | 0
2 | AULA N01911 | 1 | 6 |  |  |  |  | 4 | Profesionální LCD displej 0 | VD12 | Profesionální LCD displej | 0 | 0 | 0 | 0 | 0 | 0 | 0 | 0 | 0
2 | AULA N01911 | 1 | 7 |  |  |  |  | 5 | Stropní držák pro 2 displeje 0 | VD13 | Stropní držák pro 2 displeje | 0 | 0 | 0 | 0 | 0 | 0 | 0 | 0 | 0
2 | AULA N01911 | 1 | 8 |  |  |  |  | 6 | Projekční plátno rámové 800 0 | VD44 | Projekční plátno rámové 800 | 0 | 0 | 0 | 0 | 0 | 0 | 0 | 0 | 0
2 | AULA N01911 | 1 | 9 |  |  |  |  | 7 | HDMI PTZ kamera 0 | VD38 | HDMI PTZ kamera | 0 | 0 | 0 | 0 | 0 | 0 | 0 | 0 | 0
2 | AULA N01911 | 1 | 10 |  |  |  |  | 8 | Interaktivní displej 0 | VD20 | Interaktivní displej | 0 | 0 | 0 | 0 | 0 | 0 | 0 | 0 | 0
2 | AULA N01911 | 1 | 11 |  |  |  |  | 9 | Maticový přepínač 0 | VD21 | Maticový přepínač | 0 | 0 | 0 | 0 | 0 | 0 | 0 | 0 | 0
2 | AULA N01911 | 1 | 12 |  |  |  |  | 10 | Distribuční zesilovač 0 | VD22 | Distribuční zesilovač | 0 | 0 | 0 | 0 | 0 | 0 | 0 | 0 | 0
2 | AULA N01911 | 1 | 13 |  |  |  |  | 11 | Extender HDMI signálu - vysílač 0 | VD29 | Extender HDMI signálu - vysílač | 0 | 0 | 0 | 0 | 0 | 0 | 0 | 0 | 0
2 | AULA N01911 | 1 | 14 |  |  |  |  | 12 | Extender HDMI signálu - vysílač 0 | VD30 | Extender HDMI signálu - vysílač | 0 | 0 | 0 | 0 | 0 | 0 | 0 | 0 | 0
2 | AULA N01911 | 1 | 15 |  |  |  |  | 13 | Extender HDMI signálu - přijímač 0 | VD32 | Extender HDMI signálu - přijímač | 0 | 0 | 0 | 0 | 0 | 0 | 0 | 0 | 0
2 | AULA N01911 | 1 | 16 |  |  |  |  | 14 | HDMI a USB maticový přepínač 0 | VD25 | HDMI a USB maticový přepínač | 0 | 0 | 0 | 0 | 0 | 0 | 0 | 0 | 0
2 | AULA N01911 | 1 | 17 |  |  |  |  | 15 | Převodník HDMI na USB 0 | VD35 | Převodník HDMI na USB | 0 | 0 | 0 | 0 | 0 | 0 | 0 | 0 | 0
2 | AULA N01911 | 1 | 18 |  |  |  |  | 16 | Záznam prezentací 0 | VD36 | Záznam prezentací | 0 | 0 | 0 | 0 | 0 | 0 | 0 | 0 | 0
2 | AULA N01911 | 1 | 19 |  |  |  |  | 17 | NDI Enkodér/dekodér 0 | VD51 | NDI Enkodér/dekodér | 0 | 0 | 0 | 0 | 0 | 0 | 0 | 0 | 0
2 | AULA N01911 | 1 | 20 |  |  |  |  | 18 | Reproduktorová soustava 0 | AU09 | Reproduktorová soustava | 0 | 0 | 0 | 0 | 0 | 0 | 0 | 0 | 0
2 | AULA N01911 | 1 | 21 |  |  |  |  | 19 | Reproduktorová soustava 0 | AU10 | Reproduktorová soustava | 0 | 0 | 0 | 0 | 0 | 0 | 0 | 0 | 0
2 | AULA N01911 | 1 | 22 |  |  |  |  | 20 | Reproduktorová soustava 0 | AU11 | Reproduktorová soustava | 0 | 0 | 0 | 0 | 0 | 0 | 0 | 0 | 0
2 | AULA N01911 | 1 | 23 |  |  |  |  | 21 | Reproduktorová soustava 0 | AU15 | Reproduktorová soustava | 0 | 0 | 0 | 0 | 0 | 0 | 0 | 0 | 0
2 | AULA N01911 | 1 | 24 |  |  |  |  | 22 | Zesilovač 0 | AU05 | Zesilovač | 0 | 0 | 0 | 0 | 0 | 0 | 0 | 0 | 0
2 | AULA N01911 | 1 | 25 |  |  |  |  | 23 | Zesilovač 0 | AU06 | Zesilovač | 0 | 0 | 0 | 0 | 0 | 0 | 0 | 0 | 0
2 | AULA N01911 | 1 | 26 |  |  |  |  | 24 | Mixážní systém 0 | AU01 | Mixážní systém | 0 | 0 | 0 | 0 | 0 | 0 | 0 | 0 | 0
2 | AULA N01911 | 1 | 27 |  |  |  |  | 25 | Dante převodník 0 | AU02 | Dante převodník | 0 | 0 | 0 | 0 | 0 | 0 | 0 | 0 | 0
2 | AULA N01911 | 1 | 28 |  |  |  |  | 26 | Dante převodník 0 | AU03 | Dante převodník | 0 | 0 | 0 | 0 | 0 | 0 | 0 | 0 | 0
2 | AULA N01911 | 1 | 29 |  |  |  |  | 27 | Switch pro Dante 0 | AU34 | Switch pro Dante | 0 | 0 | 0 | 0 | 0 | 0 | 0 | 0 | 0
2 | AULA N01911 | 1 | 30 |  |  |  |  | 28 | Zesilovač indukční smyčky 0 | AU04 | Zesilovač indukční smyčky | 0 | 0 | 0 | 0 | 0 | 0 | 0 | 0 | 0
2 | AULA N01911 | 1 | 31 |  |  |  |  | 29 | Eliminátor zpětné vazby 0 | AU07 | Eliminátor zpětné vazby | 0 | 0 | 0 | 0 | 0 | 0 | 0 | 0 | 0
2 | AULA N01911 | 1 | 32 |  |  |  |  | 30 | Mikrofon bezdrátový 0 | AU18 | Mikrofon bezdrátový | 0 | 0 | 0 | 0 | 0 | 0 | 0 | 0 | 0
2 | AULA N01911 | 1 | 33 |  |  |  |  | 31 | Mikrofon bezdrátový 0 | AU19 | Mikrofon bezdrátový | 0 | 0 | 0 | 0 | 0 | 0 | 0 | 0 | 0
2 | AULA N01911 | 1 | 34 |  |  |  |  | 32 | Mikrofon náhlavní 0 | AU20 | Mikrofon náhlavní | 0 | 0 | 0 | 0 | 0 | 0 | 0 | 0 | 0
2 | AULA N01911 | 1 | 35 |  |  |  |  | 33 | Mikrofon náhlavní 0 | AU21 | Mikrofon náhlavní | 0 | 0 | 0 | 0 | 0 | 0 | 0 | 0 | 0
2 | AULA N01911 | 1 | 36 |  |  |  |  | 34 | Anténa mikrofonů 0 | AU22 | Anténa mikrofonů | 0 | 0 | 0 | 0 | 0 | 0 | 0 | 0 | 0
2 | AULA N01911 | 1 | 37 |  |  |  |  | 35 | Držák antény 0 | AU23 | Držák antény | 0 | 0 | 0 | 0 | 0 | 0 | 0 | 0 | 0
2 | AULA N01911 | 1 | 38 |  |  |  |  | 36 | Anténní rozbočovač 0 | AU24 | Anténní rozbočovač | 0 | 0 | 0 | 0 | 0 | 0 | 0 | 0 | 0
2 | AULA N01911 | 1 | 39 |  |  |  |  | 37 | Mikrofon směrový 0 | AU25 | Mikrofon směrový | 0 | 0 | 0 | 0 | 0 | 0 | 0 | 0 | 0
2 | AULA N01911 | 1 | 40 |  |  |  |  | 38 | Držák mikrofonu 0 | AU26 | Držák mikrofonu | 0 | 0 | 0 | 0 | 0 | 0 | 0 | 0 | 0
2 | AULA N01911 | 1 | 41 |  |  |  |  | 39 | Mikrofon na husím krku 0 | AU27 | Mikrofon na husím krku | 0 | 0 | 0 | 0 | 0 | 0 | 0 | 0 | 0
2 | AULA N01911 | 1 | 42 |  |  |  |  | 40 | Držák mikrofonu 0 | AU28 | Držák mikrofonu | 0 | 0 | 0 | 0 | 0 | 0 | 0 | 0 | 0
2 | AULA N01911 | 1 | 43 |  |  |  |  | 41 | Stojánek mikrofonu 0 | AU29 | Stojánek mikrofonu | 0 | 0 | 0 | 0 | 0 | 0 | 0 | 0 | 0
2 | AULA N01911 | 1 | 44 |  |  |  |  | 42 | Stojánek bezdrátového mikrofonu 0 | AU30 | Stojánek bezdrátového mikrofonu | 0 | 0 | 0 | 0 | 0 | 0 | 0 | 0 | 0
2 | AULA N01911 | 1 | 45 |  |  |  |  | 43 | Mikrofonní stativ 0 | AU31 | Mikrofonní stativ | 0 | 0 | 0 | 0 | 0 | 0 | 0 | 0 | 0
2 | AULA N01911 | 1 | 46 |  |  |  |  | 44 | Příslušenství audio technika 0 | AU32 | Příslušenství audio technika | 0 | 0 | 0 | 0 | 0 | 0 | 0 | 0 | 0
2 | AULA N01911 | 1 | 47 |  |  |  |  | 45 | Přípojné místo do řečníckého pultu 0 | PM01 | Přípojné místo do řečníckého pultu | 0 | 0 | 0 | 0 | 0 | 0 | 0 | 0 | 0
2 | AULA N01911 | 1 | 48 |  |  |  |  | 46 | Kontrolér řídicího systému 0 | RS01 | Kontrolér řídicího systému | 0 | 0 | 0 | 0 | 0 | 0 | 0 | 0 | 0
2 | AULA N01911 | 1 | 49 |  |  |  |  | 47 | Kontrolér řídicího systému 0 | RS02 | Kontrolér řídicího systému | 0 | 0 | 0 | 0 | 0 | 0 | 0 | 0 | 0
2 | AULA N01911 | 1 | 50 |  |  |  |  | 48 | Dotykový panel 0 | RS04 | Dotykový panel | 0 | 0 | 0 | 0 | 0 | 0 | 0 | 0 | 0
2 | AULA N01911 | 1 | 51 |  |  |  |  | 49 | Switch pro řízení 0 | RS06 | Switch pro řízení | 0 | 0 | 0 | 0 | 0 | 0 | 0 | 0 | 0
2 | AULA N01911 | 1 | 52 |  |  |  |  | 50 | Příslušenství řídicího systému do rozvaděče - převodník 0 | RS07 | Příslušenství řídicího systému do rozvaděče - převodník | 0 | 0 | 0 | 0 | 0 | 0 | 0 | 0 | 0
2 | AULA N01911 | 1 | 53 |  |  |  |  | 51 | Příslušenství řídicího systému do rozvaděče - odrušovač 0 | RS08 | Příslušenství řídicího systému do rozvaděče - odrušovač | 0 | 0 | 0 | 0 | 0 | 0 | 0 | 0 | 0
2 | AULA N01911 | 1 | 54 |  |  |  |  | 52 | Příslušenství řídicího systému do rozvaděče - releová jednotka 0 | RS09 | Příslušenství řídicího systému do rozvaděče - releová jednotka | 0 | 0 | 0 | 0 | 0 | 0 | 0 | 0 | 0
2 | AULA N01911 | 1 | 55 |  |  |  |  | 53 | Příslušenství řídicího systému do rozvaděče - DALI jednotka 0 | RS10 | Příslušenství řídicího systému do rozvaděče - DALI jednotka | 0 | 0 | 0 | 0 | 0 | 0 | 0 | 0 | 0
2 | AULA N01911 | 1 | 56 |  |  |  |  | 54 | Tabule mobilní 0 | TB04 | Tabule mobilní | 0 | 0 | 0 | 0 | 0 | 0 | 0 | 0 | 0
2 | AULA N01911 | 1 | 57 |  |  |  |  | 55 | Opona elektrická 0 | SC01 | Opona elektrická | 0 | 0 | 0 | 0 | 0 | 0 | 0 | 0 | 0
2 | AULA N01911 | 1 | 58 |  |  |  |  | 56 | Jevištní tah motorický 0 | SC02 | Jevištní tah motorický | 0 | 0 | 0 | 0 | 0 | 0 | 0 | 0 | 0
2 | AULA N01911 | 1 | 59 |  |  |  |  | 57 | Rozvaděč 0 | SC03 | Rozvaděč | 0 | 0 | 0 | 0 | 0 | 0 | 0 | 0 | 0
2 | AULA N01911 | 1 | 60 |  |  |  |  | 58 | Ovládací skříňka 0 | SC04 | Ovládací skříňka | 0 | 0 | 0 | 0 | 0 | 0 | 0 | 0 | 0
2 | AULA N01911 | 1 | 61 |  |  |  |  | 59 | Kabeláž pro oponu a tahy 0 | SC05 | Kabeláž pro oponu a tahy | 0 | 0 | 0 | 0 | 0 | 0 | 0 | 0 | 0
2 | AULA N01911 | 1 | 62 |  |  |  |  | 60 | Montáž opony a tahů 0 | SC06 | Montáž opony a tahů | 0 | 0 | 0 | 0 | 0 | 0 | 0 | 0 | 0
2 | AULA N01911 | 1 | 63 |  |  |  |  | 61 | Jevištní koberec 0 | SC07 | Jevištní koberec | 0 | 0 | 0 | 0 | 0 | 0 | 0 | 0 | 0
2 | AULA N01911 | 1 | 64 |  |  |  |  | 62 | Fresnel reflektor zoom 0 | SC08 | Fresnel reflektor zoom | 0 | 0 | 0 | 0 | 0 | 0 | 0 | 0 | 0
2 | AULA N01911 | 1 | 65 |  |  |  |  | 63 | Wash reflektor 0 | SC09 | Wash reflektor | 0 | 0 | 0 | 0 | 0 | 0 | 0 | 0 | 0
2 | AULA N01911 | 1 | 66 |  |  |  |  | 64 | Otočná hlava 0 | SC10 | Otočná hlava | 0 | 0 | 0 | 0 | 0 | 0 | 0 | 0 | 0
2 | AULA N01911 | 1 | 67 |  |  |  |  | 65 | DMX rackový osvětlovací pult 0 | SC11 | DMX rackový osvětlovací pult | 0 | 0 | 0 | 0 | 0 | 0 | 0 | 0 | 0
2 | AULA N01911 | 1 | 68 |  |  |  |  | 66 | DMX Node 0 | SC12 | DMX Node | 0 | 0 | 0 | 0 | 0 | 0 | 0 | 0 | 0
2 | AULA N01911 | 1 | 69 |  |  |  |  | 67 | Rozhraníí pro řízení DMX 0 | SC13 | Rozhraníí pro řízení DMX | 0 | 0 | 0 | 0 | 0 | 0 | 0 | 0 | 0
2 | AULA N01911 | 1 | 70 |  |  |  |  | 68 | Úchyty 0 | SC14 | Úchyty | 0 | 0 | 0 | 0 | 0 | 0 | 0 | 0 | 0
2 | AULA N01911 | 1 | 71 |  |  |  |  | 69 | Rozvaděč samostojný 0 | IK01 | Rozvaděč samostojný | 0 | 0 | 0 | 0 | 0 | 0 | 0 | 0 | 0
2 | AULA N01911 | 1 | 72 |  |  |  |  | 70 | Drobný montážní materiál 0 | IK03 | Drobný montážní materiál | 0 | 0 | 0 | 0 | 0 | 0 | 0 | 0 | 0
2 | AULA N01911 | 1 | 73 |  |  |  |  | 0 | CENA CELKEM BEZ DPH: 0 | 0 | CENA CELKEM BEZ DPH: | 0 | 0 | 0 | 0 | 0 | 0 | 0 | 0 | 0
2 | AULA N01911 | 1 | 74 |  |  |  |  | 0 | 0 0 | 0 | 0 | 0 | 0 | 0 | 0 | 0 | 0 | 0 | 0 | 0
2 | AULA N01911 | 1 | 75 |  |  |  |  | 0 | 0 0 | 0 | 0 | 0 | 0 | 0 | 0 | 0 | 0 | 0 | 0 | 0
3 | AULA N01915 | 1 | 1 |  |  |  |  | 0 | N01915 - AULA 1 0 | 0 | N01915 - AULA 1 | 0 | 0 | 0 | 0 | 0 | 0 | 0 | 0 | 0
3 | AULA N01915 | 1 | 2 |  |  |  |  | 0 | 0 0 | 0 | 0 | 0 | 0 | 0 | 0 | 0 | 0 | 0 | 0 | 0
3 | AULA N01915 | 1 | 3 |  |  |  |  | 1 | Konferenční datový projektor 0 | VD01 | Konferenční datový projektor | 0 | 0 | 0 | 0 | 0 | 0 | 0 | 0 | 0
3 | AULA N01915 | 1 | 4 |  |  |  |  | 2 | Objektiv konferenčního projektoru 0 | VD03 | Objektiv konferenčního projektoru | 0 | 0 | 0 | 0 | 0 | 0 | 0 | 0 | 0
3 | AULA N01915 | 1 | 5 |  |  |  |  | 3 | Stropní držák projektoru 0 | VD05 | Stropní držák projektoru | 0 | 0 | 0 | 0 | 0 | 0 | 0 | 0 | 0
3 | AULA N01915 | 1 | 6 |  |  |  |  | 4 | Profesionální LCD displej 0 | VD12 | Profesionální LCD displej | 0 | 0 | 0 | 0 | 0 | 0 | 0 | 0 | 0
3 | AULA N01915 | 1 | 7 |  |  |  |  | 5 | Stropní držák pro 2 displeje 0 | VD13 | Stropní držák pro 2 displeje | 0 | 0 | 0 | 0 | 0 | 0 | 0 | 0 | 0
3 | AULA N01915 | 1 | 8 |  |  |  |  | 6 | Projekční plátno rámové 800 0 | VD44 | Projekční plátno rámové 800 | 0 | 0 | 0 | 0 | 0 | 0 | 0 | 0 | 0
3 | AULA N01915 | 1 | 9 |  |  |  |  | 7 | HDMI PTZ kamera 0 | VD38 | HDMI PTZ kamera | 0 | 0 | 0 | 0 | 0 | 0 | 0 | 0 | 0
3 | AULA N01915 | 1 | 10 |  |  |  |  | 8 | Interaktivní displej 0 | VD20 | Interaktivní displej | 0 | 0 | 0 | 0 | 0 | 0 | 0 | 0 | 0
3 | AULA N01915 | 1 | 11 |  |  |  |  | 9 | Maticový přepínač 0 | VD21 | Maticový přepínač | 0 | 0 | 0 | 0 | 0 | 0 | 0 | 0 | 0
3 | AULA N01915 | 1 | 12 |  |  |  |  | 10 | Distribuční zesilovač 0 | VD22 | Distribuční zesilovač | 0 | 0 | 0 | 0 | 0 | 0 | 0 | 0 | 0
3 | AULA N01915 | 1 | 13 |  |  |  |  | 11 | Extender HDMI signálu - vysílač 0 | VD29 | Extender HDMI signálu - vysílač | 0 | 0 | 0 | 0 | 0 | 0 | 0 | 0 | 0
3 | AULA N01915 | 1 | 14 |  |  |  |  | 12 | Extender HDMI signálu - vysílač 0 | VD30 | Extender HDMI signálu - vysílač | 0 | 0 | 0 | 0 | 0 | 0 | 0 | 0 | 0
3 | AULA N01915 | 1 | 15 |  |  |  |  | 13 | Extender HDMI signálu - přijímač 0 | VD32 | Extender HDMI signálu - přijímač | 0 | 0 | 0 | 0 | 0 | 0 | 0 | 0 | 0
3 | AULA N01915 | 1 | 16 |  |  |  |  | 14 | HDMI a USB maticový přepínač 0 | VD25 | HDMI a USB maticový přepínač | 0 | 0 | 0 | 0 | 0 | 0 | 0 | 0 | 0
3 | AULA N01915 | 1 | 17 |  |  |  |  | 15 | Převodník HDMI na USB 0 | VD35 | Převodník HDMI na USB | 0 | 0 | 0 | 0 | 0 | 0 | 0 | 0 | 0
3 | AULA N01915 | 1 | 18 |  |  |  |  | 16 | Záznam prezentací 0 | VD36 | Záznam prezentací | 0 | 0 | 0 | 0 | 0 | 0 | 0 | 0 | 0
3 | AULA N01915 | 1 | 19 |  |  |  |  | 17 | NDI Enkodér/dekodér 0 | VD51 | NDI Enkodér/dekodér | 0 | 0 | 0 | 0 | 0 | 0 | 0 | 0 | 0
3 | AULA N01915 | 1 | 20 |  |  |  |  | 18 | Reproduktorová soustava 0 | AU09 | Reproduktorová soustava | 0 | 0 | 0 | 0 | 0 | 0 | 0 | 0 | 0
3 | AULA N01915 | 1 | 21 |  |  |  |  | 19 | Reproduktorová soustava 0 | AU10 | Reproduktorová soustava | 0 | 0 | 0 | 0 | 0 | 0 | 0 | 0 | 0
3 | AULA N01915 | 1 | 22 |  |  |  |  | 20 | Reproduktorová soustava 0 | AU11 | Reproduktorová soustava | 0 | 0 | 0 | 0 | 0 | 0 | 0 | 0 | 0
3 | AULA N01915 | 1 | 23 |  |  |  |  | 21 | Zesilovač 0 | AU05 | Zesilovač | 0 | 0 | 0 | 0 | 0 | 0 | 0 | 0 | 0
3 | AULA N01915 | 1 | 24 |  |  |  |  | 22 | Zesilovač 0 | AU06 | Zesilovač | 0 | 0 | 0 | 0 | 0 | 0 | 0 | 0 | 0
3 | AULA N01915 | 1 | 25 |  |  |  |  | 23 | Mixážní systém 0 | AU01 | Mixážní systém | 0 | 0 | 0 | 0 | 0 | 0 | 0 | 0 | 0
3 | AULA N01915 | 1 | 26 |  |  |  |  | 24 | Dante převodník 0 | AU02 | Dante převodník | 0 | 0 | 0 | 0 | 0 | 0 | 0 | 0 | 0
3 | AULA N01915 | 1 | 27 |  |  |  |  | 25 | Switch pro Dante 0 | AU34 | Switch pro Dante | 0 | 0 | 0 | 0 | 0 | 0 | 0 | 0 | 0
3 | AULA N01915 | 1 | 28 |  |  |  |  | 26 | Zesilovač indukční smyčky 0 | AU04 | Zesilovač indukční smyčky | 0 | 0 | 0 | 0 | 0 | 0 | 0 | 0 | 0
3 | AULA N01915 | 1 | 29 |  |  |  |  | 27 | Eliminátor zpětné vazby 0 | AU07 | Eliminátor zpětné vazby | 0 | 0 | 0 | 0 | 0 | 0 | 0 | 0 | 0
3 | AULA N01915 | 1 | 30 |  |  |  |  | 28 | Mikrofon bezdrátový 0 | AU18 | Mikrofon bezdrátový | 0 | 0 | 0 | 0 | 0 | 0 | 0 | 0 | 0
3 | AULA N01915 | 1 | 31 |  |  |  |  | 29 | Mikrofon bezdrátový 0 | AU19 | Mikrofon bezdrátový | 0 | 0 | 0 | 0 | 0 | 0 | 0 | 0 | 0
3 | AULA N01915 | 1 | 32 |  |  |  |  | 30 | Mikrofon náhlavní 0 | AU20 | Mikrofon náhlavní | 0 | 0 | 0 | 0 | 0 | 0 | 0 | 0 | 0
3 | AULA N01915 | 1 | 33 |  |  |  |  | 31 | Mikrofon náhlavní 0 | AU21 | Mikrofon náhlavní | 0 | 0 | 0 | 0 | 0 | 0 | 0 | 0 | 0
3 | AULA N01915 | 1 | 34 |  |  |  |  | 32 | Anténa mikrofonů 0 | AU22 | Anténa mikrofonů | 0 | 0 | 0 | 0 | 0 | 0 | 0 | 0 | 0
3 | AULA N01915 | 1 | 35 |  |  |  |  | 33 | Držák antény 0 | AU23 | Držák antény | 0 | 0 | 0 | 0 | 0 | 0 | 0 | 0 | 0
3 | AULA N01915 | 1 | 36 |  |  |  |  | 34 | Anténní rozbočovač 0 | AU24 | Anténní rozbočovač | 0 | 0 | 0 | 0 | 0 | 0 | 0 | 0 | 0
3 | AULA N01915 | 1 | 37 |  |  |  |  | 35 | Mikrofon směrový 0 | AU25 | Mikrofon směrový | 0 | 0 | 0 | 0 | 0 | 0 | 0 | 0 | 0
3 | AULA N01915 | 1 | 38 |  |  |  |  | 36 | Držák mikrofonu 0 | AU26 | Držák mikrofonu | 0 | 0 | 0 | 0 | 0 | 0 | 0 | 0 | 0
3 | AULA N01915 | 1 | 39 |  |  |  |  | 37 | Stojánek bezdrátového mikrofonu 0 | AU30 | Stojánek bezdrátového mikrofonu | 0 | 0 | 0 | 0 | 0 | 0 | 0 | 0 | 0
3 | AULA N01915 | 1 | 40 |  |  |  |  | 38 | Mikrofonní stativ 0 | AU31 | Mikrofonní stativ | 0 | 0 | 0 | 0 | 0 | 0 | 0 | 0 | 0
3 | AULA N01915 | 1 | 41 |  |  |  |  | 39 | Příslušenství audio technika 0 | AU32 | Příslušenství audio technika | 0 | 0 | 0 | 0 | 0 | 0 | 0 | 0 | 0
3 | AULA N01915 | 1 | 42 |  |  |  |  | 40 | Přípojné místo do katedry 0 | PM02 | Přípojné místo do katedry | 0 | 0 | 0 | 0 | 0 | 0 | 0 | 0 | 0
3 | AULA N01915 | 1 | 43 |  |  |  |  | 41 | Kontrolér řídicího systému 0 | RS01 | Kontrolér řídicího systému | 0 | 0 | 0 | 0 | 0 | 0 | 0 | 0 | 0
3 | AULA N01915 | 1 | 44 |  |  |  |  | 42 | Dotykový panel 0 | RS04 | Dotykový panel | 0 | 0 | 0 | 0 | 0 | 0 | 0 | 0 | 0
3 | AULA N01915 | 1 | 45 |  |  |  |  | 43 | Switch pro řízení 0 | RS06 | Switch pro řízení | 0 | 0 | 0 | 0 | 0 | 0 | 0 | 0 | 0
3 | AULA N01915 | 1 | 46 |  |  |  |  | 44 | Příslušenství řídicího systému do rozvaděče - převodník 0 | RS07 | Příslušenství řídicího systému do rozvaděče - převodník | 0 | 0 | 0 | 0 | 0 | 0 | 0 | 0 | 0
3 | AULA N01915 | 1 | 47 |  |  |  |  | 45 | Příslušenství řídicího systému do rozvaděče - odrušovač 0 | RS08 | Příslušenství řídicího systému do rozvaděče - odrušovač | 0 | 0 | 0 | 0 | 0 | 0 | 0 | 0 | 0
3 | AULA N01915 | 1 | 48 |  |  |  |  | 46 | Příslušenství řídicího systému do rozvaděče - releová jednotka 0 | RS09 | Příslušenství řídicího systému do rozvaděče - releová jednotka | 0 | 0 | 0 | 0 | 0 | 0 | 0 | 0 | 0
3 | AULA N01915 | 1 | 49 |  |  |  |  | 47 | Příslušenství řídicího systému do rozvaděče - DALI jednotka 0 | RS10 | Příslušenství řídicího systému do rozvaděče - DALI jednotka | 0 | 0 | 0 | 0 | 0 | 0 | 0 | 0 | 0
3 | AULA N01915 | 1 | 50 |  |  |  |  | 48 | Tabule mobilní 0 | TB04 | Tabule mobilní | 0 | 0 | 0 | 0 | 0 | 0 | 0 | 0 | 0
3 | AULA N01915 | 1 | 51 |  |  |  |  | 49 | Rozvaděč samostojný 0 | IK01 | Rozvaděč samostojný | 0 | 0 | 0 | 0 | 0 | 0 | 0 | 0 | 0
3 | AULA N01915 | 1 | 52 |  |  |  |  | 50 | Drobný montážní materiál 0 | IK03 | Drobný montážní materiál | 0 | 0 | 0 | 0 | 0 | 0 | 0 | 0 | 0
3 | AULA N01915 | 1 | 53 |  |  |  |  | 0 | CENA CELKEM BEZ DPH: 0 | 0 | CENA CELKEM BEZ DPH: | 0 | 0 | 0 | 0 | 0 | 0 | 0 | 0 | 0
3 | AULA N01915 | 1 | 54 |  |  |  |  | 0 | 0 0 | 0 | 0 | 0 | 0 | 0 | 0 | 0 | 0 | 0 | 0 | 0
3 | AULA N01915 | 1 | 55 |  |  |  |  | 0 | 0 0 | 0 | 0 | 0 | 0 | 0 | 0 | 0 | 0 | 0 | 0 | 0
4 | POSL N02912 | 1 | 1 |  |  |  |  | 0 | N02912 - POSLUCHÁRNA 2 0 | 0 | N02912 - POSLUCHÁRNA 2 | 0 | 0 | 0 | 0 | 0 | 0 | 0 | 0 | 0
4 | POSL N02912 | 1 | 2 |  |  |  |  | 0 | 0 0 | 0 | 0 | 0 | 0 | 0 | 0 | 0 | 0 | 0 | 0 | 0
4 | POSL N02912 | 1 | 3 |  |  |  |  | 1 | Konferenční datový projektor 0 | VD01 | Konferenční datový projektor | 0 | 0 | 0 | 0 | 0 | 0 | 0 | 0 | 0
4 | POSL N02912 | 1 | 4 |  |  |  |  | 2 | Objektiv konferenčního projektoru 0 | VD03 | Objektiv konferenčního projektoru | 0 | 0 | 0 | 0 | 0 | 0 | 0 | 0 | 0
4 | POSL N02912 | 1 | 5 |  |  |  |  | 3 | Stropní držák projektoru 0 | VD05 | Stropní držák projektoru | 0 | 0 | 0 | 0 | 0 | 0 | 0 | 0 | 0
4 | POSL N02912 | 1 | 6 |  |  |  |  | 4 | Projekční plátno rámové 800 0 | VD44 | Projekční plátno rámové 800 | 0 | 0 | 0 | 0 | 0 | 0 | 0 | 0 | 0
4 | POSL N02912 | 1 | 7 |  |  |  |  | 5 | HDMI PTZ kamera 0 | VD38 | HDMI PTZ kamera | 0 | 0 | 0 | 0 | 0 | 0 | 0 | 0 | 0
4 | POSL N02912 | 1 | 8 |  |  |  |  | 6 | Interaktivní displej 0 | VD20 | Interaktivní displej | 0 | 0 | 0 | 0 | 0 | 0 | 0 | 0 | 0
4 | POSL N02912 | 1 | 9 |  |  |  |  | 7 | Maticový přepínač 0 | VD21 | Maticový přepínač | 0 | 0 | 0 | 0 | 0 | 0 | 0 | 0 | 0
4 | POSL N02912 | 1 | 10 |  |  |  |  | 8 | Distribuční zesilovač 0 | VD22 | Distribuční zesilovač | 0 | 0 | 0 | 0 | 0 | 0 | 0 | 0 | 0
4 | POSL N02912 | 1 | 11 |  |  |  |  | 9 | Extender HDMI signálu - vysílač 0 | VD29 | Extender HDMI signálu - vysílač | 0 | 0 | 0 | 0 | 0 | 0 | 0 | 0 | 0
4 | POSL N02912 | 1 | 12 |  |  |  |  | 10 | Extender HDMI signálu - vysílač 0 | VD30 | Extender HDMI signálu - vysílač | 0 | 0 | 0 | 0 | 0 | 0 | 0 | 0 | 0
4 | POSL N02912 | 1 | 13 |  |  |  |  | 11 | Extender HDMI signálu - přijímač 0 | VD32 | Extender HDMI signálu - přijímač | 0 | 0 | 0 | 0 | 0 | 0 | 0 | 0 | 0
4 | POSL N02912 | 1 | 14 |  |  |  |  | 12 | HDMI a USB maticový přepínač 0 | VD25 | HDMI a USB maticový přepínač | 0 | 0 | 0 | 0 | 0 | 0 | 0 | 0 | 0
4 | POSL N02912 | 1 | 15 |  |  |  |  | 13 | Převodník HDMI na USB 0 | VD35 | Převodník HDMI na USB | 0 | 0 | 0 | 0 | 0 | 0 | 0 | 0 | 0
4 | POSL N02912 | 1 | 16 |  |  |  |  | 14 | Záznam prezentací 0 | VD36 | Záznam prezentací | 0 | 0 | 0 | 0 | 0 | 0 | 0 | 0 | 0
4 | POSL N02912 | 1 | 17 |  |  |  |  | 15 | NDI Enkodér/dekodér 0 | VD51 | NDI Enkodér/dekodér | 0 | 0 | 0 | 0 | 0 | 0 | 0 | 0 | 0
4 | POSL N02912 | 1 | 18 |  |  |  |  | 16 | Reproduktorová soustava 0 | AU10 | Reproduktorová soustava | 0 | 0 | 0 | 0 | 0 | 0 | 0 | 0 | 0
4 | POSL N02912 | 1 | 19 |  |  |  |  | 17 | Reproduktorová soustava 0 | AU11 | Reproduktorová soustava | 0 | 0 | 0 | 0 | 0 | 0 | 0 | 0 | 0
4 | POSL N02912 | 1 | 20 |  |  |  |  | 18 | Zesilovač 0 | AU06 | Zesilovač | 0 | 0 | 0 | 0 | 0 | 0 | 0 | 0 | 0
4 | POSL N02912 | 1 | 21 |  |  |  |  | 19 | Mixážní systém 0 | AU01 | Mixážní systém | 0 | 0 | 0 | 0 | 0 | 0 | 0 | 0 | 0
4 | POSL N02912 | 1 | 22 |  |  |  |  | 20 | Dante převodník 0 | AU02 | Dante převodník | 0 | 0 | 0 | 0 | 0 | 0 | 0 | 0 | 0
4 | POSL N02912 | 1 | 23 |  |  |  |  | 21 | Switch pro Dante 0 | AU34 | Switch pro Dante | 0 | 0 | 0 | 0 | 0 | 0 | 0 | 0 | 0
4 | POSL N02912 | 1 | 24 |  |  |  |  | 22 | Zesilovač indukční smyčky 0 | AU04 | Zesilovač indukční smyčky | 0 | 0 | 0 | 0 | 0 | 0 | 0 | 0 | 0
4 | POSL N02912 | 1 | 25 |  |  |  |  | 23 | Eliminátor zpětné vazby 0 | AU07 | Eliminátor zpětné vazby | 0 | 0 | 0 | 0 | 0 | 0 | 0 | 0 | 0
4 | POSL N02912 | 1 | 26 |  |  |  |  | 24 | Mikrofon bezdrátový 0 | AU18 | Mikrofon bezdrátový | 0 | 0 | 0 | 0 | 0 | 0 | 0 | 0 | 0
4 | POSL N02912 | 1 | 27 |  |  |  |  | 25 | Mikrofon bezdrátový 0 | AU19 | Mikrofon bezdrátový | 0 | 0 | 0 | 0 | 0 | 0 | 0 | 0 | 0
4 | POSL N02912 | 1 | 28 |  |  |  |  | 26 | Mikrofon náhlavní 0 | AU20 | Mikrofon náhlavní | 0 | 0 | 0 | 0 | 0 | 0 | 0 | 0 | 0
4 | POSL N02912 | 1 | 29 |  |  |  |  | 27 | Mikrofon náhlavní 0 | AU21 | Mikrofon náhlavní | 0 | 0 | 0 | 0 | 0 | 0 | 0 | 0 | 0
4 | POSL N02912 | 1 | 30 |  |  |  |  | 28 | Anténa mikrofonů 0 | AU22 | Anténa mikrofonů | 0 | 0 | 0 | 0 | 0 | 0 | 0 | 0 | 0
4 | POSL N02912 | 1 | 31 |  |  |  |  | 29 | Držák antény 0 | AU23 | Držák antény | 0 | 0 | 0 | 0 | 0 | 0 | 0 | 0 | 0
4 | POSL N02912 | 1 | 32 |  |  |  |  | 30 | Anténní rozbočovač 0 | AU24 | Anténní rozbočovač | 0 | 0 | 0 | 0 | 0 | 0 | 0 | 0 | 0
4 | POSL N02912 | 1 | 33 |  |  |  |  | 31 | Mikrofon směrový 0 | AU25 | Mikrofon směrový | 0 | 0 | 0 | 0 | 0 | 0 | 0 | 0 | 0
4 | POSL N02912 | 1 | 34 |  |  |  |  | 32 | Držák mikrofonu 0 | AU26 | Držák mikrofonu | 0 | 0 | 0 | 0 | 0 | 0 | 0 | 0 | 0
4 | POSL N02912 | 1 | 35 |  |  |  |  | 33 | Stojánek bezdrátového mikrofonu 0 | AU30 | Stojánek bezdrátového mikrofonu | 0 | 0 | 0 | 0 | 0 | 0 | 0 | 0 | 0
4 | POSL N02912 | 1 | 36 |  |  |  |  | 34 | Mikrofonní stativ 0 | AU31 | Mikrofonní stativ | 0 | 0 | 0 | 0 | 0 | 0 | 0 | 0 | 0
4 | POSL N02912 | 1 | 37 |  |  |  |  | 35 | Příslušenství audio technika 0 | AU32 | Příslušenství audio technika | 0 | 0 | 0 | 0 | 0 | 0 | 0 | 0 | 0
4 | POSL N02912 | 1 | 38 |  |  |  |  | 36 | Přípojné místo do katedry 0 | PM02 | Přípojné místo do katedry | 0 | 0 | 0 | 0 | 0 | 0 | 0 | 0 | 0
4 | POSL N02912 | 1 | 39 |  |  |  |  | 37 | Kontrolér řídicího systému 0 | RS01 | Kontrolér řídicího systému | 0 | 0 | 0 | 0 | 0 | 0 | 0 | 0 | 0
4 | POSL N02912 | 1 | 40 |  |  |  |  | 38 | Dotykový panel 0 | RS04 | Dotykový panel | 0 | 0 | 0 | 0 | 0 | 0 | 0 | 0 | 0
4 | POSL N02912 | 1 | 41 |  |  |  |  | 39 | Switch pro řízení 0 | RS06 | Switch pro řízení | 0 | 0 | 0 | 0 | 0 | 0 | 0 | 0 | 0
4 | POSL N02912 | 1 | 42 |  |  |  |  | 40 | Příslušenství řídicího systému do rozvaděče - převodník 0 | RS07 | Příslušenství řídicího systému do rozvaděče - převodník | 0 | 0 | 0 | 0 | 0 | 0 | 0 | 0 | 0
4 | POSL N02912 | 1 | 43 |  |  |  |  | 41 | Příslušenství řídicího systému do rozvaděče - odrušovač 0 | RS08 | Příslušenství řídicího systému do rozvaděče - odrušovač | 0 | 0 | 0 | 0 | 0 | 0 | 0 | 0 | 0
4 | POSL N02912 | 1 | 44 |  |  |  |  | 42 | Příslušenství řídicího systému do rozvaděče - releová jednotka 0 | RS09 | Příslušenství řídicího systému do rozvaděče - releová jednotka | 0 | 0 | 0 | 0 | 0 | 0 | 0 | 0 | 0
4 | POSL N02912 | 1 | 45 |  |  |  |  | 43 | Příslušenství řídicího systému do rozvaděče - DALI jednotka 0 | RS10 | Příslušenství řídicího systému do rozvaděče - DALI jednotka | 0 | 0 | 0 | 0 | 0 | 0 | 0 | 0 | 0
4 | POSL N02912 | 1 | 46 |  |  |  |  | 44 | Tabule mobilní 0 | TB04 | Tabule mobilní | 0 | 0 | 0 | 0 | 0 | 0 | 0 | 0 | 0
4 | POSL N02912 | 1 | 47 |  |  |  |  | 45 | Drobný montážní materiál 0 | IK03 | Drobný montážní materiál | 0 | 0 | 0 | 0 | 0 | 0 | 0 | 0 | 0
4 | POSL N02912 | 1 | 48 |  |  |  |  | 0 | CENA CELKEM BEZ DPH: 0 | 0 | CENA CELKEM BEZ DPH: | 0 | 0 | 0 | 0 | 0 | 0 | 0 | 0 | 0
4 | POSL N02912 | 1 | 49 |  |  |  |  | 0 | 0 0 | 0 | 0 | 0 | 0 | 0 | 0 | 0 | 0 | 0 | 0 | 0
4 | POSL N02912 | 1 | 50 |  |  |  |  | 0 | 0 0 | 0 | 0 | 0 | 0 | 0 | 0 | 0 | 0 | 0 | 0 | 0
5 | POSL N02913 | 1 | 1 |  |  |  |  | 0 | N02913 - POSLUCHÁRNA 1 0 | 0 | N02913 - POSLUCHÁRNA 1 | 0 | 0 | 0 | 0 | 0 | 0 | 0 | 0 | 0
5 | POSL N02913 | 1 | 2 |  |  |  |  | 0 | 0 0 | 0 | 0 | 0 | 0 | 0 | 0 | 0 | 0 | 0 | 0 | 0
5 | POSL N02913 | 1 | 3 |  |  |  |  | 1 | Konferenční datový projektor 0 | VD01 | Konferenční datový projektor | 0 | 0 | 0 | 0 | 0 | 0 | 0 | 0 | 0
5 | POSL N02913 | 1 | 4 |  |  |  |  | 2 | Objektiv konferenčního projektoru 0 | VD03 | Objektiv konferenčního projektoru | 0 | 0 | 0 | 0 | 0 | 0 | 0 | 0 | 0
5 | POSL N02913 | 1 | 5 |  |  |  |  | 3 | Stropní držák projektoru 0 | VD05 | Stropní držák projektoru | 0 | 0 | 0 | 0 | 0 | 0 | 0 | 0 | 0
5 | POSL N02913 | 1 | 6 |  |  |  |  | 4 | Projekční plátno rámové 800 0 | VD44 | Projekční plátno rámové 800 | 0 | 0 | 0 | 0 | 0 | 0 | 0 | 0 | 0
5 | POSL N02913 | 1 | 7 |  |  |  |  | 5 | HDMI PTZ kamera 0 | VD38 | HDMI PTZ kamera | 0 | 0 | 0 | 0 | 0 | 0 | 0 | 0 | 0
5 | POSL N02913 | 1 | 8 |  |  |  |  | 6 | Interaktivní displej 0 | VD20 | Interaktivní displej | 0 | 0 | 0 | 0 | 0 | 0 | 0 | 0 | 0
5 | POSL N02913 | 1 | 9 |  |  |  |  | 7 | Maticový přepínač 0 | VD21 | Maticový přepínač | 0 | 0 | 0 | 0 | 0 | 0 | 0 | 0 | 0
5 | POSL N02913 | 1 | 10 |  |  |  |  | 8 | Distribuční zesilovač 0 | VD22 | Distribuční zesilovač | 0 | 0 | 0 | 0 | 0 | 0 | 0 | 0 | 0
5 | POSL N02913 | 1 | 11 |  |  |  |  | 9 | Extender HDMI signálu - vysílač 0 | VD29 | Extender HDMI signálu - vysílač | 0 | 0 | 0 | 0 | 0 | 0 | 0 | 0 | 0
5 | POSL N02913 | 1 | 12 |  |  |  |  | 10 | Extender HDMI signálu - vysílač 0 | VD30 | Extender HDMI signálu - vysílač | 0 | 0 | 0 | 0 | 0 | 0 | 0 | 0 | 0
5 | POSL N02913 | 1 | 13 |  |  |  |  | 11 | Extender HDMI signálu - přijímač 0 | VD32 | Extender HDMI signálu - přijímač | 0 | 0 | 0 | 0 | 0 | 0 | 0 | 0 | 0
5 | POSL N02913 | 1 | 14 |  |  |  |  | 12 | HDMI a USB maticový přepínač 0 | VD25 | HDMI a USB maticový přepínač | 0 | 0 | 0 | 0 | 0 | 0 | 0 | 0 | 0
5 | POSL N02913 | 1 | 15 |  |  |  |  | 13 | Převodník HDMI na USB 0 | VD35 | Převodník HDMI na USB | 0 | 0 | 0 | 0 | 0 | 0 | 0 | 0 | 0
5 | POSL N02913 | 1 | 16 |  |  |  |  | 14 | Záznam prezentací 0 | VD36 | Záznam prezentací | 0 | 0 | 0 | 0 | 0 | 0 | 0 | 0 | 0
5 | POSL N02913 | 1 | 17 |  |  |  |  | 15 | NDI Enkodér/dekodér 0 | VD51 | NDI Enkodér/dekodér | 0 | 0 | 0 | 0 | 0 | 0 | 0 | 0 | 0
5 | POSL N02913 | 1 | 18 |  |  |  |  | 16 | Reproduktorová soustava 0 | AU10 | Reproduktorová soustava | 0 | 0 | 0 | 0 | 0 | 0 | 0 | 0 | 0
5 | POSL N02913 | 1 | 19 |  |  |  |  | 17 | Reproduktorová soustava 0 | AU11 | Reproduktorová soustava | 0 | 0 | 0 | 0 | 0 | 0 | 0 | 0 | 0
5 | POSL N02913 | 1 | 20 |  |  |  |  | 18 | Zesilovač 0 | AU06 | Zesilovač | 0 | 0 | 0 | 0 | 0 | 0 | 0 | 0 | 0
5 | POSL N02913 | 1 | 21 |  |  |  |  | 19 | Mixážní systém 0 | AU01 | Mixážní systém | 0 | 0 | 0 | 0 | 0 | 0 | 0 | 0 | 0
5 | POSL N02913 | 1 | 22 |  |  |  |  | 20 | Dante převodník 0 | AU02 | Dante převodník | 0 | 0 | 0 | 0 | 0 | 0 | 0 | 0 | 0
5 | POSL N02913 | 1 | 23 |  |  |  |  | 21 | Switch pro Dante 0 | AU34 | Switch pro Dante | 0 | 0 | 0 | 0 | 0 | 0 | 0 | 0 | 0
5 | POSL N02913 | 1 | 24 |  |  |  |  | 22 | Zesilovač indukční smyčky 0 | AU04 | Zesilovač indukční smyčky | 0 | 0 | 0 | 0 | 0 | 0 | 0 | 0 | 0
5 | POSL N02913 | 1 | 25 |  |  |  |  | 23 | Eliminátor zpětné vazby 0 | AU07 | Eliminátor zpětné vazby | 0 | 0 | 0 | 0 | 0 | 0 | 0 | 0 | 0
5 | POSL N02913 | 1 | 26 |  |  |  |  | 24 | Mikrofon bezdrátový 0 | AU18 | Mikrofon bezdrátový | 0 | 0 | 0 | 0 | 0 | 0 | 0 | 0 | 0
5 | POSL N02913 | 1 | 27 |  |  |  |  | 25 | Mikrofon bezdrátový 0 | AU19 | Mikrofon bezdrátový | 0 | 0 | 0 | 0 | 0 | 0 | 0 | 0 | 0
5 | POSL N02913 | 1 | 28 |  |  |  |  | 26 | Mikrofon náhlavní 0 | AU20 | Mikrofon náhlavní | 0 | 0 | 0 | 0 | 0 | 0 | 0 | 0 | 0
5 | POSL N02913 | 1 | 29 |  |  |  |  | 27 | Mikrofon náhlavní 0 | AU21 | Mikrofon náhlavní | 0 | 0 | 0 | 0 | 0 | 0 | 0 | 0 | 0
5 | POSL N02913 | 1 | 30 |  |  |  |  | 28 | Anténa mikrofonů 0 | AU22 | Anténa mikrofonů | 0 | 0 | 0 | 0 | 0 | 0 | 0 | 0 | 0
5 | POSL N02913 | 1 | 31 |  |  |  |  | 29 | Držák antény 0 | AU23 | Držák antény | 0 | 0 | 0 | 0 | 0 | 0 | 0 | 0 | 0
5 | POSL N02913 | 1 | 32 |  |  |  |  | 30 | Anténní rozbočovač 0 | AU24 | Anténní rozbočovač | 0 | 0 | 0 | 0 | 0 | 0 | 0 | 0 | 0
5 | POSL N02913 | 1 | 33 |  |  |  |  | 31 | Mikrofon směrový 0 | AU25 | Mikrofon směrový | 0 | 0 | 0 | 0 | 0 | 0 | 0 | 0 | 0
5 | POSL N02913 | 1 | 34 |  |  |  |  | 32 | Držák mikrofonu 0 | AU26 | Držák mikrofonu | 0 | 0 | 0 | 0 | 0 | 0 | 0 | 0 | 0
5 | POSL N02913 | 1 | 35 |  |  |  |  | 33 | Stojánek bezdrátového mikrofonu 0 | AU30 | Stojánek bezdrátového mikrofonu | 0 | 0 | 0 | 0 | 0 | 0 | 0 | 0 | 0
5 | POSL N02913 | 1 | 36 |  |  |  |  | 34 | Mikrofonní stativ 0 | AU31 | Mikrofonní stativ | 0 | 0 | 0 | 0 | 0 | 0 | 0 | 0 | 0
5 | POSL N02913 | 1 | 37 |  |  |  |  | 35 | Příslušenství audio technika 0 | AU32 | Příslušenství audio technika | 0 | 0 | 0 | 0 | 0 | 0 | 0 | 0 | 0
5 | POSL N02913 | 1 | 38 |  |  |  |  | 36 | Přípojné místo do katedry 0 | PM02 | Přípojné místo do katedry | 0 | 0 | 0 | 0 | 0 | 0 | 0 | 0 | 0
5 | POSL N02913 | 1 | 39 |  |  |  |  | 37 | Kontrolér řídicího systému 0 | RS01 | Kontrolér řídicího systému | 0 | 0 | 0 | 0 | 0 | 0 | 0 | 0 | 0
5 | POSL N02913 | 1 | 40 |  |  |  |  | 38 | Dotykový panel 0 | RS04 | Dotykový panel | 0 | 0 | 0 | 0 | 0 | 0 | 0 | 0 | 0
5 | POSL N02913 | 1 | 41 |  |  |  |  | 39 | Switch pro řízení 0 | RS06 | Switch pro řízení | 0 | 0 | 0 | 0 | 0 | 0 | 0 | 0 | 0
5 | POSL N02913 | 1 | 42 |  |  |  |  | 40 | Příslušenství řídicího systému do rozvaděče - převodník 0 | RS07 | Příslušenství řídicího systému do rozvaděče - převodník | 0 | 0 | 0 | 0 | 0 | 0 | 0 | 0 | 0
5 | POSL N02913 | 1 | 43 |  |  |  |  | 41 | Příslušenství řídicího systému do rozvaděče - odrušovač 0 | RS08 | Příslušenství řídicího systému do rozvaděče - odrušovač | 0 | 0 | 0 | 0 | 0 | 0 | 0 | 0 | 0
5 | POSL N02913 | 1 | 44 |  |  |  |  | 42 | Příslušenství řídicího systému do rozvaděče - releová jednotka 0 | RS09 | Příslušenství řídicího systému do rozvaděče - releová jednotka | 0 | 0 | 0 | 0 | 0 | 0 | 0 | 0 | 0
5 | POSL N02913 | 1 | 45 |  |  |  |  | 43 | Příslušenství řídicího systému do rozvaděče - DALI jednotka 0 | RS10 | Příslušenství řídicího systému do rozvaděče - DALI jednotka | 0 | 0 | 0 | 0 | 0 | 0 | 0 | 0 | 0
5 | POSL N02913 | 1 | 46 |  |  |  |  | 44 | Tabule mobilní 0 | TB04 | Tabule mobilní | 0 | 0 | 0 | 0 | 0 | 0 | 0 | 0 | 0
5 | POSL N02913 | 1 | 47 |  |  |  |  | 45 | Drobný montážní materiál 0 | IK03 | Drobný montážní materiál | 0 | 0 | 0 | 0 | 0 | 0 | 0 | 0 | 0
5 | POSL N02913 | 1 | 48 |  |  |  |  | 0 | CENA CELKEM BEZ DPH: 0 | 0 | CENA CELKEM BEZ DPH: | 0 | 0 | 0 | 0 | 0 | 0 | 0 | 0 | 0
5 | POSL N02913 | 1 | 49 |  |  |  |  | 0 | 0 0 | 0 | 0 | 0 | 0 | 0 | 0 | 0 | 0 | 0 | 0 | 0
5 | POSL N02913 | 1 | 50 |  |  |  |  | 0 | 0 0 | 0 | 0 | 0 | 0 | 0 | 0 | 0 | 0 | 0 | 0 | 0
6 | POSL 30 | 6 | 1 |  |  |  |  | 0 | POSLUCHÁRNA 30 OSOB - N01917, N01918, N03904, N03906, SEMINÁRNÍ MÍSTNOST - N03902, N03903 0 | 0 | POSLUCHÁRNA 30 OSOB - N01917, N01918, N03904, N03906, SEMINÁRNÍ MÍSTNOST - N03902, N03903 | 0 | 0 | 0 | 0 | 0 | 0 | 0 | 0 | 0
6 | POSL 30 | 6 | 2 |  |  |  |  | 0 | 0 0 | 0 | 0 | 0 | 0 | 0 | 0 | 0 | 0 | 0 | 0 | 0
6 | POSL 30 | 6 | 3 |  |  |  |  | 1 | Datový projektor 0 | VD04 | Datový projektor | 0 | 0 | 0 | 0 | 0 | 0 | 0 | 0 | 0
6 | POSL 30 | 6 | 4 |  |  |  |  | 2 | Stropní držák projektoru 0 | VD05 | Stropní držák projektoru | 0 | 0 | 0 | 0 | 0 | 0 | 0 | 0 | 0
6 | POSL 30 | 6 | 5 |  |  |  |  | 3 | Projekční plátno elektrické - vestavné 0 | VD43 | Projekční plátno elektrické - vestavné | 0 | 0 | 0 | 0 | 0 | 0 | 0 | 0 | 0
6 | POSL 30 | 6 | 6 |  |  |  |  | 4 | Distribuční zesilovač 0 | VD22 | Distribuční zesilovač | 0 | 0 | 0 | 0 | 0 | 0 | 0 | 0 | 0
6 | POSL 30 | 6 | 7 |  |  |  |  | 5 | Extender HDMI signálu - vysílač/přepínač 0 | VD31 | Extender HDMI signálu - vysílač/přepínač | 0 | 0 | 0 | 0 | 0 | 0 | 0 | 0 | 0
6 | POSL 30 | 6 | 8 |  |  |  |  | 6 | HDMI audio de-embedder 0 | VD33 | HDMI audio de-embedder | 0 | 0 | 0 | 0 | 0 | 0 | 0 | 0 | 0
6 | POSL 30 | 6 | 9 |  |  |  |  | 7 | USB-C HUB 0 | VD34 | USB-C HUB | 0 | 0 | 0 | 0 | 0 | 0 | 0 | 0 | 0
6 | POSL 30 | 6 | 10 |  |  |  |  | 8 | Videokonferenční systém 0 | VD39 | Videokonferenční systém | 0 | 0 | 0 | 0 | 0 | 0 | 0 | 0 | 0
6 | POSL 30 | 6 | 11 |  |  |  |  | 9 | Reproduktorová soustava 0 | AU13 | Reproduktorová soustava | 0 | 0 | 0 | 0 | 0 | 0 | 0 | 0 | 0
6 | POSL 30 | 6 | 12 |  |  |  |  | 10 | Zesilovač 0 | AU17 | Zesilovač | 0 | 0 | 0 | 0 | 0 | 0 | 0 | 0 | 0
6 | POSL 30 | 6 | 13 |  |  |  |  | 11 | Přípojné místo do katedry včetně řídicího systému 0 | PM03 | Přípojné místo do katedry včetně řídicího systému | 0 | 0 | 0 | 0 | 0 | 0 | 0 | 0 | 0
6 | POSL 30 | 6 | 14 |  |  |  |  | 12 | Tabule 120x180 0 | TB01 | Tabule 120x180 | 0 | 0 | 0 | 0 | 0 | 0 | 0 | 0 | 0
6 | POSL 30 | 6 | 15 |  |  |  |  | 13 | Tabule 120x240 0 | TB02 | Tabule 120x240 | 0 | 0 | 0 | 0 | 0 | 0 | 0 | 0 | 0
6 | POSL 30 | 6 | 16 |  |  |  |  | 14 | Rozvaděč vestavný 0 | IK02 | Rozvaděč vestavný | 0 | 0 | 0 | 0 | 0 | 0 | 0 | 0 | 0
6 | POSL 30 | 6 | 17 |  |  |  |  | 15 | Drobný montážní materiál 0 | IK03 | Drobný montážní materiál | 0 | 0 | 0 | 0 | 0 | 0 | 0 | 0 | 0
6 | POSL 30 | 6 | 18 |  |  |  |  | 0 | CENA CELKEM BEZ DPH: 0 | 0 | CENA CELKEM BEZ DPH: | 0 | 0 | 0 | 0 | 0 | 0 | 0 | 0 | 0
6 | POSL 30 | 6 | 19 |  |  |  |  | 0 | 0 0 | 0 | 0 | 0 | 0 | 0 | 0 | 0 | 0 | 0 | 0 | 0
6 | POSL 30 | 6 | 20 |  |  |  |  | 0 | 0 0 | 0 | 0 | 0 | 0 | 0 | 0 | 0 | 0 | 0 | 0 | 0
7 | POSL N02914 | 1 | 1 |  |  |  |  | 0 | POSLUCHÁRNA 30 OSOB - N02914 0 | 0 | POSLUCHÁRNA 30 OSOB - N02914 | 0 | 0 | 0 | 0 | 0 | 0 | 0 | 0 | 0
7 | POSL N02914 | 1 | 2 |  |  |  |  | 0 | 0 0 | 0 | 0 | 0 | 0 | 0 | 0 | 0 | 0 | 0 | 0 | 0
7 | POSL N02914 | 1 | 3 |  |  |  |  | 1 | Datový projektor 0 | VD04 | Datový projektor | 0 | 0 | 0 | 0 | 0 | 0 | 0 | 0 | 0
7 | POSL N02914 | 1 | 4 |  |  |  |  | 2 | Stropní držák projektoru 0 | VD05 | Stropní držák projektoru | 0 | 0 | 0 | 0 | 0 | 0 | 0 | 0 | 0
7 | POSL N02914 | 1 | 5 |  |  |  |  | 3 | Projekční plátno elektrické - vestavné 0 | VD43 | Projekční plátno elektrické - vestavné | 0 | 0 | 0 | 0 | 0 | 0 | 0 | 0 | 0
7 | POSL N02914 | 1 | 6 |  |  |  |  | 4 | Profesionální LCD displej 0 | VD07 | Profesionální LCD displej | 0 | 0 | 0 | 0 | 0 | 0 | 0 | 0 | 0
7 | POSL N02914 | 1 | 7 |  |  |  |  | 5 | Stropní držák displeje 0 | VD08 | Stropní držák displeje | 0 | 0 | 0 | 0 | 0 | 0 | 0 | 0 | 0
7 | POSL N02914 | 1 | 8 |  |  |  |  | 6 | Distribuční zesilovač 0 | VD22 | Distribuční zesilovač | 0 | 0 | 0 | 0 | 0 | 0 | 0 | 0 | 0
7 | POSL N02914 | 1 | 9 |  |  |  |  | 7 | Distribuční zesilovač 0 | VD23 | Distribuční zesilovač | 0 | 0 | 0 | 0 | 0 | 0 | 0 | 0 | 0
7 | POSL N02914 | 1 | 10 |  |  |  |  | 8 | Extender HDMI signálu - vysílač/přepínač 0 | VD31 | Extender HDMI signálu - vysílač/přepínač | 0 | 0 | 0 | 0 | 0 | 0 | 0 | 0 | 0
7 | POSL N02914 | 1 | 11 |  |  |  |  | 9 | Extender HDMI signálu - vysílač 0 | VD30 | Extender HDMI signálu - vysílač | 0 | 0 | 0 | 0 | 0 | 0 | 0 | 0 | 0
7 | POSL N02914 | 1 | 12 |  |  |  |  | 10 | Extender HDMI signálu - přijímač 0 | VD32 | Extender HDMI signálu - přijímač | 0 | 0 | 0 | 0 | 0 | 0 | 0 | 0 | 0
7 | POSL N02914 | 1 | 13 |  |  |  |  | 11 | HDMI audio de-embedder 0 | VD33 | HDMI audio de-embedder | 0 | 0 | 0 | 0 | 0 | 0 | 0 | 0 | 0
7 | POSL N02914 | 1 | 14 |  |  |  |  | 12 | USB-C HUB 0 | VD34 | USB-C HUB | 0 | 0 | 0 | 0 | 0 | 0 | 0 | 0 | 0
7 | POSL N02914 | 1 | 15 |  |  |  |  | 13 | Videokonferenční systém 0 | VD39 | Videokonferenční systém | 0 | 0 | 0 | 0 | 0 | 0 | 0 | 0 | 0
7 | POSL N02914 | 1 | 16 |  |  |  |  | 14 | Reproduktorová soustava 0 | AU14 | Reproduktorová soustava | 0 | 0 | 0 | 0 | 0 | 0 | 0 | 0 | 0
7 | POSL N02914 | 1 | 17 |  |  |  |  | 15 | Zesilovač 0 | AU16 | Zesilovač | 0 | 0 | 0 | 0 | 0 | 0 | 0 | 0 | 0
7 | POSL N02914 | 1 | 18 |  |  |  |  | 16 | Přípojné místo do katedry včetně řídicího systému 0 | PM03 | Přípojné místo do katedry včetně řídicího systému | 0 | 0 | 0 | 0 | 0 | 0 | 0 | 0 | 0
7 | POSL N02914 | 1 | 19 |  |  |  |  | 17 | Tabule 120x180 0 | TB01 | Tabule 120x180 | 0 | 0 | 0 | 0 | 0 | 0 | 0 | 0 | 0
7 | POSL N02914 | 1 | 20 |  |  |  |  | 18 | Tabule 120x240 0 | TB02 | Tabule 120x240 | 0 | 0 | 0 | 0 | 0 | 0 | 0 | 0 | 0
7 | POSL N02914 | 1 | 21 |  |  |  |  | 19 | Rozvaděč vestavný 0 | IK02 | Rozvaděč vestavný | 0 | 0 | 0 | 0 | 0 | 0 | 0 | 0 | 0
7 | POSL N02914 | 1 | 22 |  |  |  |  | 20 | Drobný montážní materiál 0 | IK03 | Drobný montážní materiál | 0 | 0 | 0 | 0 | 0 | 0 | 0 | 0 | 0
7 | POSL N02914 | 1 | 23 |  |  |  |  | 0 | CENA CELKEM BEZ DPH: 0 | 0 | CENA CELKEM BEZ DPH: | 0 | 0 | 0 | 0 | 0 | 0 | 0 | 0 | 0
7 | POSL N02914 | 1 | 24 |  |  |  |  | 0 | 0 0 | 0 | 0 | 0 | 0 | 0 | 0 | 0 | 0 | 0 | 0 | 0
7 | POSL N02914 | 1 | 25 |  |  |  |  | 0 | 0 0 | 0 | 0 | 0 | 0 | 0 | 0 | 0 | 0 | 0 | 0 | 0
8 | POSL N03905 | 1 | 1 |  |  |  |  | 0 | POSLUCHÁRNA 30 OSOB - N03905 0 | 0 | POSLUCHÁRNA 30 OSOB - N03905 | 0 | 0 | 0 | 0 | 0 | 0 | 0 | 0 | 0
8 | POSL N03905 | 1 | 2 |  |  |  |  | 0 | 0 0 | 0 | 0 | 0 | 0 | 0 | 0 | 0 | 0 | 0 | 0 | 0
8 | POSL N03905 | 1 | 3 |  |  |  |  | 1 | Datový projektor 0 | VD04 | Datový projektor | 0 | 0 | 0 | 0 | 0 | 0 | 0 | 0 | 0
8 | POSL N03905 | 1 | 4 |  |  |  |  | 2 | Stropní držák projektoru 0 | VD05 | Stropní držák projektoru | 0 | 0 | 0 | 0 | 0 | 0 | 0 | 0 | 0
8 | POSL N03905 | 1 | 5 |  |  |  |  | 3 | Projekční plátno elektrické - vestavné 0 | VD43 | Projekční plátno elektrické - vestavné | 0 | 0 | 0 | 0 | 0 | 0 | 0 | 0 | 0
8 | POSL N03905 | 1 | 6 |  |  |  |  | 4 | Profesionální LCD displej 0 | VD07 | Profesionální LCD displej | 0 | 0 | 0 | 0 | 0 | 0 | 0 | 0 | 0
8 | POSL N03905 | 1 | 7 |  |  |  |  | 5 | Stropní držák displeje 0 | VD08 | Stropní držák displeje | 0 | 0 | 0 | 0 | 0 | 0 | 0 | 0 | 0
8 | POSL N03905 | 1 | 8 |  |  |  |  | 6 | Distribuční zesilovač 0 | VD22 | Distribuční zesilovač | 0 | 0 | 0 | 0 | 0 | 0 | 0 | 0 | 0
8 | POSL N03905 | 1 | 9 |  |  |  |  | 7 | Extender HDMI signálu - vysílač/přepínač 0 | VD31 | Extender HDMI signálu - vysílač/přepínač | 0 | 0 | 0 | 0 | 0 | 0 | 0 | 0 | 0
8 | POSL N03905 | 1 | 10 |  |  |  |  | 8 | Extender HDMI signálu - vysílač 0 | VD30 | Extender HDMI signálu - vysílač | 0 | 0 | 0 | 0 | 0 | 0 | 0 | 0 | 0
8 | POSL N03905 | 1 | 11 |  |  |  |  | 9 | Extender HDMI signálu - přijímač 0 | VD32 | Extender HDMI signálu - přijímač | 0 | 0 | 0 | 0 | 0 | 0 | 0 | 0 | 0
8 | POSL N03905 | 1 | 12 |  |  |  |  | 10 | HDMI audio de-embedder 0 | VD33 | HDMI audio de-embedder | 0 | 0 | 0 | 0 | 0 | 0 | 0 | 0 | 0
8 | POSL N03905 | 1 | 13 |  |  |  |  | 11 | USB-C HUB 0 | VD34 | USB-C HUB | 0 | 0 | 0 | 0 | 0 | 0 | 0 | 0 | 0
8 | POSL N03905 | 1 | 14 |  |  |  |  | 12 | Videokonferenční systém 0 | VD39 | Videokonferenční systém | 0 | 0 | 0 | 0 | 0 | 0 | 0 | 0 | 0
8 | POSL N03905 | 1 | 15 |  |  |  |  | 13 | Reproduktorová soustava 0 | AU14 | Reproduktorová soustava | 0 | 0 | 0 | 0 | 0 | 0 | 0 | 0 | 0
8 | POSL N03905 | 1 | 16 |  |  |  |  | 14 | Zesilovač 0 | AU16 | Zesilovač | 0 | 0 | 0 | 0 | 0 | 0 | 0 | 0 | 0
8 | POSL N03905 | 1 | 17 |  |  |  |  | 15 | Přípojné místo do katedry včetně řídicího systému 0 | PM03 | Přípojné místo do katedry včetně řídicího systému | 0 | 0 | 0 | 0 | 0 | 0 | 0 | 0 | 0
8 | POSL N03905 | 1 | 18 |  |  |  |  | 16 | Tabule 120x180 0 | TB01 | Tabule 120x180 | 0 | 0 | 0 | 0 | 0 | 0 | 0 | 0 | 0
8 | POSL N03905 | 1 | 19 |  |  |  |  | 17 | Tabule 120x240 0 | TB02 | Tabule 120x240 | 0 | 0 | 0 | 0 | 0 | 0 | 0 | 0 | 0
8 | POSL N03905 | 1 | 20 |  |  |  |  | 18 | Rozvaděč vestavný 0 | IK02 | Rozvaděč vestavný | 0 | 0 | 0 | 0 | 0 | 0 | 0 | 0 | 0
8 | POSL N03905 | 1 | 21 |  |  |  |  | 19 | Drobný montážní materiál 0 | IK03 | Drobný montážní materiál | 0 | 0 | 0 | 0 | 0 | 0 | 0 | 0 | 0
8 | POSL N03905 | 1 | 22 |  |  |  |  | 0 | CENA CELKEM BEZ DPH: 0 | 0 | CENA CELKEM BEZ DPH: | 0 | 0 | 0 | 0 | 0 | 0 | 0 | 0 | 0
8 | POSL N03905 | 1 | 23 |  |  |  |  | 0 | 0 0 | 0 | 0 | 0 | 0 | 0 | 0 | 0 | 0 | 0 | 0 | 0
8 | POSL N03905 | 1 | 24 |  |  |  |  | 0 | 0 0 | 0 | 0 | 0 | 0 | 0 | 0 | 0 | 0 | 0 | 0 | 0
9 | LAB MALÁ | 2 | 1 |  |  |  |  | 0 | LABORATOŘ - N03810, N04810 0 | 0 | LABORATOŘ - N03810, N04810 | 0 | 0 | 0 | 0 | 0 | 0 | 0 | 0 | 0
9 | LAB MALÁ | 2 | 2 |  |  |  |  | 0 | 0 0 | 0 | 0 | 0 | 0 | 0 | 0 | 0 | 0 | 0 | 0 | 0
9 | LAB MALÁ | 2 | 3 |  |  |  |  | 1 | Datový projektor 0 | VD04 | Datový projektor | 0 | 0 | 0 | 0 | 0 | 0 | 0 | 0 | 0
9 | LAB MALÁ | 2 | 4 |  |  |  |  | 2 | Stropní držák projektoru 0 | VD05 | Stropní držák projektoru | 0 | 0 | 0 | 0 | 0 | 0 | 0 | 0 | 0
9 | LAB MALÁ | 2 | 5 |  |  |  |  | 3 | Projekční plátno elektrické - vestavné 0 | VD43 | Projekční plátno elektrické - vestavné | 0 | 0 | 0 | 0 | 0 | 0 | 0 | 0 | 0
9 | LAB MALÁ | 2 | 6 |  |  |  |  | 4 | Extender HDMI signálu - vysílač 0 | VD29 | Extender HDMI signálu - vysílač | 0 | 0 | 0 | 0 | 0 | 0 | 0 | 0 | 0
9 | LAB MALÁ | 2 | 7 |  |  |  |  | 5 | Reproduktorová soustava 0 | AU13 | Reproduktorová soustava | 0 | 0 | 0 | 0 | 0 | 0 | 0 | 0 | 0
9 | LAB MALÁ | 2 | 8 |  |  |  |  | 6 | Zesilovač 0 | AU08 | Zesilovač | 0 | 0 | 0 | 0 | 0 | 0 | 0 | 0 | 0
9 | LAB MALÁ | 2 | 9 |  |  |  |  | 7 | Přípojné místo do stolu včetně řídicího systému 0 | PM04 | Přípojné místo do stolu včetně řídicího systému | 0 | 0 | 0 | 0 | 0 | 0 | 0 | 0 | 0
9 | LAB MALÁ | 2 | 10 |  |  |  |  | 8 | Tabule 120x240 0 | TB02 | Tabule 120x240 | 0 | 0 | 0 | 0 | 0 | 0 | 0 | 0 | 0
9 | LAB MALÁ | 2 | 11 |  |  |  |  | 9 | Drobný montážní materiál 0 | IK03 | Drobný montážní materiál | 0 | 0 | 0 | 0 | 0 | 0 | 0 | 0 | 0
9 | LAB MALÁ | 2 | 12 |  |  |  |  | 0 | CENA CELKEM BEZ DPH: 0 | 0 | CENA CELKEM BEZ DPH: | 0 | 0 | 0 | 0 | 0 | 0 | 0 | 0 | 0
9 | LAB MALÁ | 2 | 13 |  |  |  |  | 0 | 0 0 | 0 | 0 | 0 | 0 | 0 | 0 | 0 | 0 | 0 | 0 | 0
9 | LAB MALÁ | 2 | 14 |  |  |  |  | 0 | 0 0 | 0 | 0 | 0 | 0 | 0 | 0 | 0 | 0 | 0 | 0 | 0
10 | LAB STĚNA | 2 | 1 |  |  |  |  | 0 | LABORATOŘ - N04903, N04904 0 | 0 | LABORATOŘ - N04903, N04904 | 0 | 0 | 0 | 0 | 0 | 0 | 0 | 0 | 0
10 | LAB STĚNA | 2 | 2 |  |  |  |  | 0 | 0 0 | 0 | 0 | 0 | 0 | 0 | 0 | 0 | 0 | 0 | 0 | 0
10 | LAB STĚNA | 2 | 3 |  |  |  |  | 1 | Datový projektor 0 | VD04 | Datový projektor | 0 | 0 | 0 | 0 | 0 | 0 | 0 | 0 | 0
10 | LAB STĚNA | 2 | 4 |  |  |  |  | 2 | Stropní držák projektoru 0 | VD05 | Stropní držák projektoru | 0 | 0 | 0 | 0 | 0 | 0 | 0 | 0 | 0
10 | LAB STĚNA | 2 | 5 |  |  |  |  | 3 | Projekční plátno elektrické - vestavné 0 | VD43 | Projekční plátno elektrické - vestavné | 0 | 0 | 0 | 0 | 0 | 0 | 0 | 0 | 0
10 | LAB STĚNA | 2 | 6 |  |  |  |  | 4 | Extender HDMI signálu - vysílač nástěnný 0 | VD28 | Extender HDMI signálu - vysílač nástěnný | 0 | 0 | 0 | 0 | 0 | 0 | 0 | 0 | 0
10 | LAB STĚNA | 2 | 7 |  |  |  |  | 5 | Reproduktorová soustava 0 | AU13 | Reproduktorová soustava | 0 | 0 | 0 | 0 | 0 | 0 | 0 | 0 | 0
10 | LAB STĚNA | 2 | 8 |  |  |  |  | 6 | Zesilovač 0 | AU08 | Zesilovač | 0 | 0 | 0 | 0 | 0 | 0 | 0 | 0 | 0
10 | LAB STĚNA | 2 | 9 |  |  |  |  | 7 | Tlačítkový řídicí systém 0 | RS05 | Tlačítkový řídicí systém | 0 | 0 | 0 | 0 | 0 | 0 | 0 | 0 | 0
10 | LAB STĚNA | 2 | 10 |  |  |  |  | 8 | Tabule 120x240 0 | TB02 | Tabule 120x240 | 0 | 0 | 0 | 0 | 0 | 0 | 0 | 0 | 0
10 | LAB STĚNA | 2 | 11 |  |  |  |  | 9 | Drobný montážní materiál 0 | IK03 | Drobný montážní materiál | 0 | 0 | 0 | 0 | 0 | 0 | 0 | 0 | 0
10 | LAB STĚNA | 2 | 12 |  |  |  |  | 0 | CENA CELKEM BEZ DPH: 0 | 0 | CENA CELKEM BEZ DPH: | 0 | 0 | 0 | 0 | 0 | 0 | 0 | 0 | 0
10 | LAB STĚNA | 2 | 13 |  |  |  |  | 0 | 0 0 | 0 | 0 | 0 | 0 | 0 | 0 | 0 | 0 | 0 | 0 | 0
10 | LAB STĚNA | 2 | 14 |  |  |  |  | 0 | 0 0 | 0 | 0 | 0 | 0 | 0 | 0 | 0 | 0 | 0 | 0 | 0
11 | LAB N04905 | 1 | 1 |  |  |  |  | 0 | LABORATOŘ - N04905 0 | 0 | LABORATOŘ - N04905 | 0 | 0 | 0 | 0 | 0 | 0 | 0 | 0 | 0
11 | LAB N04905 | 1 | 2 |  |  |  |  | 0 | 0 0 | 0 | 0 | 0 | 0 | 0 | 0 | 0 | 0 | 0 | 0 | 0
11 | LAB N04905 | 1 | 3 |  |  |  |  | 1 | Interaktivní displej 0 | VD16 | Interaktivní displej | 0 | 0 | 0 | 0 | 0 | 0 | 0 | 0 | 0
11 | LAB N04905 | 1 | 4 |  |  |  |  | 2 | Nástěnný držák displeje 0 | VD17 | Nástěnný držák displeje | 0 | 0 | 0 | 0 | 0 | 0 | 0 | 0 | 0
11 | LAB N04905 | 1 | 5 |  |  |  |  | 3 | EDID manager 0 | VD26 | EDID manager | 0 | 0 | 0 | 0 | 0 | 0 | 0 | 0 | 0
11 | LAB N04905 | 1 | 6 |  |  |  |  | 4 | Přípojné místo do stolu včetně řídicího systému 0 | PM04 | Přípojné místo do stolu včetně řídicího systému | 0 | 0 | 0 | 0 | 0 | 0 | 0 | 0 | 0
11 | LAB N04905 | 1 | 7 |  |  |  |  | 5 | Tabule 120x180 0 | TB01 | Tabule 120x180 | 0 | 0 | 0 | 0 | 0 | 0 | 0 | 0 | 0
11 | LAB N04905 | 1 | 8 |  |  |  |  | 6 | Tabule 120x240 0 | TB02 | Tabule 120x240 | 0 | 0 | 0 | 0 | 0 | 0 | 0 | 0 | 0
11 | LAB N04905 | 1 | 9 |  |  |  |  | 7 | Drobný montážní materiál 0 | IK03 | Drobný montážní materiál | 0 | 0 | 0 | 0 | 0 | 0 | 0 | 0 | 0
11 | LAB N04905 | 1 | 10 |  |  |  |  | 0 | CENA CELKEM BEZ DPH: 0 | 0 | CENA CELKEM BEZ DPH: | 0 | 0 | 0 | 0 | 0 | 0 | 0 | 0 | 0
11 | LAB N04905 | 1 | 11 |  |  |  |  | 0 | 0 0 | 0 | 0 | 0 | 0 | 0 | 0 | 0 | 0 | 0 | 0 | 0
11 | LAB N04905 | 1 | 12 |  |  |  |  | 0 | 0 0 | 0 | 0 | 0 | 0 | 0 | 0 | 0 | 0 | 0 | 0 | 0
12 | LAB N04906 | 1 | 1 |  |  |  |  | 0 | LABORATOŘ - N04906 0 | 0 | LABORATOŘ - N04906 | 0 | 0 | 0 | 0 | 0 | 0 | 0 | 0 | 0
12 | LAB N04906 | 1 | 2 |  |  |  |  | 0 | 0 0 | 0 | 0 | 0 | 0 | 0 | 0 | 0 | 0 | 0 | 0 | 0
12 | LAB N04906 | 1 | 3 |  |  |  |  | 1 | Tabule 120x240 0 | TB02 | Tabule 120x240 | 0 | 0 | 0 | 0 | 0 | 0 | 0 | 0 | 0
12 | LAB N04906 | 1 | 4 |  |  |  |  | 2 | Drobný montážní materiál 0 | IK03 | Drobný montážní materiál | 0 | 0 | 0 | 0 | 0 | 0 | 0 | 0 | 0
12 | LAB N04906 | 1 | 5 |  |  |  |  | 0 | CENA CELKEM BEZ DPH: 0 | 0 | CENA CELKEM BEZ DPH: | 0 | 0 | 0 | 0 | 0 | 0 | 0 | 0 | 0
12 | LAB N04906 | 1 | 6 |  |  |  |  | 0 | 0 0 | 0 | 0 | 0 | 0 | 0 | 0 | 0 | 0 | 0 | 0 | 0
12 | LAB N04906 | 1 | 7 |  |  |  |  | 0 | 0 0 | 0 | 0 | 0 | 0 | 0 | 0 | 0 | 0 | 0 | 0 | 0
13 | LAB N04907 | 1 | 1 |  |  |  |  | 0 | LABORATOŘ - N04907 0 | 0 | LABORATOŘ - N04907 | 0 | 0 | 0 | 0 | 0 | 0 | 0 | 0 | 0
13 | LAB N04907 | 1 | 2 |  |  |  |  | 0 | 0 0 | 0 | 0 | 0 | 0 | 0 | 0 | 0 | 0 | 0 | 0 | 0
13 | LAB N04907 | 1 | 3 |  |  |  |  | 1 | Datový projektor 0 | VD04 | Datový projektor | 0 | 0 | 0 | 0 | 0 | 0 | 0 | 0 | 0
13 | LAB N04907 | 1 | 4 |  |  |  |  | 2 | Stropní držák projektoru 0 | VD05 | Stropní držák projektoru | 0 | 0 | 0 | 0 | 0 | 0 | 0 | 0 | 0
13 | LAB N04907 | 1 | 5 |  |  |  |  | 3 | Projekční plátno elektrické - vestavné 0 | VD43 | Projekční plátno elektrické - vestavné | 0 | 0 | 0 | 0 | 0 | 0 | 0 | 0 | 0
13 | LAB N04907 | 1 | 6 |  |  |  |  | 4 | Extender HDMI signálu - vysílač 0 | VD29 | Extender HDMI signálu - vysílač | 0 | 0 | 0 | 0 | 0 | 0 | 0 | 0 | 0
13 | LAB N04907 | 1 | 7 |  |  |  |  | 5 | Reproduktorová soustava 0 | AU13 | Reproduktorová soustava | 0 | 0 | 0 | 0 | 0 | 0 | 0 | 0 | 0
13 | LAB N04907 | 1 | 8 |  |  |  |  | 6 | Zesilovač 0 | AU08 | Zesilovač | 0 | 0 | 0 | 0 | 0 | 0 | 0 | 0 | 0
13 | LAB N04907 | 1 | 9 |  |  |  |  | 7 | Přípojné místo do stolu včetně řídicího systému 0 | PM04 | Přípojné místo do stolu včetně řídicího systému | 0 | 0 | 0 | 0 | 0 | 0 | 0 | 0 | 0
13 | LAB N04907 | 1 | 10 |  |  |  |  | 8 | Tabule 120x180 0 | TB01 | Tabule 120x180 | 0 | 0 | 0 | 0 | 0 | 0 | 0 | 0 | 0
13 | LAB N04907 | 1 | 11 |  |  |  |  | 9 | Tabule 120x240 0 | TB02 | Tabule 120x240 | 0 | 0 | 0 | 0 | 0 | 0 | 0 | 0 | 0
13 | LAB N04907 | 1 | 12 |  |  |  |  | 10 | Drobný montážní materiál 0 | IK03 | Drobný montážní materiál | 0 | 0 | 0 | 0 | 0 | 0 | 0 | 0 | 0
13 | LAB N04907 | 1 | 13 |  |  |  |  | 0 | CENA CELKEM BEZ DPH: 0 | 0 | CENA CELKEM BEZ DPH: | 0 | 0 | 0 | 0 | 0 | 0 | 0 | 0 | 0
13 | LAB N04907 | 1 | 14 |  |  |  |  | 0 | 0 0 | 0 | 0 | 0 | 0 | 0 | 0 | 0 | 0 | 0 | 0 | 0
13 | LAB N04907 | 1 | 15 |  |  |  |  | 0 | 0 0 | 0 | 0 | 0 | 0 | 0 | 0 | 0 | 0 | 0 | 0 | 0
14 | KANC N04915 | 1 | 1 |  |  |  |  | 0 | KANCELÁŘ - N04915 0 | 0 | KANCELÁŘ - N04915 | 0 | 0 | 0 | 0 | 0 | 0 | 0 | 0 | 0
14 | KANC N04915 | 1 | 2 |  |  |  |  | 0 | 0 0 | 0 | 0 | 0 | 0 | 0 | 0 | 0 | 0 | 0 | 0 | 0
14 | KANC N04915 | 1 | 3 |  |  |  |  | 1 | Ultrakrátký datový projektor 0 | VD06 | Ultrakrátký datový projektor | 0 | 0 | 0 | 0 | 0 | 0 | 0 | 0 | 0
14 | KANC N04915 | 1 | 4 |  |  |  |  | 2 | Extender HDMI signálu - vysílač 0 | VD30 | Extender HDMI signálu - vysílač | 0 | 0 | 0 | 0 | 0 | 0 | 0 | 0 | 0
14 | KANC N04915 | 1 | 5 |  |  |  |  | 3 | Extender HDMI signálu - přijímač 0 | VD32 | Extender HDMI signálu - přijímač | 0 | 0 | 0 | 0 | 0 | 0 | 0 | 0 | 0
14 | KANC N04915 | 1 | 6 |  |  |  |  | 4 | Přípojné místo do stolu včetně řídicího systému 0 | PM04 | Přípojné místo do stolu včetně řídicího systému | 0 | 0 | 0 | 0 | 0 | 0 | 0 | 0 | 0
14 | KANC N04915 | 1 | 7 |  |  |  |  | 5 | Tabule 120x214 projekční 0 | TB03 | Tabule 120x214 projekční | 0 | 0 | 0 | 0 | 0 | 0 | 0 | 0 | 0
14 | KANC N04915 | 1 | 8 |  |  |  |  | 6 | Drobný montážní materiál 0 | IK03 | Drobný montážní materiál | 0 | 0 | 0 | 0 | 0 | 0 | 0 | 0 | 0
14 | KANC N04915 | 1 | 9 |  |  |  |  | 0 | CENA CELKEM BEZ DPH: 0 | 0 | CENA CELKEM BEZ DPH: | 0 | 0 | 0 | 0 | 0 | 0 | 0 | 0 | 0
14 | KANC N04915 | 1 | 10 |  |  |  |  | 0 | 0 0 | 0 | 0 | 0 | 0 | 0 | 0 | 0 | 0 | 0 | 0 | 0
14 | KANC N04915 | 1 | 11 |  |  |  |  | 0 | 0 0 | 0 | 0 | 0 | 0 | 0 | 0 | 0 | 0 | 0 | 0 | 0
15 | ZAS MALE | 2 | 1 |  |  |  |  | 0 | ZASEDACÍ MÍSTNOST - N03916, N04111 0 | 0 | ZASEDACÍ MÍSTNOST - N03916, N04111 | 0 | 0 | 0 | 0 | 0 | 0 | 0 | 0 | 0
15 | ZAS MALE | 2 | 2 |  |  |  |  | 0 | 0 0 | 0 | 0 | 0 | 0 | 0 | 0 | 0 | 0 | 0 | 0 | 0
15 | ZAS MALE | 2 | 3 |  |  |  |  | 1 | Profesionální LCD displej 0 | VD14 | Profesionální LCD displej | 0 | 0 | 0 | 0 | 0 | 0 | 0 | 0 | 0
15 | ZAS MALE | 2 | 4 |  |  |  |  | 2 | Nástěnný držák displeje 0 | VD17 | Nástěnný držák displeje | 0 | 0 | 0 | 0 | 0 | 0 | 0 | 0 | 0
15 | ZAS MALE | 2 | 5 |  |  |  |  | 3 | EDID manager 0 | VD26 | EDID manager | 0 | 0 | 0 | 0 | 0 | 0 | 0 | 0 | 0
15 | ZAS MALE | 2 | 6 |  |  |  |  | 4 | USB sounbar s integrovanou kamerou pro střední a velké místnosti 0 | VD40 | USB sounbar s integrovanou kamerou pro střední a velké místnosti | 0 | 0 | 0 | 0 | 0 | 0 | 0 | 0 | 0
15 | ZAS MALE | 2 | 7 |  |  |  |  | 5 | Přípojné místo do stolu včetně řídicího systému 0 | PM04 | Přípojné místo do stolu včetně řídicího systému | 0 | 0 | 0 | 0 | 0 | 0 | 0 | 0 | 0
15 | ZAS MALE | 2 | 8 |  |  |  |  | 6 | Tabule 120x180 0 | TB01 | Tabule 120x180 | 0 | 0 | 0 | 0 | 0 | 0 | 0 | 0 | 0
15 | ZAS MALE | 2 | 9 |  |  |  |  | 7 | Drobný montážní materiál 0 | IK03 | Drobný montážní materiál | 0 | 0 | 0 | 0 | 0 | 0 | 0 | 0 | 0
15 | ZAS MALE | 2 | 10 |  |  |  |  | 0 | CENA CELKEM BEZ DPH: 0 | 0 | CENA CELKEM BEZ DPH: | 0 | 0 | 0 | 0 | 0 | 0 | 0 | 0 | 0
15 | ZAS MALE | 2 | 11 |  |  |  |  | 0 | 0 0 | 0 | 0 | 0 | 0 | 0 | 0 | 0 | 0 | 0 | 0 | 0
15 | ZAS MALE | 2 | 12 |  |  |  |  | 0 | 0 0 | 0 | 0 | 0 | 0 | 0 | 0 | 0 | 0 | 0 | 0 | 0
16 | ZAS N05806 | 1 | 1 |  |  |  |  | 0 | ZASEDACÍ MÍSTNOST - N05806 0 | 0 | ZASEDACÍ MÍSTNOST - N05806 | 0 | 0 | 0 | 0 | 0 | 0 | 0 | 0 | 0
16 | ZAS N05806 | 1 | 2 |  |  |  |  | 0 | 0 0 | 0 | 0 | 0 | 0 | 0 | 0 | 0 | 0 | 0 | 0 | 0
16 | ZAS N05806 | 1 | 3 |  |  |  |  | 1 | Profesionální LCD displej 0 | VD15 | Profesionální LCD displej | 0 | 0 | 0 | 0 | 0 | 0 | 0 | 0 | 0
16 | ZAS N05806 | 1 | 4 |  |  |  |  | 2 | Nástěnný držák displeje 0 | VD17 | Nástěnný držák displeje | 0 | 0 | 0 | 0 | 0 | 0 | 0 | 0 | 0
16 | ZAS N05806 | 1 | 5 |  |  |  |  | 3 | Profesionální LCD displej 0 | VD09 | Profesionální LCD displej | 0 | 0 | 0 | 0 | 0 | 0 | 0 | 0 | 0
16 | ZAS N05806 | 1 | 6 |  |  |  |  | 4 | Nízký stojan na 2 displeje 0 | VD10 | Nízký stojan na 2 displeje | 0 | 0 | 0 | 0 | 0 | 0 | 0 | 0 | 0
16 | ZAS N05806 | 1 | 7 |  |  |  |  | 5 | Nízký stojan na displej 0 | VD11 | Nízký stojan na displej | 0 | 0 | 0 | 0 | 0 | 0 | 0 | 0 | 0
16 | ZAS N05806 | 1 | 8 |  |  |  |  | 6 | Distribuční zesilovač 0 | VD24 | Distribuční zesilovač | 0 | 0 | 0 | 0 | 0 | 0 | 0 | 0 | 0
16 | ZAS N05806 | 1 | 9 |  |  |  |  | 7 | Přepínač 0 | VD27 | Přepínač | 0 | 0 | 0 | 0 | 0 | 0 | 0 | 0 | 0
16 | ZAS N05806 | 1 | 10 |  |  |  |  | 8 | Extender HDMI signálu - vysílač 0 | VD30 | Extender HDMI signálu - vysílač | 0 | 0 | 0 | 0 | 0 | 0 | 0 | 0 | 0
16 | ZAS N05806 | 1 | 11 |  |  |  |  | 9 | Extender HDMI signálu - přijímač 0 | VD32 | Extender HDMI signálu - přijímač | 0 | 0 | 0 | 0 | 0 | 0 | 0 | 0 | 0
16 | ZAS N05806 | 1 | 12 |  |  |  |  | 10 | HDMI a USB maticový přepínač 0 | VD25 | HDMI a USB maticový přepínač | 0 | 0 | 0 | 0 | 0 | 0 | 0 | 0 | 0
16 | ZAS N05806 | 1 | 13 |  |  |  |  | 11 | Bezdrátový přepínač 0 | VD37 | Bezdrátový přepínač | 0 | 0 | 0 | 0 | 0 | 0 | 0 | 0 | 0
16 | ZAS N05806 | 1 | 14 |  |  |  |  | 12 | Příslušenství videokonference 0 | VD42 | Příslušenství videokonference | 0 | 0 | 0 | 0 | 0 | 0 | 0 | 0 | 0
16 | ZAS N05806 | 1 | 15 |  |  |  |  | 13 | Reproduktorová soustava 0 | AU12 | Reproduktorová soustava | 0 | 0 | 0 | 0 | 0 | 0 | 0 | 0 | 0
16 | ZAS N05806 | 1 | 16 |  |  |  |  | 14 | Zesilovač 0 | AU16 | Zesilovač | 0 | 0 | 0 | 0 | 0 | 0 | 0 | 0 | 0
16 | ZAS N05806 | 1 | 17 |  |  |  |  | 15 | Mixážní systém 0 | AU01 | Mixážní systém | 0 | 0 | 0 | 0 | 0 | 0 | 0 | 0 | 0
16 | ZAS N05806 | 1 | 18 |  |  |  |  | 16 | Dante převodník 0 | AU02 | Dante převodník | 0 | 0 | 0 | 0 | 0 | 0 | 0 | 0 | 0
16 | ZAS N05806 | 1 | 19 |  |  |  |  | 17 | Switch pro Dante 0 | AU34 | Switch pro Dante | 0 | 0 | 0 | 0 | 0 | 0 | 0 | 0 | 0
16 | ZAS N05806 | 1 | 20 |  |  |  |  | 18 | Eliminátor zpětné vazby 0 | AU07 | Eliminátor zpětné vazby | 0 | 0 | 0 | 0 | 0 | 0 | 0 | 0 | 0
16 | ZAS N05806 | 1 | 21 |  |  |  |  | 19 | Mikrofon bezdrátový 0 | AU18 | Mikrofon bezdrátový | 0 | 0 | 0 | 0 | 0 | 0 | 0 | 0 | 0
16 | ZAS N05806 | 1 | 22 |  |  |  |  | 20 | Mikrofon bezdrátový 0 | AU19 | Mikrofon bezdrátový | 0 | 0 | 0 | 0 | 0 | 0 | 0 | 0 | 0
16 | ZAS N05806 | 1 | 23 |  |  |  |  | 21 | Mikrofon náhlavní 0 | AU20 | Mikrofon náhlavní | 0 | 0 | 0 | 0 | 0 | 0 | 0 | 0 | 0
16 | ZAS N05806 | 1 | 24 |  |  |  |  | 22 | Stojánek bezdrátového mikrofonu 0 | AU30 | Stojánek bezdrátového mikrofonu | 0 | 0 | 0 | 0 | 0 | 0 | 0 | 0 | 0
16 | ZAS N05806 | 1 | 25 |  |  |  |  | 23 | Mikrofonní stativ 0 | AU31 | Mikrofonní stativ | 0 | 0 | 0 | 0 | 0 | 0 | 0 | 0 | 0
16 | ZAS N05806 | 1 | 26 |  |  |  |  | 24 | Příslušenství audio technika 0 | AU32 | Příslušenství audio technika | 0 | 0 | 0 | 0 | 0 | 0 | 0 | 0 | 0
16 | ZAS N05806 | 1 | 27 |  |  |  |  | 25 | Mikrofonní pole 0 | AU33 | Mikrofonní pole | 0 | 0 | 0 | 0 | 0 | 0 | 0 | 0 | 0
16 | ZAS N05806 | 1 | 28 |  |  |  |  | 26 | Přípojné místo 1 do stolu velká zas. 0 | PM05 | Přípojné místo 1 do stolu velká zas. | 0 | 0 | 0 | 0 | 0 | 0 | 0 | 0 | 0
16 | ZAS N05806 | 1 | 29 |  |  |  |  | 27 | Přípojné místo 2 do stolu velká zas. 0 | PM06 | Přípojné místo 2 do stolu velká zas. | 0 | 0 | 0 | 0 | 0 | 0 | 0 | 0 | 0
16 | ZAS N05806 | 1 | 30 |  |  |  |  | 28 | Přípojné místo 3 do stolu velká zas. 0 | PM07 | Přípojné místo 3 do stolu velká zas. | 0 | 0 | 0 | 0 | 0 | 0 | 0 | 0 | 0
16 | ZAS N05806 | 1 | 31 |  |  |  |  | 29 | Kontrolér řídicího systému 0 | RS01 | Kontrolér řídicího systému | 0 | 0 | 0 | 0 | 0 | 0 | 0 | 0 | 0
16 | ZAS N05806 | 1 | 32 |  |  |  |  | 30 | Kontrolér řídicího systému 0 | RS03 | Kontrolér řídicího systému | 0 | 0 | 0 | 0 | 0 | 0 | 0 | 0 | 0
16 | ZAS N05806 | 1 | 33 |  |  |  |  | 31 | Dotykový panel 0 | RS04 | Dotykový panel | 0 | 0 | 0 | 0 | 0 | 0 | 0 | 0 | 0
16 | ZAS N05806 | 1 | 34 |  |  |  |  | 32 | Switch pro řízení 0 | RS06 | Switch pro řízení | 0 | 0 | 0 | 0 | 0 | 0 | 0 | 0 | 0
16 | ZAS N05806 | 1 | 35 |  |  |  |  | 33 | Příslušenství řídicího systému do rozvaděče - převodník 0 | RS07 | Příslušenství řídicího systému do rozvaděče - převodník | 0 | 0 | 0 | 0 | 0 | 0 | 0 | 0 | 0
16 | ZAS N05806 | 1 | 36 |  |  |  |  | 34 | Příslušenství řídicího systému do rozvaděče - odrušovač 0 | RS08 | Příslušenství řídicího systému do rozvaděče - odrušovač | 0 | 0 | 0 | 0 | 0 | 0 | 0 | 0 | 0
16 | ZAS N05806 | 1 | 37 |  |  |  |  | 35 | Příslušenství řídicího systému do rozvaděče - releová jednotka 0 | RS09 | Příslušenství řídicího systému do rozvaděče - releová jednotka | 0 | 0 | 0 | 0 | 0 | 0 | 0 | 0 | 0
16 | ZAS N05806 | 1 | 38 |  |  |  |  | 36 | Příslušenství řídicího systému do rozvaděče - DALI jednotka 0 | RS10 | Příslušenství řídicího systému do rozvaděče - DALI jednotka | 0 | 0 | 0 | 0 | 0 | 0 | 0 | 0 | 0
16 | ZAS N05806 | 1 | 39 |  |  |  |  | 37 | Drobný montážní materiál 0 | IK03 | Drobný montážní materiál | 0 | 0 | 0 | 0 | 0 | 0 | 0 | 0 | 0
16 | ZAS N05806 | 1 | 40 |  |  |  |  | 0 | CENA CELKEM BEZ DPH: 0 | 0 | CENA CELKEM BEZ DPH: | 0 | 0 | 0 | 0 | 0 | 0 | 0 | 0 | 0
16 | ZAS N05806 | 1 | 41 |  |  |  |  | 0 | 0 0 | 0 | 0 | 0 | 0 | 0 | 0 | 0 | 0 | 0 | 0 | 0
16 | ZAS N05806 | 1 | 42 |  |  |  |  | 0 | 0 0 | 0 | 0 | 0 | 0 | 0 | 0 | 0 | 0 | 0 | 0 | 0
17 | DĚK N05916 | 1 | 1 |  |  |  |  | 0 | KANCELÁŘ DĚKANA - N05916 0 | 0 | KANCELÁŘ DĚKANA - N05916 | 0 | 0 | 0 | 0 | 0 | 0 | 0 | 0 | 0
17 | DĚK N05916 | 1 | 2 |  |  |  |  | 0 | 0 0 | 0 | 0 | 0 | 0 | 0 | 0 | 0 | 0 | 0 | 0 | 0
17 | DĚK N05916 | 1 | 3 |  |  |  |  | 1 | Profesionální LCD displej 0 | VD14 | Profesionální LCD displej | 0 | 0 | 0 | 0 | 0 | 0 | 0 | 0 | 0
17 | DĚK N05916 | 1 | 4 |  |  |  |  | 2 | Nástěnný držák displeje 0 | VD17 | Nástěnný držák displeje | 0 | 0 | 0 | 0 | 0 | 0 | 0 | 0 | 0
17 | DĚK N05916 | 1 | 5 |  |  |  |  | 3 | EDID manager 0 | VD26 | EDID manager | 0 | 0 | 0 | 0 | 0 | 0 | 0 | 0 | 0
17 | DĚK N05916 | 1 | 6 |  |  |  |  | 4 | USB sounbar s integrovanou kamerou pro střední a velké místnosti 0 | VD40 | USB sounbar s integrovanou kamerou pro střední a velké místnosti | 0 | 0 | 0 | 0 | 0 | 0 | 0 | 0 | 0
17 | DĚK N05916 | 1 | 7 |  |  |  |  | 5 | Přípojné místo do stolu včetně řídicího systému 0 | PM04 | Přípojné místo do stolu včetně řídicího systému | 0 | 0 | 0 | 0 | 0 | 0 | 0 | 0 | 0
17 | DĚK N05916 | 1 | 8 |  |  |  |  | 6 | Drobný montážní materiál 0 | IK03 | Drobný montážní materiál | 0 | 0 | 0 | 0 | 0 | 0 | 0 | 0 | 0
17 | DĚK N05916 | 1 | 9 |  |  |  |  | 0 | CENA CELKEM BEZ DPH: 0 | 0 | CENA CELKEM BEZ DPH: | 0 | 0 | 0 | 0 | 0 | 0 | 0 | 0 | 0
17 | DĚK N05916 | 1 | 10 |  |  |  |  | 0 | 0 0 | 0 | 0 | 0 | 0 | 0 | 0 | 0 | 0 | 0 | 0 | 0
17 | DĚK N05916 | 1 | 11 |  |  |  |  | 0 | 0 0 | 0 | 0 | 0 | 0 | 0 | 0 | 0 | 0 | 0 | 0 | 0
18 | ZAS N05917 | 1 | 1 |  |  |  |  | 0 | ZASEDACÍ MÍSTNOST - N05917 0 | 0 | ZASEDACÍ MÍSTNOST - N05917 | 0 | 0 | 0 | 0 | 0 | 0 | 0 | 0 | 0
18 | ZAS N05917 | 1 | 2 |  |  |  |  | 0 | 0 0 | 0 | 0 | 0 | 0 | 0 | 0 | 0 | 0 | 0 | 0 | 0
18 | ZAS N05917 | 1 | 3 |  |  |  |  | 1 | Profesionální LCD displej 0 | VD15 | Profesionální LCD displej | 0 | 0 | 0 | 0 | 0 | 0 | 0 | 0 | 0
18 | ZAS N05917 | 1 | 4 |  |  |  |  | 2 | Nástěnný držák displeje 0 | VD17 | Nástěnný držák displeje | 0 | 0 | 0 | 0 | 0 | 0 | 0 | 0 | 0
18 | ZAS N05917 | 1 | 5 |  |  |  |  | 3 | EDID manager 0 | VD26 | EDID manager | 0 | 0 | 0 | 0 | 0 | 0 | 0 | 0 | 0
18 | ZAS N05917 | 1 | 6 |  |  |  |  | 4 | USB sounbar s integrovanou kamerou pro střední a velké místnosti 0 | VD40 | USB sounbar s integrovanou kamerou pro střední a velké místnosti | 0 | 0 | 0 | 0 | 0 | 0 | 0 | 0 | 0
18 | ZAS N05917 | 1 | 7 |  |  |  |  | 5 | Rozšiřující mikrofony k USB soundbaru s kmaerou 0 | VD41 | Rozšiřující mikrofony k USB soundbaru s kmaerou | 0 | 0 | 0 | 0 | 0 | 0 | 0 | 0 | 0
18 | ZAS N05917 | 1 | 8 |  |  |  |  | 6 | Přípojné místo do stolu včetně řídicího systému 0 | PM04 | Přípojné místo do stolu včetně řídicího systému | 0 | 0 | 0 | 0 | 0 | 0 | 0 | 0 | 0
18 | ZAS N05917 | 1 | 9 |  |  |  |  | 7 | Drobný montážní materiál 0 | IK03 | Drobný montážní materiál | 0 | 0 | 0 | 0 | 0 | 0 | 0 | 0 | 0
18 | ZAS N05917 | 1 | 10 |  |  |  |  | 0 | CENA CELKEM BEZ DPH: 0 | 0 | CENA CELKEM BEZ DPH: | 0 | 0 | 0 | 0 | 0 | 0 | 0 | 0 | 0
18 | ZAS N05917 | 1 | 11 |  |  |  |  | 0 | 0 0 | 0 | 0 | 0 | 0 | 0 | 0 | 0 | 0 | 0 | 0 | 0
18 | ZAS N05917 | 1 | 12 |  |  |  |  | 0 | 0 0 | 0 | 0 | 0 | 0 | 0 | 0 | 0 | 0 | 0 | 0 | 0
19 | ROZVRHY | 1 | 1 |  |  |  |  | 0 | Displeje pro rozvrhy 0 | 0 | Displeje pro rozvrhy | 0 | 0 | 0 | 0 | 0 | 0 | 0 | 0 | 0
19 | ROZVRHY | 1 | 2 |  |  |  |  | 0 | 0 0 | 0 | 0 | 0 | 0 | 0 | 0 | 0 | 0 | 0 | 0 | 0
19 | ROZVRHY | 1 | 3 |  |  |  |  | 1 | Profesionální LCD displej pro rozvrh 0 | VD18 | Profesionální LCD displej pro rozvrh | 0 | 0 | 0 | 0 | 0 | 0 | 0 | 0 | 0
19 | ROZVRHY | 1 | 4 |  |  |  |  | 2 | Držák LCD monitoru 0 | VD19 | Držák LCD monitoru | 0 | 0 | 0 | 0 | 0 | 0 | 0 | 0 | 0
19 | ROZVRHY | 1 | 5 |  |  |  |  | 3 | Zákryt displejů rozvrhů 0 | IK04 | Zákryt displejů rozvrhů | 0 | 0 | 0 | 0 | 0 | 0 | 0 | 0 | 0
19 | ROZVRHY | 1 | 6 |  |  |  |  | 4 | Profesionální LCD displej 0 | VD07 | Profesionální LCD displej | 0 | 0 | 0 | 0 | 0 | 0 | 0 | 0 | 0
19 | ROZVRHY | 1 | 7 |  |  |  |  | 5 | Profesionální LCD displej 0 | VD45 | Profesionální LCD displej | 0 | 0 | 0 | 0 | 0 | 0 | 0 | 0 | 0
19 | ROZVRHY | 1 | 8 |  |  |  |  | 5 | Profesionální LCD displej-venkovní provedení 0 | VD50 | Profesionální LCD displej-venkovní provedení | 0 | 0 | 0 | 0 | 0 | 0 | 0 | 0 | 0
19 | ROZVRHY | 1 | 9 |  |  |  |  | 6 | Držák displeje 0 | VD46 | Držák displeje | 0 | 0 | 0 | 0 | 0 | 0 | 0 | 0 | 0
19 | ROZVRHY | 1 | 10 |  |  |  |  | 0 | CENA CELKEM BEZ DPH: 0 | 0 | CENA CELKEM BEZ DPH: | 0 | 0 | 0 | 0 | 0 | 0 | 0 | 0 | 0
19 | ROZVRHY | 1 | 11 |  |  |  |  | 0 | 0 0 | 0 | 0 | 0 | 0 | 0 | 0 | 0 | 0 | 0 | 0 | 0
19 | ROZVRHY | 1 | 12 |  |  |  |  | 0 | 0 0 | 0 | 0 | 0 | 0 | 0 | 0 | 0 | 0 | 0 | 0 | 0
20 | Ostatní | 1 | 1 |  |  |  |  | 0 | Ostatní - Instalační materiál, instalace 0 | 0 | Ostatní - Instalační materiál, instalace | 0 | 0 | 0 | 0 | 0 | 0 | 0 | 0 | 0
20 | Ostatní | 1 | 2 |  |  |  |  | 0 | 0 0 | 0 | 0 | 0 | 0 | 0 | 0 | 0 | 0 | 0 | 0 | 0
20 | Ostatní | 1 | 3 |  |  |  |  | 1 | Kabel STP cat.6A 0 | CAB01 | Kabel STP cat.6A | 0 | 0 | 0 | 0 | 0 | 0 | 0 | 0 | 0
20 | Ostatní | 1 | 4 |  |  |  |  | 2 | Keyston pro FTP cat.6A 0 | CAB02 | Keyston pro FTP cat.6A | 0 | 0 | 0 | 0 | 0 | 0 | 0 | 0 | 0
20 | Ostatní | 1 | 5 |  |  |  |  | 3 | RF kabel pro antény 0 | CAB03 | RF kabel pro antény | 0 | 0 | 0 | 0 | 0 | 0 | 0 | 0 | 0
20 | Ostatní | 1 | 6 |  |  |  |  | 4 | Kabel 3x1,5 0 | CAB04 | Kabel 3x1,5 | 0 | 0 | 0 | 0 | 0 | 0 | 0 | 0 | 0
20 | Ostatní | 1 | 7 |  |  |  |  | 5 | HDMI a USB propojovací kabeláž 0 | CAB05 | HDMI a USB propojovací kabeláž | 0 | 0 | 0 | 0 | 0 | 0 | 0 | 0 | 0
20 | Ostatní | 1 | 8 |  |  |  |  | 6 | Patch kabel CAT6 SFTP PVC 0 | CAB06 | Patch kabel CAT6 SFTP PVC | 0 | 0 | 0 | 0 | 0 | 0 | 0 | 0 | 0
20 | Ostatní | 1 | 9 |  |  |  |  | 7 | Patch kabel CAT6 SFTP PVC 0 | CAB07 | Patch kabel CAT6 SFTP PVC | 0 | 0 | 0 | 0 | 0 | 0 | 0 | 0 | 0
20 | Ostatní | 1 | 10 |  |  |  |  | 8 | Patch kabel CAT6 SFTP PVC 0 | CAB08 | Patch kabel CAT6 SFTP PVC | 0 | 0 | 0 | 0 | 0 | 0 | 0 | 0 | 0
20 | Ostatní | 1 | 11 |  |  |  |  | 9 | Audio propojovací kabeláž 0 | CAB09 | Audio propojovací kabeláž | 0 | 0 | 0 | 0 | 0 | 0 | 0 | 0 | 0
20 | Ostatní | 1 | 12 |  |  |  |  | 10 | Repro kabel 2x2,5 0 | CAB10 | Repro kabel 2x2,5 | 0 | 0 | 0 | 0 | 0 | 0 | 0 | 0 | 0
20 | Ostatní | 1 | 13 |  |  |  |  | 11 | Repro kabel 2x4 0 | CAB11 | Repro kabel 2x4 | 0 | 0 | 0 | 0 | 0 | 0 | 0 | 0 | 0
20 | Ostatní | 1 | 14 |  |  |  |  | 12 | USB-C kabel 0 | CAB12 | USB-C kabel | 0 | 0 | 0 | 0 | 0 | 0 | 0 | 0 | 0
20 | Ostatní | 1 | 15 |  |  |  |  | 13 | Instalace techniky 0 | IN01 | Instalace techniky | 0 | 0 | 0 | 0 | 0 | 0 | 0 | 0 | 0
20 | Ostatní | 1 | 16 |  |  |  |  | 14 | Instalace techniky 0 | IN02 | Instalace techniky | 0 | 0 | 0 | 0 | 0 | 0 | 0 | 0 | 0
20 | Ostatní | 1 | 17 |  |  |  |  | 15 | Instalace techniky 0 | IN03 | Instalace techniky | 0 | 0 | 0 | 0 | 0 | 0 | 0 | 0 | 0
20 | Ostatní | 1 | 18 |  |  |  |  | 16 | Instalace techniky 0 | IN04 | Instalace techniky | 0 | 0 | 0 | 0 | 0 | 0 | 0 | 0 | 0
20 | Ostatní | 1 | 19 |  |  |  |  | 17 | Instalace techniky 0 | IN05 | Instalace techniky | 0 | 0 | 0 | 0 | 0 | 0 | 0 | 0 | 0
20 | Ostatní | 1 | 20 |  |  |  |  | 18 | Instalace techniky 0 | IN06 | Instalace techniky | 0 | 0 | 0 | 0 | 0 | 0 | 0 | 0 | 0
20 | Ostatní | 1 | 21 |  |  |  |  | 19 | Instalace techniky 0 | IN07 | Instalace techniky | 0 | 0 | 0 | 0 | 0 | 0 | 0 | 0 | 0
20 | Ostatní | 1 | 22 |  |  |  |  | 20 | Instalace techniky 0 | IN08 | Instalace techniky | 0 | 0 | 0 | 0 | 0 | 0 | 0 | 0 | 0
20 | Ostatní | 1 | 23 |  |  |  |  | 21 | Instalace techniky 0 | IN09 | Instalace techniky | 0 | 0 | 0 | 0 | 0 | 0 | 0 | 0 | 0
20 | Ostatní | 1 | 24 |  |  |  |  | 22 | TRUBKA plastová M 32 0 | IN11 | TRUBKA plastová M 32 | 0 | 0 | 0 | 0 | 0 | 0 | 0 | 0 | 0
20 | Ostatní | 1 | 25 |  |  |  |  | 23 | TRUBKA plastová M 40 0 | IN12 | TRUBKA plastová M 40 | 0 | 0 | 0 | 0 | 0 | 0 | 0 | 0 | 0
20 | Ostatní | 1 | 26 |  |  |  |  | 24 | TRUBKA plastová M 50 0 | IN13 | TRUBKA plastová M 50 | 0 | 0 | 0 | 0 | 0 | 0 | 0 | 0 | 0
20 | Ostatní | 1 | 27 |  |  |  |  | 25 | Rám podlahové krabice 0 | IN14 | Rám podlahové krabice | 0 | 0 | 0 | 0 | 0 | 0 | 0 | 0 | 0
20 | Ostatní | 1 | 28 |  |  |  |  | 26 | Krabice univerzální podlahová 0 | IN15 | Krabice univerzální podlahová | 0 | 0 | 0 | 0 | 0 | 0 | 0 | 0 | 0
20 | Ostatní | 1 | 29 |  |  |  |  | 27 | Krabice přístrojová do betonu 0 | IN16 | Krabice přístrojová do betonu | 0 | 0 | 0 | 0 | 0 | 0 | 0 | 0 | 0
20 | Ostatní | 1 | 30 |  |  |  |  | 28 | Krabice do SDK 0 | IN17 | Krabice do SDK | 0 | 0 | 0 | 0 | 0 | 0 | 0 | 0 | 0
20 | Ostatní | 1 | 31 |  |  |  |  | 29 | Instalace techniky 0 | IN10 | Instalace techniky | 0 | 0 | 0 | 0 | 0 | 0 | 0 | 0 | 0
20 | Ostatní | 1 | 32 |  |  |  |  | 0 | CENA CELKEM BEZ DPH: 0 | 0 | CENA CELKEM BEZ DPH: | 0 | 0 | 0 | 0 | 0 | 0 | 0 | 0 | 0
20 | Ostatní | 1 | 33 |  |  |  |  | 0 | 0 0 | 0 | 0 | 0 | 0 | 0 | 0 | 0 | 0 | 0 | 0 | 0
20 | Ostatní | 1 | 34 |  |  |  |  | 0 | 0 0 | 0 | 0 | 0 | 0 | 0 | 0 | 0 | 0 | 0 | 0 | 0
21 | OVLÁDÁNÍ ŽALUZIÍ | 1 | 1 |  |  |  |  | 0 | Ovládání žaluzií 0 | 0 | Ovládání žaluzií | 0 | 0 | 0 | 0 | 0 | 0 | 0 | 0 | 0
21 | OVLÁDÁNÍ ŽALUZIÍ | 1 | 2 |  |  |  |  | 0 | 0 0 | 0 | 0 | 0 | 0 | 0 | 0 | 0 | 0 | 0 | 0 | 0
21 | OVLÁDÁNÍ ŽALUZIÍ | 1 | 3 |  |  |  |  | 1 | Rozvodnice s ŘS pro řízení žaluzií 0 | OZ01 | Rozvodnice s ŘS pro řízení žaluzií | 0 | 0 | 0 | 0 | 0 | 0 | 0 | 0 | 0
21 | OVLÁDÁNÍ ŽALUZIÍ | 1 | 4 |  |  |  |  | 2 | Rozvodnice s ŘS pro řízení žaluzií 0 | OZ02 | Rozvodnice s ŘS pro řízení žaluzií | 0 | 0 | 0 | 0 | 0 | 0 | 0 | 0 | 0
21 | OVLÁDÁNÍ ŽALUZIÍ | 1 | 5 |  |  |  |  | 3 | Rozvodnice s ŘS pro řízení žaluzií 0 | OZ03 | Rozvodnice s ŘS pro řízení žaluzií | 0 | 0 | 0 | 0 | 0 | 0 | 0 | 0 | 0
21 | OVLÁDÁNÍ ŽALUZIÍ | 1 | 6 |  |  |  |  | 4 | Rozvodnice s ŘS pro řízení žaluzií 0 | OZ04 | Rozvodnice s ŘS pro řízení žaluzií | 0 | 0 | 0 | 0 | 0 | 0 | 0 | 0 | 0
21 | OVLÁDÁNÍ ŽALUZIÍ | 1 | 7 |  |  |  |  | 5 | Rozvodnice s ŘS pro řízení žaluzií 0 | OZ05 | Rozvodnice s ŘS pro řízení žaluzií | 0 | 0 | 0 | 0 | 0 | 0 | 0 | 0 | 0
21 | OVLÁDÁNÍ ŽALUZIÍ | 1 | 8 |  |  |  |  | 6 | Rozvodnice s ŘS pro řízení žaluzií 0 | OZ06 | Rozvodnice s ŘS pro řízení žaluzií | 0 | 0 | 0 | 0 | 0 | 0 | 0 | 0 | 0
21 | OVLÁDÁNÍ ŽALUZIÍ | 1 | 9 |  |  |  |  | 7 | Rozvodnice s ŘS pro řízení žaluzií 0 | OZ07 | Rozvodnice s ŘS pro řízení žaluzií | 0 | 0 | 0 | 0 | 0 | 0 | 0 | 0 | 0
21 | OVLÁDÁNÍ ŽALUZIÍ | 1 | 10 |  |  |  |  | 8 | Rozvodnice s ŘS pro řízení žaluzií 0 | OZ08 | Rozvodnice s ŘS pro řízení žaluzií | 0 | 0 | 0 | 0 | 0 | 0 | 0 | 0 | 0
21 | OVLÁDÁNÍ ŽALUZIÍ | 1 | 11 |  |  |  |  | 9 | Rozvodnice s ŘS pro řízení žaluzií 0 | OZ09 | Rozvodnice s ŘS pro řízení žaluzií | 0 | 0 | 0 | 0 | 0 | 0 | 0 | 0 | 0
21 | OVLÁDÁNÍ ŽALUZIÍ | 1 | 12 |  |  |  |  | 10 | Rozvodnice s ŘS pro řízení žaluzií 0 | OZ10 | Rozvodnice s ŘS pro řízení žaluzií | 0 | 0 | 0 | 0 | 0 | 0 | 0 | 0 | 0
21 | OVLÁDÁNÍ ŽALUZIÍ | 1 | 13 |  |  |  |  | 11 | Rozvodnice s ŘS pro řízení žaluzií 0 | OZ11 | Rozvodnice s ŘS pro řízení žaluzií | 0 | 0 | 0 | 0 | 0 | 0 | 0 | 0 | 0
21 | OVLÁDÁNÍ ŽALUZIÍ | 1 | 14 |  |  |  |  | 12 | Rozvodnice s ŘS pro řízení žaluzií 0 | OZ12 | Rozvodnice s ŘS pro řízení žaluzií | 0 | 0 | 0 | 0 | 0 | 0 | 0 | 0 | 0
21 | OVLÁDÁNÍ ŽALUZIÍ | 1 | 15 |  |  |  |  | 13 | Rozvodnice s ŘS pro řízení žaluzií 0 | OZ13 | Rozvodnice s ŘS pro řízení žaluzií | 0 | 0 | 0 | 0 | 0 | 0 | 0 | 0 | 0
21 | OVLÁDÁNÍ ŽALUZIÍ | 1 | 16 |  |  |  |  | 14 | Rozvodnice s ŘS pro řízení žaluzií 0 | OZ14 | Rozvodnice s ŘS pro řízení žaluzií | 0 | 0 | 0 | 0 | 0 | 0 | 0 | 0 | 0
21 | OVLÁDÁNÍ ŽALUZIÍ | 1 | 17 |  |  |  |  | 15 | Rozvodnice s ŘS pro řízení žaluzií 0 | OZ15 | Rozvodnice s ŘS pro řízení žaluzií | 0 | 0 | 0 | 0 | 0 | 0 | 0 | 0 | 0
21 | OVLÁDÁNÍ ŽALUZIÍ | 1 | 18 |  |  |  |  | 16 | Rozvodnice s ŘS pro řízení žaluzií 0 | OZ16 | Rozvodnice s ŘS pro řízení žaluzií | 0 | 0 | 0 | 0 | 0 | 0 | 0 | 0 | 0
21 | OVLÁDÁNÍ ŽALUZIÍ | 1 | 19 |  |  |  |  | 17 | Rozvodnice s ŘS pro řízení žaluzií 0 | OZ17 | Rozvodnice s ŘS pro řízení žaluzií | 0 | 0 | 0 | 0 | 0 | 0 | 0 | 0 | 0
21 | OVLÁDÁNÍ ŽALUZIÍ | 1 | 20 |  |  |  |  | 18 | Rozvodnice s ŘS pro řízení žaluzií 0 | OZ18 | Rozvodnice s ŘS pro řízení žaluzií | 0 | 0 | 0 | 0 | 0 | 0 | 0 | 0 | 0
21 | OVLÁDÁNÍ ŽALUZIÍ | 1 | 21 |  |  |  |  | 19 | Rozvodnice s ŘS pro řízení žaluzií 0 | OZ19 | Rozvodnice s ŘS pro řízení žaluzií | 0 | 0 | 0 | 0 | 0 | 0 | 0 | 0 | 0
21 | OVLÁDÁNÍ ŽALUZIÍ | 1 | 22 |  |  |  |  | 20 | Rozvodnice s ŘS pro řízení žaluzií 0 | OZ20 | Rozvodnice s ŘS pro řízení žaluzií | 0 | 0 | 0 | 0 | 0 | 0 | 0 | 0 | 0
21 | OVLÁDÁNÍ ŽALUZIÍ | 1 | 23 |  |  |  |  | 21 | Rozvodnice s ŘS pro řízení žaluzií 0 | OZ21 | Rozvodnice s ŘS pro řízení žaluzií | 0 | 0 | 0 | 0 | 0 | 0 | 0 | 0 | 0
21 | OVLÁDÁNÍ ŽALUZIÍ | 1 | 24 |  |  |  |  | 22 | Rozvodnice s ŘS pro řízení žaluzií 0 | OZ22 | Rozvodnice s ŘS pro řízení žaluzií | 0 | 0 | 0 | 0 | 0 | 0 | 0 | 0 | 0
21 | OVLÁDÁNÍ ŽALUZIÍ | 1 | 25 |  |  |  |  | 23 | Rozvodnice s ŘS pro řízení žaluzií 0 | OZ23 | Rozvodnice s ŘS pro řízení žaluzií | 0 | 0 | 0 | 0 | 0 | 0 | 0 | 0 | 0
21 | OVLÁDÁNÍ ŽALUZIÍ | 1 | 26 |  |  |  |  | 24 | Rozvodnice s ŘS pro řízení žaluzií 0 | OZ24 | Rozvodnice s ŘS pro řízení žaluzií | 0 | 0 | 0 | 0 | 0 | 0 | 0 | 0 | 0
21 | OVLÁDÁNÍ ŽALUZIÍ | 1 | 27 |  |  |  |  | 25 | Rozvodnice s ŘS pro řízení žaluzií 0 | OZ25 | Rozvodnice s ŘS pro řízení žaluzií | 0 | 0 | 0 | 0 | 0 | 0 | 0 | 0 | 0
21 | OVLÁDÁNÍ ŽALUZIÍ | 1 | 28 |  |  |  |  | 26 | Rozvodnice s ŘS pro řízení žaluzií 0 | OZ26 | Rozvodnice s ŘS pro řízení žaluzií | 0 | 0 | 0 | 0 | 0 | 0 | 0 | 0 | 0
21 | OVLÁDÁNÍ ŽALUZIÍ | 1 | 29 |  |  |  |  | 27 | Rozvodnice s ŘS pro řízení žaluzií 0 | OZ27 | Rozvodnice s ŘS pro řízení žaluzií | 0 | 0 | 0 | 0 | 0 | 0 | 0 | 0 | 0
21 | OVLÁDÁNÍ ŽALUZIÍ | 1 | 30 |  |  |  |  | 28 | Rozšíření rozvaděčů MaR 0 | 0 | Rozšíření rozvaděčů MaR | 0 | 0 | 0 | 0 | 0 | 0 | 0 | 0 | 0
21 | OVLÁDÁNÍ ŽALUZIÍ | 1 | 31 |  |  |  |  | 29 | Jistič 0 | OZ28 | Jistič | 0 | 0 | 0 | 0 | 0 | 0 | 0 | 0 | 0
21 | OVLÁDÁNÍ ŽALUZIÍ | 1 | 32 |  |  |  |  | 30 | Vodiče 0 | OZ29 | Vodiče | 0 | 0 | 0 | 0 | 0 | 0 | 0 | 0 | 0
21 | OVLÁDÁNÍ ŽALUZIÍ | 1 | 33 |  |  |  |  | 31 | Svorky 0 | OZ30 | Svorky | 0 | 0 | 0 | 0 | 0 | 0 | 0 | 0 | 0
21 | OVLÁDÁNÍ ŽALUZIÍ | 1 | 34 |  |  |  |  | 32 | Vývodky 0 | OZ31 | Vývodky | 0 | 0 | 0 | 0 | 0 | 0 | 0 | 0 | 0
21 | OVLÁDÁNÍ ŽALUZIÍ | 1 | 35 |  |  |  |  | 33 | Rozšíření stávajícího ŘS 0 | 0 | Rozšíření stávajícího ŘS | 0 | 0 | 0 | 0 | 0 | 0 | 0 | 0 | 0
21 | OVLÁDÁNÍ ŽALUZIÍ | 1 | 36 |  |  |  |  | 34 | Digitální výstup bezpotenciálový, relé min. 250V 1A 0 | OZ32 | Digitální výstup bezpotenciálový, relé min. 250V 1A | 0 | 0 | 0 | 0 | 0 | 0 | 0 | 0 | 0
21 | OVLÁDÁNÍ ŽALUZIÍ | 1 | 37 |  |  |  |  | 35 | Digitální vstup DI 0 | OZ33 | Digitální vstup DI | 0 | 0 | 0 | 0 | 0 | 0 | 0 | 0 | 0
21 | OVLÁDÁNÍ ŽALUZIÍ | 1 | 38 |  |  |  |  | 36 | Komunikační port sběrnice BacNet 0 | OZ34 | Komunikační port sběrnice BacNet | 0 | 0 | 0 | 0 | 0 | 0 | 0 | 0 | 0
21 | OVLÁDÁNÍ ŽALUZIÍ | 1 | 39 |  |  |  |  | 37 | Komunikační port ModBus RTU 0 | OZ35 | Komunikační port ModBus RTU | 0 | 0 | 0 | 0 | 0 | 0 | 0 | 0 | 0
21 | OVLÁDÁNÍ ŽALUZIÍ | 1 | 40 |  |  |  |  | 38 | Napájecí zdroj 24VDC 0 | OZ36 | Napájecí zdroj 24VDC | 0 | 0 | 0 | 0 | 0 | 0 | 0 | 0 | 0
21 | OVLÁDÁNÍ ŽALUZIÍ | 1 | 41 |  |  |  |  | 39 | Licence ve výše popsaném rozsahu 0 | OZ37 | Licence ve výše popsaném rozsahu | 0 | 0 | 0 | 0 | 0 | 0 | 0 | 0 | 0
21 | OVLÁDÁNÍ ŽALUZIÍ | 1 | 42 |  |  |  |  | 40 | Meteostanice 0 | OZ38 | Meteostanice | 0 | 0 | 0 | 0 | 0 | 0 | 0 | 0 | 0
21 | OVLÁDÁNÍ ŽALUZIÍ | 1 | 43 |  |  |  |  | 41 | Senzor solárního zisku 0 | OZ39 | Senzor solárního zisku | 0 | 0 | 0 | 0 | 0 | 0 | 0 | 0 | 0
21 | OVLÁDÁNÍ ŽALUZIÍ | 1 | 44 |  |  |  |  | 42 | Instalační materiál 0 | 0 | Instalační materiál | 0 | 0 | 0 | 0 | 0 | 0 | 0 | 0 | 0
21 | OVLÁDÁNÍ ŽALUZIÍ | 1 | 45 |  |  |  |  | 43 | CYKY J 3x1,5 0 | OZ40 | CYKY J 3x1,5 | 0 | 0 | 0 | 0 | 0 | 0 | 0 | 0 | 0
21 | OVLÁDÁNÍ ŽALUZIÍ | 1 | 46 |  |  |  |  | 44 | CYKY O 2x1,5 0 | OZ41 | CYKY O 2x1,5 | 0 | 0 | 0 | 0 | 0 | 0 | 0 | 0 | 0
21 | OVLÁDÁNÍ ŽALUZIÍ | 1 | 47 |  |  |  |  | 45 | LIY-CY2X0.34 0 | OZ42 | LIY-CY2X0.34 | 0 | 0 | 0 | 0 | 0 | 0 | 0 | 0 | 0
21 | OVLÁDÁNÍ ŽALUZIÍ | 1 | 48 |  |  |  |  | 46 | CYKY O 3x1,5 0 | OZ43 | CYKY O 3x1,5 | 0 | 0 | 0 | 0 | 0 | 0 | 0 | 0 | 0
21 | OVLÁDÁNÍ ŽALUZIÍ | 1 | 49 |  |  |  |  | 47 | LiYCY; 4x1mm2 0 | OZ44 | LiYCY; 4x1mm2 | 0 | 0 | 0 | 0 | 0 | 0 | 0 | 0 | 0
21 | OVLÁDÁNÍ ŽALUZIÍ | 1 | 50 |  |  |  |  | 48 | Ovladaž žaluziový 0 | OZ45 | Ovladaž žaluziový | 0 | 0 | 0 | 0 | 0 | 0 | 0 | 0 | 0
21 | OVLÁDÁNÍ ŽALUZIÍ | 1 | 51 |  |  |  |  | 49 | Design a typ dle výběru investora 0 | 0 | Design a typ dle výběru investora | 0 | 0 | 0 | 0 | 0 | 0 | 0 | 0 | 0
21 | OVLÁDÁNÍ ŽALUZIÍ | 1 | 52 |  |  |  |  | 50 | Krabice instalační KU68 0 | OZ46 | Krabice instalační KU68 | 0 | 0 | 0 | 0 | 0 | 0 | 0 | 0 | 0
21 | OVLÁDÁNÍ ŽALUZIÍ | 1 | 53 |  |  |  |  | 51 | Magnet závrtný kulatý 0 | OZ47 | Magnet závrtný kulatý | 0 | 0 | 0 | 0 | 0 | 0 | 0 | 0 | 0
21 | OVLÁDÁNÍ ŽALUZIÍ | 1 | 54 |  |  |  |  | 52 | Žlab kabelový 0 | OZ48 | Žlab kabelový | 0 | 0 | 0 | 0 | 0 | 0 | 0 | 0 | 0
21 | OVLÁDÁNÍ ŽALUZIÍ | 1 | 55 |  |  |  |  | 53 | Přěpážka žlabu 100 2M 0 | OZ49 | Přěpážka žlabu 100 2M | 0 | 0 | 0 | 0 | 0 | 0 | 0 | 0 | 0
21 | OVLÁDÁNÍ ŽALUZIÍ | 1 | 56 |  |  |  |  | 54 | Víko kabelového žlabu 125 2m 0 | OZ50 | Víko kabelového žlabu 125 2m | 0 | 0 | 0 | 0 | 0 | 0 | 0 | 0 | 0
21 | OVLÁDÁNÍ ŽALUZIÍ | 1 | 57 |  |  |  |  | 55 | Spojovací a kotvící materiál žlabů 0 | OZ51 | Spojovací a kotvící materiál žlabů | 0 | 0 | 0 | 0 | 0 | 0 | 0 | 0 | 0
21 | OVLÁDÁNÍ ŽALUZIÍ | 1 | 58 |  |  |  |  | 56 | Kabelové průchodky do žlabů M20 0 | OZ52 | Kabelové průchodky do žlabů M20 | 0 | 0 | 0 | 0 | 0 | 0 | 0 | 0 | 0
21 | OVLÁDÁNÍ ŽALUZIÍ | 1 | 59 |  |  |  |  | 57 | Anténní stožár 0 | OZ53 | Anténní stožár | 0 | 0 | 0 | 0 | 0 | 0 | 0 | 0 | 0
21 | OVLÁDÁNÍ ŽALUZIÍ | 1 | 60 |  |  |  |  | 58 | Systémová kabelová střešní průchodka 0 | OZ54 | Systémová kabelová střešní průchodka | 0 | 0 | 0 | 0 | 0 | 0 | 0 | 0 | 0
21 | OVLÁDÁNÍ ŽALUZIÍ | 1 | 61 |  |  |  |  | 59 | Trubka ohebná plast M 25 0 | OZ55 | Trubka ohebná plast M 25 | 0 | 0 | 0 | 0 | 0 | 0 | 0 | 0 | 0
21 | OVLÁDÁNÍ ŽALUZIÍ | 1 | 62 |  |  |  |  | 60 | Trubka ohebná plast M 32 0 | OZ56 | Trubka ohebná plast M 32 | 0 | 0 | 0 | 0 | 0 | 0 | 0 | 0 | 0
21 | OVLÁDÁNÍ ŽALUZIÍ | 1 | 63 |  |  |  |  | 61 | Drobný instalační materiál 0 | OZ57 | Drobný instalační materiál | 0 | 0 | 0 | 0 | 0 | 0 | 0 | 0 | 0
21 | OVLÁDÁNÍ ŽALUZIÍ | 1 | 64 |  |  |  |  | 62 | Služby 0 | 0 | Služby | 0 | 0 | 0 | 0 | 0 | 0 | 0 | 0 | 0
21 | OVLÁDÁNÍ ŽALUZIÍ | 1 | 65 |  |  |  |  | 63 | Analýza a projekční příprava 0 | OZ58 | Analýza a projekční příprava | 0 | 0 | 0 | 0 | 0 | 0 | 0 | 0 | 0
21 | OVLÁDÁNÍ ŽALUZIÍ | 1 | 66 |  |  |  |  | 64 | Zpracování změn do prováděcí dokumentace 0 | OZ59 | Zpracování změn do prováděcí dokumentace | 0 | 0 | 0 | 0 | 0 | 0 | 0 | 0 | 0
21 | OVLÁDÁNÍ ŽALUZIÍ | 1 | 67 |  |  |  |  | 65 | Programování 0 | OZ60 | Programování | 0 | 0 | 0 | 0 | 0 | 0 | 0 | 0 | 0
21 | OVLÁDÁNÍ ŽALUZIÍ | 1 | 68 |  |  |  |  | 66 | Zpracování komunikačního protokolu BacNet 0 | OZ61 | Zpracování komunikačního protokolu BacNet | 0 | 0 | 0 | 0 | 0 | 0 | 0 | 0 | 0
21 | OVLÁDÁNÍ ŽALUZIÍ | 1 | 69 |  |  |  |  | 67 | Zpracování komunikačního protokolu ModBus RTU 0 | OZ62 | Zpracování komunikačního protokolu ModBus RTU | 0 | 0 | 0 | 0 | 0 | 0 | 0 | 0 | 0
21 | OVLÁDÁNÍ ŽALUZIÍ | 1 | 70 |  |  |  |  | 68 | Implementace do systému BMS 0 | OZ63 | Implementace do systému BMS | 0 | 0 | 0 | 0 | 0 | 0 | 0 | 0 | 0
21 | OVLÁDÁNÍ ŽALUZIÍ | 1 | 71 |  |  |  |  | 69 | Oživení, zkušební provoz 0 | OZ64 | Oživení, zkušební provoz | 0 | 0 | 0 | 0 | 0 | 0 | 0 | 0 | 0
21 | OVLÁDÁNÍ ŽALUZIÍ | 1 | 72 |  |  |  |  | 70 | Inženýring, skutečné provedení, pasportizace 0 | OZ65 | Inženýring, skutečné provedení, pasportizace | 0 | 0 | 0 | 0 | 0 | 0 | 0 | 0 | 0
21 | OVLÁDÁNÍ ŽALUZIÍ | 1 | 73 |  |  |  |  | 0 | CENA CELKEM BEZ DPH: 0 | 0 | CENA CELKEM BEZ DPH: | 0 | 0 | 0 | 0 | 0 | 0 | 0 | 0 | 0
21 | OVLÁDÁNÍ ŽALUZIÍ | 1 | 74 |  |  |  |  | 0 | 0 0 | 0 | 0 | 0 | 0 | 0 | 0 | 0 | 0 | 0 | 0 | 0
21 | OVLÁDÁNÍ ŽALUZIÍ | 1 | 75 |  |  |  |  | 0 | 0 0 | 0 | 0 | 0 | 0 | 0 | 0 | 0 | 0 | 0 | 0 | 0
22 | #N/A | #N/A | 1 |  |  |  |  | #N/A | #N/A | #N/A | #N/A | #N/A | #N/A | #N/A | #N/A | #N/A | #N/A | #N/A | #N/A | #N/A | #N/A
#N/A | #N/A | #N/A | 1 |  |  |  |  | #N/A | #N/A | #N/A | #N/A | #N/A | #N/A | #N/A | #N/A | #N/A | #N/A | #N/A | #N/A | #N/A | #N/A
#N/A | #N/A | #N/A | 2 |  |  |  |  | #N/A | #N/A | #N/A | #N/A | #N/A | #N/A | #N/A | #N/A | #N/A | #N/A | #N/A | #N/A | #N/A | #N/A
#N/A | #N/A | #N/A | 3 |  |  |  |  | #N/A | #N/A | #N/A | #N/A | #N/A | #N/A | #N/A | #N/A | #N/A | #N/A | #N/A | #N/A | #N/A | #N/A
#N/A | #N/A | #N/A | 4 |  |  |  |  | #N/A | #N/A | #N/A | #N/A | #N/A | #N/A | #N/A | #N/A | #N/A | #N/A | #N/A | #N/A | #N/A | #N/A
#N/A | #N/A | #N/A | 5 |  |  |  |  | #N/A | #N/A | #N/A | #N/A | #N/A | #N/A | #N/A | #N/A | #N/A | #N/A | #N/A | #N/A | #N/A | #N/A
#N/A | #N/A | #N/A | 6 |  |  |  |  | #N/A | #N/A | #N/A | #N/A | #N/A | #N/A | #N/A | #N/A | #N/A | #N/A | #N/A | #N/A | #N/A | #N/A
#N/A | #N/A | #N/A | 7 |  |  |  |  | #N/A | #N/A | #N/A | #N/A | #N/A | #N/A | #N/A | #N/A | #N/A | #N/A | #N/A | #N/A | #N/A | #N/A
#N/A | #N/A | #N/A | 8 |  |  |  |  | #N/A | #N/A | #N/A | #N/A | #N/A | #N/A | #N/A | #N/A | #N/A | #N/A | #N/A | #N/A | #N/A | #N/A
#N/A | #N/A | #N/A | 9 |  |  |  |  | #N/A | #N/A | #N/A | #N/A | #N/A | #N/A | #N/A | #N/A | #N/A | #N/A | #N/A | #N/A | #N/A | #N/A
#N/A | #N/A | #N/A | 10 |  |  |  |  | #N/A | #N/A | #N/A | #N/A | #N/A | #N/A | #N/A | #N/A | #N/A | #N/A | #N/A | #N/A | #N/A | #N/A
#N/A | #N/A | #N/A | 11 |  |  |  |  | #N/A | #N/A | #N/A | #N/A | #N/A | #N/A | #N/A | #N/A | #N/A | #N/A | #N/A | #N/A | #N/A | #N/A
#N/A | #N/A | #N/A | 12 |  |  |  |  | #N/A | #N/A | #N/A | #N/A | #N/A | #N/A | #N/A | #N/A | #N/A | #N/A | #N/A | #N/A | #N/A | #N/A
#N/A | #N/A | #N/A | 13 |  |  |  |  | #N/A | #N/A | #N/A | #N/A | #N/A | #N/A | #N/A | #N/A | #N/A | #N/A | #N/A | #N/A | #N/A | #N/A
#N/A | #N/A | #N/A | 14 |  |  |  |  | #N/A | #N/A | #N/A | #N/A | #N/A | #N/A | #N/A | #N/A | #N/A | #N/A | #N/A | #N/A | #N/A | #N/A
#N/A | #N/A | #N/A | 15 |  |  |  |  | #N/A | #N/A | #N/A | #N/A | #N/A | #N/A | #N/A | #N/A | #N/A | #N/A | #N/A | #N/A | #N/A | #N/A
#N/A | #N/A | #N/A | 16 |  |  |  |  | #N/A | #N/A | #N/A | #N/A | #N/A | #N/A | #N/A | #N/A | #N/A | #N/A | #N/A | #N/A | #N/A | #N/A
#N/A | #N/A | #N/A | 17 |  |  |  |  | #N/A | #N/A | #N/A | #N/A | #N/A | #N/A | #N/A | #N/A | #N/A | #N/A | #N/A | #N/A | #N/A | #N/A
#N/A | #N/A | #N/A | 18 |  |  |  |  | #N/A | #N/A | #N/A | #N/A | #N/A | #N/A | #N/A | #N/A | #N/A | #N/A | #N/A | #N/A | #N/A | #N/A
#N/A | #N/A | #N/A | 19 |  |  |  |  | #N/A | #N/A | #N/A | #N/A | #N/A | #N/A | #N/A | #N/A | #N/A | #N/A | #N/A | #N/A | #N/A | #N/A
#N/A | #N/A | #N/A | 20 |  |  |  |  | #N/A | #N/A | #N/A | #N/A | #N/A | #N/A | #N/A | #N/A | #N/A | #N/A | #N/A | #N/A | #N/A | #N/A
#N/A | #N/A | #N/A | 21 |  |  |  |  | #N/A | #N/A | #N/A | #N/A | #N/A | #N/A | #N/A | #N/A | #N/A | #N/A | #N/A | #N/A | #N/A | #N/A
#N/A | #N/A | #N/A | 22 |  |  |  |  | #N/A | #N/A | #N/A | #N/A | #N/A | #N/A | #N/A | #N/A | #N/A | #N/A | #N/A | #N/A | #N/A | #N/A
#N/A | #N/A | #N/A | 23 |  |  |  |  | #N/A | #N/A | #N/A | #N/A | #N/A | #N/A | #N/A | #N/A | #N/A | #N/A | #N/A | #N/A | #N/A | #N/A
#N/A | #N/A | #N/A | 24 |  |  |  |  | #N/A | #N/A | #N/A | #N/A | #N/A | #N/A | #N/A | #N/A | #N/A | #N/A | #N/A | #N/A | #N/A | #N/A
#N/A | #N/A | #N/A | 25 |  |  |  |  | #N/A | #N/A | #N/A | #N/A | #N/A | #N/A | #N/A | #N/A | #N/A | #N/A | #N/A | #N/A | #N/A | #N/A
#N/A | #N/A | #N/A | 26 |  |  |  |  | #N/A | #N/A | #N/A | #N/A | #N/A | #N/A | #N/A | #N/A | #N/A | #N/A | #N/A | #N/A | #N/A | #N/A
#N/A | #N/A | #N/A | 27 |  |  |  |  | #N/A | #N/A | #N/A | #N/A | #N/A | #N/A | #N/A | #N/A | #N/A | #N/A | #N/A | #N/A | #N/A | #N/A
#N/A | #N/A | #N/A | 28 |  |  |  |  | #N/A | #N/A | #N/A | #N/A | #N/A | #N/A | #N/A | #N/A | #N/A | #N/A | #N/A | #N/A | #N/A | #N/A
#N/A | #N/A | #N/A | 29 |  |  |  |  | #N/A | #N/A | #N/A | #N/A | #N/A | #N/A | #N/A | #N/A | #N/A | #N/A | #N/A | #N/A | #N/A | #N/A
#N/A | #N/A | #N/A | 30 |  |  |  |  | #N/A | #N/A | #N/A | #N/A | #N/A | #N/A | #N/A | #N/A | #N/A | #N/A | #N/A | #N/A | #N/A | #N/A
#N/A | #N/A | #N/A | 31 |  |  |  |  | #N/A | #N/A | #N/A | #N/A | #N/A | #N/A | #N/A | #N/A | #N/A | #N/A | #N/A | #N/A | #N/A | #N/A
#N/A | #N/A | #N/A | 32 |  |  |  |  | #N/A | #N/A | #N/A | #N/A | #N/A | #N/A | #N/A | #N/A | #N/A | #N/A | #N/A | #N/A | #N/A | #N/A
#N/A | #N/A | #N/A | 33 |  |  |  |  | #N/A | #N/A | #N/A | #N/A | #N/A | #N/A | #N/A | #N/A | #N/A | #N/A | #N/A | #N/A | #N/A | #N/A
#N/A | #N/A | #N/A | 34 |  |  |  |  | #N/A | #N/A | #N/A | #N/A | #N/A | #N/A | #N/A | #N/A | #N/A | #N/A | #N/A | #N/A | #N/A | #N/A
#N/A | #N/A | #N/A | 35 |  |  |  |  | #N/A | #N/A | #N/A | #N/A | #N/A | #N/A | #N/A | #N/A | #N/A | #N/A | #N/A | #N/A | #N/A | #N/A
#N/A | #N/A | #N/A | 36 |  |  |  |  | #N/A | #N/A | #N/A | #N/A | #N/A | #N/A | #N/A | #N/A | #N/A | #N/A | #N/A | #N/A | #N/A | #N/A
#N/A | #N/A | #N/A | 37 |  |  |  |  | #N/A | #N/A | #N/A | #N/A | #N/A | #N/A | #N/A | #N/A | #N/A | #N/A | #N/A | #N/A | #N/A | #N/A
#N/A | #N/A | #N/A | 38 |  |  |  |  | #N/A | #N/A | #N/A | #N/A | #N/A | #N/A | #N/A | #N/A | #N/A | #N/A | #N/A | #N/A | #N/A | #N/A
#N/A | #N/A | #N/A | 39 |  |  |  |  | #N/A | #N/A | #N/A | #N/A | #N/A | #N/A | #N/A | #N/A | #N/A | #N/A | #N/A | #N/A | #N/A | #N/A
#N/A | #N/A | #N/A | 40 |  |  |  |  | #N/A | #N/A | #N/A | #N/A | #N/A | #N/A | #N/A | #N/A | #N/A | #N/A | #N/A | #N/A | #N/A | #N/A
#N/A | #N/A | #N/A | 41 |  |  |  |  | #N/A | #N/A | #N/A | #N/A | #N/A | #N/A | #N/A | #N/A | #N/A | #N/A | #N/A | #N/A | #N/A | #N/A
#N/A | #N/A | #N/A | 42 |  |  |  |  | #N/A | #N/A | #N/A | #N/A | #N/A | #N/A | #N/A | #N/A | #N/A | #N/A | #N/A | #N/A | #N/A | #N/A
#N/A | #N/A | #N/A | 43 |  |  |  |  | #N/A | #N/A | #N/A | #N/A | #N/A | #N/A | #N/A | #N/A | #N/A | #N/A | #N/A | #N/A | #N/A | #N/A
#N/A | #N/A | #N/A | 44 |  |  |  |  | #N/A | #N/A | #N/A | #N/A | #N/A | #N/A | #N/A | #N/A | #N/A | #N/A | #N/A | #N/A | #N/A | #N/A
#N/A | #N/A | #N/A | 45 |  |  |  |  | #N/A | #N/A | #N/A | #N/A | #N/A | #N/A | #N/A | #N/A | #N/A | #N/A | #N/A | #N/A | #N/A | #N/A
#N/A | #N/A | #N/A | 46 |  |  |  |  | #N/A | #N/A | #N/A | #N/A | #N/A | #N/A | #N/A | #N/A | #N/A | #N/A | #N/A | #N/A | #N/A | #N/A
#N/A | #N/A | #N/A | 47 |  |  |  |  | #N/A | #N/A | #N/A | #N/A | #N/A | #N/A | #N/A | #N/A | #N/A | #N/A | #N/A | #N/A | #N/A | #N/A
#N/A | #N/A | #N/A | 48 |  |  |  |  | #N/A | #N/A | #N/A | #N/A | #N/A | #N/A | #N/A | #N/A | #N/A | #N/A | #N/A | #N/A | #N/A | #N/A
#N/A | #N/A | #N/A | 49 |  |  |  |  | #N/A | #N/A | #N/A | #N/A | #N/A | #N/A | #N/A | #N/A | #N/A | #N/A | #N/A | #N/A | #N/A | #N/A
#N/A | #N/A | #N/A | 50 |  |  |  |  | #N/A | #N/A | #N/A | #N/A | #N/A | #N/A | #N/A | #N/A | #N/A | #N/A | #N/A | #N/A | #N/A | #N/A
#N/A | #N/A | #N/A | 51 |  |  |  |  | #N/A | #N/A | #N/A | #N/A | #N/A | #N/A | #N/A | #N/A | #N/A | #N/A | #N/A | #N/A | #N/A | #N/A
#N/A | #N/A | #N/A | 52 |  |  |  |  | #N/A | #N/A | #N/A | #N/A | #N/A | #N/A | #N/A | #N/A | #N/A | #N/A | #N/A | #N/A | #N/A | #N/A
#N/A | #N/A | #N/A | 53 |  |  |  |  | #N/A | #N/A | #N/A | #N/A | #N/A | #N/A | #N/A | #N/A | #N/A | #N/A | #N/A | #N/A | #N/A | #N/A
#N/A | #N/A | #N/A | 54 |  |  |  |  | #N/A | #N/A | #N/A | #N/A | #N/A | #N/A | #N/A | #N/A | #N/A | #N/A | #N/A | #N/A | #N/A | #N/A
#N/A | #N/A | #N/A | 55 |  |  |  |  | #N/A | #N/A | #N/A | #N/A | #N/A | #N/A | #N/A | #N/A | #N/A | #N/A | #N/A | #N/A | #N/A | #N/A
#N/A | #N/A | #N/A | 56 |  |  |  |  | #N/A | #N/A | #N/A | #N/A | #N/A | #N/A | #N/A | #N/A | #N/A | #N/A | #N/A | #N/A | #N/A | #N/A
#N/A | #N/A | #N/A | 57 |  |  |  |  | #N/A | #N/A | #N/A | #N/A | #N/A | #N/A | #N/A | #N/A | #N/A | #N/A | #N/A | #N/A | #N/A | #N/A
#N/A | #N/A | #N/A | 58 |  |  |  |  | #N/A | #N/A | #N/A | #N/A | #N/A | #N/A | #N/A | #N/A | #N/A | #N/A | #N/A | #N/A | #N/A | #N/A
#N/A | #N/A | #N/A | 59 |  |  |  |  | #N/A | #N/A | #N/A | #N/A | #N/A | #N/A | #N/A | #N/A | #N/A | #N/A | #N/A | #N/A | #N/A | #N/A
#N/A | #N/A | #N/A | 60 |  |  |  |  | #N/A | #N/A | #N/A | #N/A | #N/A | #N/A | #N/A | #N/A | #N/A | #N/A | #N/A | #N/A | #N/A | #N/A
#N/A | #N/A | #N/A | 61 |  |  |  |  | #N/A | #N/A | #N/A | #N/A | #N/A | #N/A | #N/A | #N/A | #N/A | #N/A | #N/A | #N/A | #N/A | #N/A
#N/A | #N/A | #N/A | 62 |  |  |  |  | #N/A | #N/A | #N/A | #N/A | #N/A | #N/A | #N/A | #N/A | #N/A | #N/A | #N/A | #N/A | #N/A | #N/A
#N/A | #N/A | #N/A | 63 |  |  |  |  | #N/A | #N/A | #N/A | #N/A | #N/A | #N/A | #N/A | #N/A | #N/A | #N/A | #N/A | #N/A | #N/A | #N/A
#N/A | #N/A | #N/A | 64 |  |  |  |  | #N/A | #N/A | #N/A | #N/A | #N/A | #N/A | #N/A | #N/A | #N/A | #N/A | #N/A | #N/A | #N/A | #N/A
#N/A | #N/A | #N/A | 65 |  |  |  |  | #N/A | #N/A | #N/A | #N/A | #N/A | #N/A | #N/A | #N/A | #N/A | #N/A | #N/A | #N/A | #N/A | #N/A
#N/A | #N/A | #N/A | 66 |  |  |  |  | #N/A | #N/A | #N/A | #N/A | #N/A | #N/A | #N/A | #N/A | #N/A | #N/A | #N/A | #N/A | #N/A | #N/A
#N/A | #N/A | #N/A | 67 |  |  |  |  | #N/A | #N/A | #N/A | #N/A | #N/A | #N/A | #N/A | #N/A | #N/A | #N/A | #N/A | #N/A | #N/A | #N/A
#N/A | #N/A | #N/A | 68 |  |  |  |  | #N/A | #N/A | #N/A | #N/A | #N/A | #N/A | #N/A | #N/A | #N/A | #N/A | #N/A | #N/A | #N/A | #N/A
#N/A | #N/A | #N/A | 69 |  |  |  |  | #N/A | #N/A | #N/A | #N/A | #N/A | #N/A | #N/A | #N/A | #N/A | #N/A | #N/A | #N/A | #N/A | #N/A
#N/A | #N/A | #N/A | 70 |  |  |  |  | #N/A | #N/A | #N/A | #N/A | #N/A | #N/A | #N/A | #N/A | #N/A | #N/A | #N/A | #N/A | #N/A | #N/A
#N/A | #N/A | #N/A | 71 |  |  |  |  | #N/A | #N/A | #N/A | #N/A | #N/A | #N/A | #N/A | #N/A | #N/A | #N/A | #N/A | #N/A | #N/A | #N/A
#N/A | #N/A | #N/A | 72 |  |  |  |  | #N/A | #N/A | #N/A | #N/A | #N/A | #N/A | #N/A | #N/A | #N/A | #N/A | #N/A | #N/A | #N/A | #N/A
#N/A | #N/A | #N/A | 73 |  |  |  |  | #N/A | #N/A | #N/A | #N/A | #N/A | #N/A | #N/A | #N/A | #N/A | #N/A | #N/A | #N/A | #N/A | #N/A
#N/A | #N/A | #N/A | 74 |  |  |  |  | #N/A | #N/A | #N/A | #N/A | #N/A | #N/A | #N/A | #N/A | #N/A | #N/A | #N/A | #N/A | #N/A | #N/A
#N/A | #N/A | #N/A | 75 |  |  |  |  | #N/A | #N/A | #N/A | #N/A | #N/A | #N/A | #N/A | #N/A | #N/A | #N/A | #N/A | #N/A | #N/A | #N/A
#N/A | #N/A | #N/A | 76 |  |  |  |  | #N/A | #N/A | #N/A | #N/A | #N/A | #N/A | #N/A | #N/A | #N/A | #N/A | #N/A | #N/A | #N/A | #N/A
#N/A | #N/A | #N/A | 77 |  |  |  |  | #N/A | #N/A | #N/A | #N/A | #N/A | #N/A | #N/A | #N/A | #N/A | #N/A | #N/A | #N/A | #N/A | #N/A
#N/A | #N/A | #N/A | 78 |  |  |  |  | #N/A | #N/A | #N/A | #N/A | #N/A | #N/A | #N/A | #N/A | #N/A | #N/A | #N/A | #N/A | #N/A | #N/A
#N/A | #N/A | #N/A | 79 |  |  |  |  | #N/A | #N/A | #N/A | #N/A | #N/A | #N/A | #N/A | #N/A | #N/A | #N/A | #N/A | #N/A | #N/A | #N/A
#N/A | #N/A | #N/A | 80 |  |  |  |  | #N/A | #N/A | #N/A | #N/A | #N/A | #N/A | #N/A | #N/A | #N/A | #N/A | #N/A | #N/A | #N/A | #N/A
#N/A | #N/A | #N/A | 81 |  |  |  |  | #N/A | #N/A | #N/A | #N/A | #N/A | #N/A | #N/A | #N/A | #N/A | #N/A | #N/A | #N/A | #N/A | #N/A
#N/A | #N/A | #N/A | 82 |  |  |  |  | #N/A | #N/A | #N/A | #N/A | #N/A | #N/A | #N/A | #N/A | #N/A | #N/A | #N/A | #N/A | #N/A | #N/A
#N/A | #N/A | #N/A | 83 |  |  |  |  | #N/A | #N/A | #N/A | #N/A | #N/A | #N/A | #N/A | #N/A | #N/A | #N/A | #N/A | #N/A | #N/A | #N/A
#N/A | #N/A | #N/A | 84 |  |  |  |  | #N/A | #N/A | #N/A | #N/A | #N/A | #N/A | #N/A | #N/A | #N/A | #N/A | #N/A | #N/A | #N/A | #N/A
#N/A | #N/A | #N/A | 85 |  |  |  |  | #N/A | #N/A | #N/A | #N/A | #N/A | #N/A | #N/A | #N/A | #N/A | #N/A | #N/A | #N/A | #N/A | #N/A
#N/A | #N/A | #N/A | 86 |  |  |  |  | #N/A | #N/A | #N/A | #N/A | #N/A | #N/A | #N/A | #N/A | #N/A | #N/A | #N/A | #N/A | #N/A | #N/A
#N/A | #N/A | #N/A | 87 |  |  |  |  | #N/A | #N/A | #N/A | #N/A | #N/A | #N/A | #N/A | #N/A | #N/A | #N/A | #N/A | #N/A | #N/A | #N/A
#N/A | #N/A | #N/A | 88 |  |  |  |  | #N/A | #N/A | #N/A | #N/A | #N/A | #N/A | #N/A | #N/A | #N/A | #N/A | #N/A | #N/A | #N/A | #N/A
#N/A | #N/A | #N/A | 89 |  |  |  |  | #N/A | #N/A | #N/A | #N/A | #N/A | #N/A | #N/A | #N/A | #N/A | #N/A | #N/A | #N/A | #N/A | #N/A
#N/A | #N/A | #N/A | 90 |  |  |  |  | #N/A | #N/A | #N/A | #N/A | #N/A | #N/A | #N/A | #N/A | #N/A | #N/A | #N/A | #N/A | #N/A
#N/A | #N/A | #N/A | 91 |  |  |  |  | #N/A | #N/A | #N/A | #N/A | #N/A | #N/A | #N/A | #N/A | #N/A | #N/A | #N/A | #N/A | #N/A
#N/A | #N/A | #N/A | 92 |  |  |  |  | #N/A | #N/A | #N/A | #N/A | #N/A | #N/A | #N/A | #N/A | #N/A | #N/A | #N/A | #N/A | #N/A
#N/A | #N/A | #N/A | 93 |  |  |  |  | #N/A | #N/A | #N/A | #N/A | #N/A | #N/A | #N/A | #N/A | #N/A | #N/A | #N/A | #N/A | #N/A
#N/A | #N/A | #N/A | 94 |  |  |  |  | #N/A | #N/A | #N/A | #N/A | #N/A | #N/A | #N/A | #N/A | #N/A | #N/A | #N/A | #N/A | #N/A
#N/A | #N/A | #N/A | 95 |  |  |  |  | #N/A | #N/A | #N/A | #N/A | #N/A | #N/A | #N/A | #N/A | #N/A | #N/A | #N/A | #N/A | #N/A
#N/A | #N/A | #N/A | 96 |  |  |  |  | #N/A | #N/A | #N/A | #N/A | #N/A | #N/A | #N/A | #N/A | #N/A | #N/A | #N/A | #N/A | #N/A
#N/A | #N/A | #N/A | 97 |  |  |  |  | #N/A | #N/A | #N/A | #N/A | #N/A | #N/A | #N/A | #N/A | #N/A | #N/A | #N/A | #N/A | #N/A
#N/A | #N/A | #N/A | 98 |  |  |  |  | #N/A | #N/A | #N/A | #N/A | #N/A | #N/A | #N/A | #N/A | #N/A | #N/A | #N/A | #N/A | #N/A
#N/A | #N/A | #N/A | 99 |  |  |  |  | #N/A | #N/A | #N/A | #N/A | #N/A | #N/A | #N/A | #N/A | #N/A | #N/A | #N/A | #N/A | #N/A
#N/A | #N/A | #N/A | 100 |  |  |  |  | #N/A | #N/A | #N/A | #N/A | #N/A | #N/A | #N/A | #N/A | #N/A | #N/A | #N/A | #N/A | #N/A
#N/A | #N/A | #N/A | 101 |  |  |  |  | #N/A | #N/A | #N/A | #N/A | #N/A | #N/A | #N/A | #N/A | #N/A | #N/A | #N/A | #N/A | #N/A
#N/A | #N/A | #N/A | 102 |  |  |  |  | #N/A | #N/A | #N/A | #N/A | #N/A | #N/A | #N/A | #N/A | #N/A | #N/A | #N/A | #N/A | #N/A
#N/A | #N/A | #N/A | 103 |  |  |  |  | #N/A | #N/A | #N/A | #N/A | #N/A | #N/A | #N/A | #N/A | #N/A | #N/A | #N/A | #N/A | #N/A
#N/A | #N/A | #N/A | 104 |  |  |  |  | #N/A | #N/A | #N/A | #N/A | #N/A | #N/A | #N/A | #N/A | #N/A | #N/A | #N/A | #N/A | #N/A

## SeznamListu (hidden)
List1 | číslo | počet místností (x krát)
ATRIUM N01001 | 1 | 1
AULA N01911 | 2 | 1
AULA N01915 | 3 | 1
POSL N02912 | 4 | 1
POSL N02913 | 5 | 1
POSL 30 | 6 | 6
POSL N02914 | 7 | 1
POSL N03905 | 8 | 1
LAB MALÁ | 9 | 2
LAB STĚNA | 10 | 2
LAB N04905 | 11 | 1
LAB N04906 | 12 | 1
LAB N04907 | 13 | 1
KANC N04915 | 14 | 1
ZAS MALE | 15 | 2
ZAS N05806 | 16 | 1
DĚK N05916 | 17 | 1
ZAS N05917 | 18 | 1
ROZVRHY | 19 | 1
Ostatní | 20 | 1
OVLÁDÁNÍ ŽALUZIÍ | 21 | 1

## Souhrnný rozpočet
Výstavba a modernizace FI MU – vybavení objektu D audiovizuální technikou
Čís. pol. | Popis položky | Požadavek na sdělení nabízeného modelu a výrobce produktu vybraným účastníkem před uzavžením smlouvy | Technické specifikace, technické a uživatelské standardy | Měrná jednotka | Počet měr. jednotek | Jednotková cena v Kč bez DPH | Celková cena v Kč bez DPH
Audio
AU01 | Mixážní systém | Ano | Mixážní matice s digitálním signálovým processingem, min. parametry: 12 symetrických vstupů / 8 symetrických výstupů, min. 10 vstupů s automatickou eliminací ozvěny (AEC), digitální sběrnice s min. 32 zvukovými kanály, min. 4 logické vstupy/výstupy, indikační, ethernet pro nastavení, kontrolu a monitoring, RS-232 pro řízení. Připojení Dante s potřebným početm kanálů. | ks | 6 |  | 0
AU02 | Dante převodník |  | Dante - min. 2x USB vstup a 2x USB výstup, napájení PoE | ks | 9 |  | 0
AU03 | Dante převodník | Ano | Dante převodník, 2x XLR line/mic vstup, phantom napájení pro mic vstup, 2x XLR výstup, Dante RJ45. | ks | 3 |  | 0
AU04 | Zesilovač indukční smyčky |  | Zesilovač pro indukční smyčku (vyhovuje IEC 60849), bezdrátový přenos audio signálu pro nedoslýchavé, Audio vstupy Line/Mic, omezovač a automatické řízení zisku, výstupní výkon pro pokrytí min. 500 m2, proudově řízená smyčka. | ks | 4 |  | 0
AU05 | Zesilovač |  | Set koncový zesilovač + DSP procesor, s minimální konfigurací: 2x 450W - 8Ω, presety pro reprosoustavy, nastavení EQ, propustí, limitace a zpoždění, LCD panel, LED indikace stavu, symetrické vstupy, výška každého zařízení max 2U | ks | 3 |  | 0
AU06 | Zesilovač |  | Set koncový zesilovač + DSP procesor, s minimální konfigurací: 2x 1000W - 4Ω, presety pro reprosoustavy, nastavení EQ, propustí, limitace a zpoždění, LCD panel, LED indikace stavu, symetrické vstupy, výška každého zařízení max 2U | ks | 4 |  | 0
AU07 | Eliminátor zpětné vazby |  | Dvoukanálový eliminátor zpětné vazby, min. 24 filtrů / kanál | ks | 5 |  | 0
AU08 | Zesilovač |  | Miniaturní výkonový zesilovač min. parametry: 2x 15W/4 Ω, symetrický vstup, řiditelná hlasitost, bez větráku, ENERGY STAR, rozměry max. 50x150x200 mm | ks | 5 |  | 0
AU09 | Reproduktorová soustava | Ano | Sloupová line-array reprosoustava min 14x2", min. 300W / 8Ω, citlivost min 95 dB, freq. Rozsah min 80 Hz - 18 kHz, pokrytí min 140°x40° H x V, EQ přepínač, max rozměry do 1100x100x160 mm, vč. polohovatelného nástěnného držáku min ±65° do stran a min ±15° náklon, bílá barva | ks | 4 |  | 0
AU10 | Reproduktorová soustava | Ano | Pasivní sloupová reprosoustava s minimální konfigurací: 4x5" 500W / 8Ω, 45 Hz - 310 Hz , citlivost 87 dB, rozměry do 700x260x465 mm, systémová EQ, vč. nástěnného držáku, bílá barva | ks | 8 |  | 0
AU11 | Reproduktorová soustava | Ano | Pasivní sloupová line-array reprosoustava s minimální konfigurací: 8x1" + 4x2,25", 500W / 8Ω, 60 Hz - 16 kHz, pokrytí 150°x20° HxV, citlivost 87 dB, rozměry do 990x200x250 mm, systémová EQ, vč. polohovatelného nástěnného držáku ±60° do stran a ±15° náklon, bílá barva | ks | 8 |  | 0
AU12 | Reproduktorová soustava | Ano | Dvoupásmová podhledová reprosoustava, vč. zadního krytu, min. parametry: 50W / 70_100V, 87dB, 80Hz–18kHz, 100°-120° pokrytí. rozměry max: 260x220 (průměr x výška) mm. | ks | 6 |  | 0
AU13 | Reproduktorová soustava | Ano | Dvoupásmová reprosoustava min. 5"+3/4", pokrytí min. 90˚x90˚ max. 110˚x110˚, výkon min. 200W / 8 Ω, citlivost min. 88 dB, frekvenční rozsah min. 70Hz - 20kHz, rozměry max. výška 250 x šířka 200 x hloubka 150 mm, polohovatelný držák na zeď | ks | 22 |  | 0
AU14 | Reproduktorová soustava | Ano | Dvoupásmová reprosoustava min. 8"+3/4", pokrytí min. 90˚x90˚ max. 110˚x110˚, výkon min. 200W / 8 Ω, citlivost min. 90 dB, frekvenční rozsah min. 50Hz - 20kHz, rozměry max. výška 400 x šířka 300 x hloubka 230 mm, polohovatelný držák na zeď, bílé provedení | ks | 4 |  | 0
AU15 | Reproduktorová soustava | Ano | subwoofer min. 15", min. 800W / 4Ω, SPL min. 90 dB, rozměry max. 500 mm x 430 mm x 300 mm | ks | 2 |  | 0
AU16 | Zesilovač | Ano | Koncový zesilovač, min. parametry: výkon 2x 120W_8Ω nebo 2x 120W /70_100V, 2x nesymetrický vstup, 2 symetrický vstup, chlazení bez hluku, individuální nastavení výšek a basů pro každý výstup, sleep mode 19" rack uchycení, šířka max. 1/2 rack. | ks | 3 |  | 0
AU17 | Zesilovač | Ano | Koncový zesilovač, min. parametry: výkon 2x 80W_8Ω nebo 2x 80W /70_100V, 2x nesymetrický vstup, 2 symetrický vstup, chlazení bez hluku, individuální nastavení výšek a basů pro každý výstup, sleep mode, 19" rack uchycení, šířka max. 1/2 rack. | ks | 6 |  | 0
AU18 | Mikrofon bezdrátový |  | Digitální UHF bezdrátový set - dynamický ruční mikrofon s kardioidní charakteristikou, min. parametry: frekvenční rozsah 70Hz-15kHz, UHF přenosné přeladitelné pásmo min. 40MHz, digitální přenos, latence max. 3,8ms, diverzitní příjem, nastavení systému IR nebo Bluetooth, výkon vysílače 10 mW, provoz 5 hodin, symetrický výstup, AA baterie, vč. mont. úchytů | ks | 11 |  | 0
AU19 | Mikrofon bezdrátový |  | Digitální UHF bezdrátový set - kapesní vysílač bez mikrofonu, min. parametry: frekvenční rozsah 50Hz-18kHz, UHF přenosné přeladitelné pásmo min. 40MHz, digitální přenos, latence max. 3,8ms, diverzitní příjem, nastavení systému IR nebo Bluetooth, výkon vysílače 10 mW, provoz 5 hodin, symetrický výstup, AA baterie, vč. mont. úchytů | ks | 9 |  | 0
AU20 | Mikrofon náhlavní |  | Systémový náhlavní mikrofon s úzce směrovou charakteristikou | ks | 5 |  | 0
AU21 | Mikrofon náhlavní |  | Systémový náhlavní mikrofon v tenkém provedení, černý, kulová charakteristika, citlivost min. 4,5 mV/Pa ± 3 dB, freq. rozsah 20Hz - 16 kHz | ks | 4 |  | 0
AU22 | Anténa mikrofonů |  | Externí všesměrová anténa, s minimální konfigurací: 470 - 700 MHz, výstup BNC, 50 ohm, dodávka vč. klipsny pro připevnění na držák. | ks | 8 |  | 0
AU23 | Držák antény |  | Držák pro stropní upevnění externí antény. | ks | 8 |  | 0
AU24 | Anténní rozbočovač |  | Anténní rozbočovač s minimální konfigurací: 2x 1:4, aktivní, vč. napájení přijímačů po ant. kabelu, min. 500 - 680 MHz, impedance 50 Ω, napájecí zdroj, výška 1U. | ks | 8 |  | 0
AU25 | Mikrofon směrový |  | Puškový kondenzátorový mikrofon vč. napájecího modulu, úzce směrová (laloková) superkardioidní charakteristika, min. rozsah 150Hz - 16kHz, fantomové napájení 35-50V, max. rozměry Ø 25x220mm, 150g, vč. mikrofonní klipsny a větrné ochrany | ks | 8 |  | 0
AU26 | Držák mikrofonu |  | Držák pro upevnění mikrofonní klipsny, závit 3/8", barva černá | ks | 8 |  | 0
AU27 | Mikrofon na husím krku |  | Kompaktní konferenční mikrofon na ohebném držáku s délkou 550 - 600mm, hyperkardioidní charakteristika, směrovost v rozmezí 85° - 100°, fekvenční rozsah min. 60Hz - 18 kHz, citlivost min. 10 mV/Pa, XLR konektor, vč. uzamykatelného a přípojného místa do stolu | ks | 6 |  | 0
AU28 | Držák mikrofonu |  | Držák mikrofonu na husím krku. | ks | 6 |  | 0
AU29 | Stojánek mikrofonu |  | Stojánek pro mikrofon na husím krku. | ks | 6 |  | 0
AU30 | Stojánek bezdrátového mikrofonu |  | Stolní stojánek s nástavcem, závit 3/8" hmotnost cca 1,0 kg, výška 160 - 180 mm, Ø max 150 mm, Barva černá | ks | 11 |  | 0
AU31 | Mikrofonní stativ |  | Mikrofonní stativ s ramenem, hmotnost max. 3,5 kg, výška 950-1600 mm, rameno 500-700 mm, černý | ks | 11 |  | 0
AU32 | Příslušenství audio technika |  | Nylonový voděodolný obal pro 2 mikrofonní stativy. | ks | 6 |  | 0
AU33 | Mikrofonní pole |  | Sestava stropního mikrofonní pole pro videokonference, min. požadavky: pokrytí 360°, automatické směrování na řečníka, automatická mixáž, Dante připojení, pro podhledy 600x600mm, váha max. 6,5 kg, bílé provedení, příprava na uchycení do podhledu nebo pro zavěšení na lanka | ks | 2 |  | 0
AU34 | Switch pro Dante |  | Switch pro Dante - min. 8 portů RJ45, PoE min. 60W. | ks | 5 |  | 0
AU35 | Reproduktorová soustava přenosná | Ano | Mobilní aktivní audio systém - minimální parametry - Výkon: 2000 W, Výkon RMS: 1000 W, Max. SPL: 130 dB, Basový reproduktor: 12 ", Výškový reproduktor: 2,5 ", Frekvenční rozsah: 35 Hz - 20 kHz, Vstupy: 2x Kombi XLR/TRS, 2x Jack 6,3 mm TRS, 1x Jack 3,5 mm TRS, Výstupy: 1x XLR pro spárování s dalším systémem. | ks | 2 |  | 0
AU36 | Signálový zesilovač |  | Aktivní ASA (Audio Summing Amplifier) signálový zesilovač s převodem nesymetrický / symetrický a stereo / mono signál, vč. zdroje | ks | 1 |  | 0
Video
VD01 | Konferenční datový projektor | Ano | Konferenční datový projektor, technologie laser + 3LCD, s životností min. 15 000 hodin, rozlišení min. 1920 x 1200, výkon min. 10 000 ANSI lumenů, kontrast min. 3000 000 : 1, V a H lens shift, obrazové vstupy min. 1xHDMI, 1x HDBaseT, hlučnost max. 35 dB (normal), hmotnost max. 25 kg, bez objektivu. | ks | 9 |  | 0
VD02 | Objektiv konferenčního projektoru - krátký |  | Objektiv k výše uvedenému projektoru pro místnost N01911, pro krátkou projekční vzdálenost. Rozsah objektivu max. 1:1 - min. 1,3:1 | ks | 3 |  | 0
VD03 | Objektiv konferenčního projektoru |  | Standardní obejtkiv k výše uvedenému projektoru. | ks | 6 |  | 0
VD04 | Datový projektor | Ano | konferenční datový projektor s laserovým světelným zdrojem s životností min. 15 000 hodin, technologie 3LCD, rozlišení min. 1920 x 1200, výkon min. 5000 ANSI lumen, kontrast min. 3 000 000:1, V a H lens shift, vstupy min. 1 x HDMI, 1 x HDBaseT, barva bílá | ks | 13 |  | 0
VD05 | Stropní držák projektoru |  | Univerzální držák projektoru - komplet vč. universálního adaptéru pro projektory. Bílá barva. Nosnost dle použitého typu projektoru. | ks | 22 |  | 0
VD06 | Ultrakrátký datový projektor | Ano | Ultrakrátký datový projektor, technologie laser + 3LCD, rozlišení min. 1920 x 1080, výkon min. 3500 ANSI lumenů, projekční poměr max. 0,36:1, kontrast min. 2 500 000 : 1, obrazové vstupy min. 1 x HDMI, včetně držáku na stěnu | ks | 1 |  | 0
VD07 | Profesionální LCD displej | Ano | LCD displej - 43" panel, s pozorovacími úhly min. 150°, rozlišení 3840 x 2160, jas min. 500cd/m2, Haze min. 25%, provoz min. 16/7, vstup min. 2xHDMI, řízení RS232, LAN. | ks | 6 |  | 0
VD08 | Stropní držák displeje |  | Stropní držák pro displej úhlopříčky 40 - 50". Min. nosnost dle použitého displeje. Možnost náklonu displeje min. 20°. | ks | 5 |  | 0
VD09 | Profesionální LCD displej | Ano | LCD displej - 55" panel, s pozorovacími úhly min. 150°, rozlišení 3840 x 2160, jas min. 400cd/m2, provoz min. 16/7, vstup min. 2xHDMI, řízení RS232, LAN. | ks | 5 |  | 0
VD10 | Nízký stojan na 2 displeje |  | Stojan pro displej dva displeje zády k sobě - úhlopříčky 55". Možnost náklonu displeje min. 20°, horní hrana displeje 90 - 100 cm. | ks | 2 |  | 0
VD11 | Nízký stojan na displej |  | Stojan pro displej - úhlopříčky 55". Možnost náklonu displeje min. 20°, horní hrana displeje 90 - 100 cm. | ks | 1 |  | 0
VD12 | Profesionální LCD displej |  | LCD displej - 65" panel, s pozorovacími úhly min. 150°, rozlišení 3840 x 2160, jas min. 500cd/m2, Haze min. 25%, provoz min. 16/7, vstup min. 2xHDMI, řízení RS232, LAN. | ks | 8 |  | 0
VD13 | Stropní držák pro 2 displeje |  | Stropní držák pro dva displeje úhlopříčky 65". Min. nosnost dle použitých displejů. Možnost náklonu displeje min. 0 - 20°. | ks | 4 |  | 0
VD14 | Profesionální LCD displej | Ano | LCD displej - 75" panel, s pozorovacími úhly min. 150°, rozlišení 3840 x 2160, jas min. 500cd/m2, Haze min. 25%, provoz min. 16/7, vstup min. 2xHDMI, řízení RS232, LAN. | ks | 3 |  | 0
VD15 | Profesionální LCD displej | Ano | LCD displej - 80 - 90" panel, s pozorovacími úhly min. 150°, rozlišení 3840 x 2160, jas min. 500cd/m2, Haze min. 25%, provoz min. 16/7, vstup min. 2xHDMI, řízení RS232, LAN. | ks | 2 |  | 0
VD16 | Interaktivní displej | Ano | Interaktivní displej s úhlopříčkou min. 86" (218cm) a rozlišením obrazu 4K UHD. Dotyková technologie umožňuje odlišit dotyk prstem (pro ovládání) a popisovačem (pro psaní) a také odlišit popisovače (např. pro psaní různou barvou). Součástí displeje musí být počítačový modul s minimálními parametry 4GB RAM a 32GB, který obsahuje aplikaci pro psaní na bílé ploše a prohlížeč webových stránek. Pro připojení má displej minimálně konektory HDMI a USB-C, bezdrátovou konektivitu Wifi (2,4 i 5GHz) a Bluetooth (min. verze 4.2) a slot pro integraci plnohodnotého učitelského PC. Zařízení musí mít certifikaci ENERGY STAR. | ks | 1 |  | 0
VD17 | Nástěnný držák displeje |  | Nástěnný držák pro displej úhlopříčky 75" - 90". Min. nosnost dle použitého displeje. Možnost horizontálního posunu po instalaci min. +/- 100 mm doleva a doprava. Možnost doladění výšky a vodováhy po instalaci na stěnu pomocí nastavovacích šroubů. | ks | 6 |  | 0
VD18 | Profesionální LCD displej pro rozvrh | Ano | LCD displej - 24" , s pozorovacími úhly min. 150°, rozlišení min. 1920 x 1080, jas min. 250 cd/m2, redukce odlesků, provoz min. 16/7, vstup min. 1xHDMI, řízení RS232, LAN. | ks | 13 |  | 0
VD19 | Držák LCD monitoru |  | Držák na stěnu pro LCD displej 22". | ks | 13 |  | 0
VD20 | Interaktivní displej |  | Interaktivní panel s úhlopříčkou 24". Dotyková technologie musí rozpoznat min 10 současných dotyků a multidotyková gesta. Na rámu panelu jsou 4 funkční tlačítka pro výběr barvy digitálního inkoustu. Dodávka interaktivního panelu musí obsahovat i SW balíček, který obsahuje autorský nástroj učitele – SW pro přípravu interaktivních cvičení musí být plně kompatibilní (umožňuje otevřít soubor, spustit všechny aktivity, animace, uložit v původním formátu) se soubory s příponou notebook. Prostředí musí být v českém jazyce. Balíček dále musí obsahovat nástroj pro rychlou přípravu digitálních učebních aktivit, hlasování. Aktivity je možno sdílet na žákovská zařízení přes cloud prostředí | ks | 4 |  | 0
VD21 | Maticový přepínač |  | Maticový přepínač 16x16 HDMI. Podpora rozlišení 4K (4096x2160) @ 60 Hz (4:4:4 color space), UHD (3840x2160) @ 60 Hz (4:4:4 color space). Podpora standardů HDMI 2.0b, HDCP 2.2. Automatický managing EDID komunikace mezi propojenými zařízeními. EDID manažer. Audio výstup de-embedované audio z HDMI. Ovládání tlačítky, RS-232, Ethernet. | ks | 4 |  | 0
VD22 | Distribuční zesilovač |  | 1x2 HDMI rozbočovač Podpora standardů HDMI 2.0 a HDCP 2.2 Podpora rozlišení podpora 4K/UHD @ 60 Hz 4:4:4 | ks | 24 |  | 0
VD23 | Distribuční zesilovač |  | 1x4 HDMI rozbočovač Podpora standardů HDMI 2.0 a HDCP 2.2 Podpora rozlišení podpora 4K/UHD @ 60 Hz 4:4:4 | ks | 1 |  | 0
VD24 | Distribuční zesilovač |  | 1x6 HDMI rozbočovač Podpora standardů HDMI 2.0 a HDCP 2.2 Podpora rozlišení podpora 4K/UHD @ 60 Hz 4:4:4 | ks | 1 |  | 0
VD25 | HDMI a USB maticový přepínač |  | Maticový přepínač HDMI a USB. Min. 2x vstup plnohodnotné USB-C 3.1 gen 1 s napájením, 2x vstup HDMI + USB B, výstup 2x HDMI. Připojení periferií (kamera, audio, touch, HID) min. 3x USB-A. Řízení RS232 nebo LAN. | ks | 5 |  | 0
VD26 | EDID manager |  | HDMI EDID manažer umožňující nastavení požadovaného EDID na zdroji signálu, s funkcí obnovy HDMI signálu (reclocking). | ks | 5 |  | 0
VD27 | Přepínač |  | Přepínač 4x1 HDMI Podpora standardů HDMI 2.0 a HDCP 2.2 Podpora rozlišení podpora 4K/UHD @ 60 Hz 4:4:4 Řízení RS232 | ks | 1 |  | 0
VD28 | Extender HDMI signálu - vysílač nástěnný |  | Převodník HDMI na HDBase-T - vysílač. Podpora standardů HDBase-T, min. HDMI 2.0, HDCP 2.3, podpora 4K/UHD@60Hz 4:2:4. Přenos na min. 50 m. Nástěnné provedení se zabudováním do stěny - konektor HDMI. | ks | 2 |  | 0
VD29 | Extender HDMI signálu - vysílač |  | Převodník HDMI na HDBase-T - vysílač. Podpora standardů HDBase-T, min. HDMI 2.0, HDCP 2.3, podpora 4K/UHD@60Hz 4:2:4. Přenos na min. 70 m. Podpora přenosu napájení pro opačný převodník. | ks | 12 |  | 0
VD30 | Extender HDMI signálu - vysílač |  | Převodník HDMI na TP kabeláž (min. CAT6) - vysílač. Podpora standardů HDMI 2.0, HDCP 2.3, podpora 4K/UHD@60Hz 4:2:4. Přenos na min. 70 m. Podpora přenosu napájení pro opačný převodník. | ks | 41 |  | 0
VD31 | Extender HDMI signálu - vysílač/přepínač |  | Převodník/přepína 2x1 HDMI na HDBase-T - vysílač. Podpora standardů HDBase-T, HDMI 2.0, HDCP 2.3, podpora 4K/UHD@60Hz 4:2:4. Přenos na min. 70 m. Podpora přenosu napájení pro opačný převodník. | ks | 8 |  | 0
VD32 | Extender HDMI signálu - přijímač |  | Převodník HDMI na TP kabeláž (min. CAT6) - přijímač. Podpora standardů HDMI 2.0, HDCP 2.3, podpora 4K/UHD@60Hz 4:2:4. Přenos na min. 70 m. Podpora přenosu napájení pro opačný převodník. | ks | 41 |  | 0
VD33 | HDMI audio de-embedder |  | HDMI audio de-embedder. Podpora standardů HDMI 2.0, HDCP 2.3, podpora 4K/UHD@60Hz 4:4:4 | ks | 8 |  | 0
VD34 | USB-C HUB |  | USB Hub pro počítače s USB-C rozhraním. Minimální technické parametry:: 1x host USB3.2 Gen2 10 Gbit pro PC connection, 1x HDMI výstup 4K@30Hz, 2x USB3.0 vstup 5 Gbit (USB3.2 Gen1), 1x USB-C vstup 5 Gbit (USB3.2 Gen1),1x USB2.0 vstup 480 Mbps,1x Ethernet RJ45 Gigabit, 1x USB-C PD min.100W | ks | 8 |  | 0
VD35 | Převodník HDMI na USB |  | Převodník HDMI na USB | ks | 8 |  | 0
VD36 | Záznam prezentací | Ano | Zařízení pro záznam a streaming vstupního AV signálu s rozlišením fullHD vybavené interním úložištěm typu SSD nebo výstupem na externí úložiště USB Interní úložiště typu SSD s minimální kapacitou 80 GB, připojení externího úložiště přes rozhraní USB nebo LAN (NAS, Network Access Storage), možnost záznamu až ze 2 zdrojů obrazu najednou s výsledným spojením obou obrazů formou PiP nebo Side by Side, simultální zpracování záznamu + streamu najednou, záznamu a stream min. ve formátu H.264 / MPEG 4 AVC, formát záznamu min. v souboru M4V, možnost ovládání tlačítky na čelním panelu nebo přes webové rozhraní, externí řízení přes LAN nebo RS232. Minimální počet vstupů: 3x HDMI, 1x analogové video, audio (embed.HDMI + 2x stereo IN), 1x LAN, Minimální počet výstupů: 1x HDMI, audio (embed.HDMI + 1x stereo), | ks | 4 |  | 0
VD37 | Bezdrátový přepínač |  | Bezdrátový konferenční přepínač pro sdílení obrazu a zvuku ze zařízení typu notebook, smartphone, tablet na displej nebo projektor. K notebooku lze bezdrátově připojit rovněž USB konferenční periferie typu webkamera, soundbar, mikrofon. Vlastní Access Point, připojení přes aplikaci/ zrcadlení plochy nebo přes USB tlačítka. Sdílení až dvou zařízení najednou. Součástí 2x USB tlačítko. | ks | 1 |  | 0
VD38 | HDMI PTZ kamera | Ano | PTZ kamera s min. 1/3" CMOS čipem, nejširší záběr objektivu min. 70°, optický zoom min. 30x, široký dynamický rozsah i při špatných světelných podmínkách, rozlišení Full HD 1920x1080p až 60 fps, 2D a 3D potlačení šumu s “low noise CMOS sensorem”. ethernetový port RJ-45 pro streaming H.264, současný výstup přes HDMI a NDI, řízení RS232. | ks | 8 |  | 0
VD39 | Videokonferenční systém | Ano | Videokonferenční kamerový systém, barevná Full HD 1080p 30fps kamera, min. 10x zoom, min. 5 přednastavených poloh kamery, USB 2.0, speakerphone, dálkový ovladač. | ks | 8 |  | 0
VD40 | USB sounbar s integrovanou kamerou pro střední a velké místnosti | Ano | USB soundbar s integrovanou kamerou. Specifikace soundbaru: integrovaná kamera s min. 5x optickým zoomem a funkcí ePTZ, min. 5 mikrofonů s technologií formování paprsku, reproduktory, USB Plug and play připojení. Dosah mikrofonů min. 6,5 metru. | ks | 4 |  | 0
VD41 | Rozšiřující mikrofony k USB soundbaru s kmaerou |  | Systémový rozšiřující mikrofon kompatibilní s USB soundbarem s kamerou. Položení na stůl, možnost řetězení, Dosah mikrofonu min. 4 metry. | ks | 1 |  | 0
VD42 | Příslušenství videokonference |  | Konferenční kamera Inteligentní kamera určená k připojení k libovolné konferenční aplikaci. Minimální specifikace kamery: 20 Megapixel 1" sensor, 5x digitální zoom, FOV 100º diagonal, 90º horizontal, 60º vertical, objektiv f/2.9, minimální vzdálenost objektu 1,6m, rozlišení HD 1080p @ 30 fps, automatická detekce obličeje a jeho sledování v záběru, připojení kamery ke kodeku přes Ethernet RJ45 (CATx) a adaptér s převodníkem USB na CATx, napájení PoE | ks | 1 |  | 0
VD43 | Projekční plátno elektrické - vestavné | Ano | Elektrické projekční plátno s rámem pro vestavbu do podhledu, s černým rámečkem. Šířka obrazu 230 -240cm, formát 16:9. | ks | 13 |  | 0
VD44 | Projekční plátno rámové 800 | Ano | Projekční plátno pevné na stěnu, s černým rámečkem. Šířka obrazu 800 cm, formát 32:10. | ks | 4 |  | 0
VD45 | Profesionální LCD displej | Ano | LCD displej - 49" panel, s pozorovacími úhly min. 150°, rozlišení 3840 x 2160, jas min. 500cd/m2, Haze min. 25%, provoz min. 16/7, vstup min. 2xHDMI, řízení RS232, LAN. | ks | 1 |  | 0
VD46 | Držák displeje |  | Nástěnný držák LCD displej pro úhlopříčky 40" - 55". Možnost uzamčení. Nosnost dle použitého displeje. | ks | 3 |  | 0
VD47 | Projektor | Ano | Konferenční datový projektor, technologie laser + 3LCD, s životností min. 15 000 hodin, rozlišení min. 1920 x 1200, výkon min. 14 000 ANSI lumenů, kontrast min. 3000 000 : 1, V a H lens shift, obrazové vstupy min. 1xHDMI, 1x HDBaseT, hlučnost max. 35 dB (normal), hmotnost max. 25 kg s objektivem. Objektiv s projekčním poměrem v rozsahu max. 1,9 - min. 2,6:1. | ks | 1 |  | 0
VD48 | Přepravní box |  | Přepravní box pro výše uvedený projektor. Robustní provedení s kovovými rohy a hranami, kolečka pro přepravu. | ks | 1 |  | 0
VD49 | Skládací projekční plátno |  | Skládací projekční plátno složitelné do přepravní tašky/boxu. Šíře obrazu min. 400cm. Samonosná kostrukce, dvě stabilní nohy. | ks | 1 |  | 0
VD50 | Profesionální LCD displej-venkovní provedení |  | LCD displej - 55" panel v provedení pro venkovní použití (otdoor) spňující min. IP56, odolné sklo min. 5mm, garantovaný provoz od max. -30° do min.50°, vlhkost až 100%, rozlišení 3840 x 2160, pozorovací úhly min. 150°, jas min. 3000 cd/m2, provoz min. 16/7, vstup min. 2xHDMI, řízení RS232, LAN. | ks | 2 |  | 0
VD51 | NDI Enkodér/dekodér |  | Univerzální konvertor k převodu signálu HDMI na NDI a NDI HX a nebo dekoding z NDI na HDMI. Rozlišení min. 4K60 (pro všestranné využití v rámci fakulty). Napájení PoE a externí zdroj. | ks | 16 |  | 0
Přípojná místa a malé řídicí systémy do přípojných míst
PM01 | Přípojné místo do řečníckého pultu |  | Přípojné místo s víkem. Vytahovací kabely - 1x HDMI, 1x USB-C, 1x USB-A, 1x LAN, 1x zásuvka 230VAC. Včetně krytu kabelů. | ks | 1 |  | 0
PM02 | Přípojné místo do katedry |  | Přípojné místo s víkem. Vytahovací kabely - 1x HDMI, 1x USB-C, 1x USB-A, 1x LAN, 2x zásuvka 230VAC. Včetně krytu kabelů. | ks | 3 |  | 0
PM03 | Přípojné místo do katedry včetně řídicího systému |  | Přípojné místo s víkem. Vytahovací kabely - 1x HDMI, 1x LAN, 2x zásuvka 230VAC. Integrovaný tlačítkový řídicí systém. Včetně krytu kabelů. Minimální požadavky na řídicí systém - 2x relé, 1x obousměrné RS232, 1x jednosměrné RS232, 4 tlačítka. | ks | 8 |  | 0
PM04 | Přípojné místo do stolu včetně řídicího systému |  | Přípojné místo s víkem. Vytahovací kabely - 1x HDMI, 1x LAN, 1xUSB-A, 2x zásuvka 230VAC. Integrovaný tlačítkový řídicí systém. Včetně krytu kabelů. Minimální požadavky na řídicí systém - 2x relé, 1x obousměrné RS232, 1x jednosměrné RS232, 4 tlačítka. | ks | 9 |  | 0
PM05 | Přípojné místo 1 do stolu velká zas. |  | Přípojné místo s víkem. Vytahovací kabely - 1x HDMI, 1x USB-A, 1x LAN, 2x zásuvka 230VAC. Včetně krytu kabelů. | ks | 1 |  | 0
PM06 | Přípojné místo 2 do stolu velká zas. |  | Přípojné místo s víkem. Vytahovací kabely - 1x HDMI, 1x LAN, 2x zásuvka 230VAC. Včetně krytu kabelů. | ks | 2 |  | 0
PM07 | Přípojné místo 3 do stolu velká zas. |  | Přípojné místo s víkem. 4x zásuvka 230VAC. | ks | 5 |  | 0
Řídicí systém
RS01 | Kontrolér řídicího systému |  | Kontrolér řídicího systému. Technické parametry kontroléru: min. 8x RS232 (z toho min. 1x RS485), 1x LAN. | ks | 5 |  | 0
RS02 | Kontrolér řídicího systému |  | Kontrolér řídicího systému. Technické parametry kontroléru: min. 6x RS232, 1x LAN. | ks | 1 |  | 0
RS03 | Kontrolér řídicího systému |  | Kontrolér řídicího systému. Technické parametry kontroléru: min. 3x RS232, 1x LAN. | ks | 1 |  | 0
RS04 | Dotykový panel | Ano | Dotykový panel stolní drátový. Technické parametry panelu: úhlopříčka min. 12", rozlišení min. 1280x800, min. 24-bitové barvy, kapacitní dotykový IPS displej, IP komunikace, napájení přes PoE. | ks | 5 |  | 0
RS05 | Tlačítkový řídicí systém |  | Tlačítkový řídicí systém s min. 2x relé, 1x obousměrné RS232, 1x jednosměrné RS232, 4 tlačítka. Včetně krabice pro instalaci do stěny. | ks | 2 |  | 0
RS06 | Switch pro řízení |  | Datový přepínač s min. 8 porty 10/100/1000Mbit z toho 8 portů PoE, celkový napájecí výkon přes PoE min. 60W | ks | 5 |  | 0
RS07 | Příslušenství řídicího systému do rozvaděče - převodník |  | Převodník RS-232/485 pro ovládání jednotek DALI a releových jednotek. | ks | 5 |  | 0
RS08 | Příslušenství řídicího systému do rozvaděče - odrušovač |  | Tříkanálová jednotka pro potlačení elektromagnetického ručšení pro napští do min. 250V. | ks | 7 |  | 0
RS09 | Příslušenství řídicího systému do rozvaděče - releová jednotka |  | Relé jednotka pro spínání zátěží do 10A, min. 6 nezávislých bezpotenciálových přepínacích výstupů, řízení po sběrnici a externími tlačítky, programovatelné parametry pro každé relé (odezva na vstup, zpožděné zapnutí/vypnutí, paměť, sekvence pro ovládání motorů), indikace napájení a stavu relé. | ks | 7 |  | 0
RS10 | Příslušenství řídicího systému do rozvaděče - DALI jednotka |  | Jednotka pro řízení elektronických DALI předřadníků zářivek, možnost rozdělení stmívatelných předřadníků zářivek na jedné sběrnici min. na 5 nezávislých skupin, řízení všech skupin po sběrnici, dvou z nich i externími tlačítky. Ovládání min. 50 DALI předřadníků. | ks | 5 |  | 0
Tabule
TB01 | Tabule 120x180 |  | Bílá popisovatelná tabule - smalt, hliníkový rám, rozměr 120 x 180 | ks | 14 |  | 0
TB02 | Tabule 120x240 |  | Bílá popisovatelná tabule - smalt, hliníkový rám, rozměr 120 x 240 | ks | 16 |  | 0
TB03 | Tabule 120x214 projekční |  | Bílá popisovatelná tabule s minimalizací odlesků, hliníkový rám, rozměr 120 x 214, vhodná pro projekci. | ks | 1 |  | 0
TB04 | Tabule mobilní |  | Bílá popisovatelná tabule mobilní - otočná kolem horizontální osy (dvě plochy ke psaní), rozměr 120 x 220. | ks | 4 |  | 0
Scénická technika pro Aulu 2
SC01 | Opona elektrická | Ano | Elektricky ovládaná opona. Opona z jevištního sametu o minimální hmotnosti 350g/m2, celkové šířce 920 cm a výšce 445cm, opona dělená napůl s přesahem 30cm, pevné řasení 50%, dole všitá zátěž 400g/m, boky zapraveny,horní hrana s oky po 25cm. Elektrokolejnice s venkovním vedením lanka. | ks | 1 |  | 0
SC02 | Jevištní tah motorický |  | Jevištní tah motorický čtyřlanový včetně všech potřebných kladek. Tah v bezpečnostním předpisu minimálně BGV-D8+, rozšiřitelný o komponenty pro zvýšení bezpečnosti na BGV-C1. Tah osazen 4 koncovými spínači pro´horní a dolní polohu a bezpečnoszí spínače na obou polohách. Nosnost tahu až do 320kg. Tahová tyč jeklová 80x40x3 a pod ní uložená trubky 50mm pro kotvení osvětlení. Délka tahu 900cm. | ks | 2 |  | 0
SC03 | Rozvaděč |  | Rozvaděč pro 2 tahy a ovládání opony s DMX moduly, frekvenčními měniči pro zajištění plynulého rozběhu a dobrždění tahu a ostatním nutným příslušenstvím pro splnění bezpečnostního předpisu BGV-D8+ - | ks | 1 |  | 0
SC04 | Ovládací skříňka |  | Ovládací skříňka umístěná do pódia pro ovládání tahů a opony včetně emergenci stop a uzamykatelná | ks | 1 |  | 0
SC05 | Kabeláž pro oponu a tahy |  | Kabeláž pro propojení ovladačů a rozvěděče. | ks | 1 |  | 0
SC06 | Montáž opony a tahů |  | Montáž opony a tahů včetně dopravy. | ks | 1 |  | 0
SC07 | Jevištní koberec |  | Jevištní koberec, zátežový. | m2 | 90 |  | 0
SC08 | Fresnel reflektor zoom |  | Výkonné LED Fresnel scénické světlo, 1x 230W LED (WW), motorizovaný zoom max. 30°- min. 65°. Výkon min. (30°): 3500 lux @ 5 m, (65°): 1 000 lux @ 5 m. DMX | ks | 4 |  | 0
SC09 | Wash reflektor |  | Wash LED reflektor. RGB - min. 60 LED, min. 150W. DMX | ks | 6 |  | 0
SC10 | Otočná hlava |  | Profilová motorizovaná otočná hlava. Minimální parametry: 1x350W LED (CW), CMY, zoom 6° - 40°, CRI 65, 12 000 lm světelný výstup. Hluk max. 38 dB. Barevná teplotra při plném výkonu 6800 lm. | ks | 2 |  | 0
SC11 | DMX rackový osvětlovací pult |  | DMX osvětlovací pult, v rackovém provedení. Min. parametry: 4x Universe, 2x 5-Pin XLR DMX výstup, vestavěná Wi-Fi, Rack mount kit. Aplikace na PC/tablet. | ks | 1 |  | 0
SC12 | DMX Node |  | DMX merger/splitter - min 5x IN/Out 5pin-XLR 2x LAN port. Webový server. | ks | 1 |  | 0
SC13 | Rozhraníí pro řízení DMX |  | Řídící systém osvětlení 512 DMX, ovládání PC/tablet, TCP, UDP, OSC | ks | 1 |  | 0
SC14 | Úchyty |  | Sestava úchytů, pojišťovacích lanek a dalšího materiálu pro montáž osvětlení | sestava | 1 |  | 0
Instalační komponenty
IK01 | Rozvaděč samostojný |  | 19" rozvaděč 42 RU, 800x600, včetně vnitřního vybavení - police, montážní příslušenství, rozvody 230VAC, rackové úchyty. | ks | 2 |  | 0
IK02 | Rozvaděč vestavný |  | Rozvadeč vestavný do nábytku - výška 10 - 13 RU, lehká hliníková konstrukce. Včetně vnitřního vybavení - police, montážní příslušenství, rozvody 230VAC, rackové úchyty. | ks | 8 |  | 0
IK03 | Drobný montážní materiál |  | Drobný montážní materiál | ks | 99 |  | 0
IK04 | Zákryt displejů rozvrhů |  | Anti-vandal průhledný zákryt zapuštěných displejů rozvrhu. Včetně montážního materiálu. | ks | 13 |  | 0
Kabely a konektory
CAB01 | Kabel STP cat.6A |  | Stíněný kabel CAT6 s LSOH pláštěm. | m | 5600 |  | 0
CAB02 | Keyston pro FTP cat.6A |  | Konektor keystone samořezný cat.6A. | ks | 420 |  | 0
CAB03 | RF kabel pro antény |  | Koaxialní kabel pro RF signály. Impedance 50 ohm. Bezhalogenový, oheň retardující. | ks | 300 |  | 0
CAB04 | Kabel 3x1,5 |  | Kabel pro 100V repro rozvod - 3x1,5 v nehořlavém provedení. | m | 40 |  | 0
CAB05 | HDMI a USB propojovací kabeláž |  | HDMI a USB propojovací kabeláž | ks | 151 |  | 0
CAB06 | Patch kabel CAT6 SFTP PVC |  | Patch kabel CAT6 SFTP PVC. Délka 1m | ks | 120 |  | 0
CAB07 | Patch kabel CAT6 SFTP PVC |  | Patch kabel CAT6 SFTP PVC. Délka 2m | ks | 60 |  | 0
CAB08 | Patch kabel CAT6 SFTP PVC |  | Patch kabel CAT6 SFTP PVC. Délka 5m | ks | 20 |  | 0
CAB09 | Audio propojovací kabeláž |  | Propojovací audio kabeláž | ks | 20 |  | 0
CAB10 | Repro kabel 2x2,5 |  | Repro kabel 2x2,5 mm v bezhalogenovém provedení | m | 220 |  | 0
CAB11 | Repro kabel 2x4 |  | Repro kabel 2x4 mm v bezhalogenovém provedení | m | 700 |  | 0
CAB12 | USB-C kabel |  | Propojovací kabel USB 3.1 Gen1,USB-C/USB-C, min.10Gbps (5Gbps/lane), 4 Lane Displayport Alt mode (4K/60FPS Video a Audio), nabíjení min.60 W/3A, podpora periférií USB 2.0 | ks | 17 |  | 0
Ovládání žaluzií
OZ01 | Rozvodnice s ŘS pro řízení žaluzií |  | 7xDI, 4xDO, napájecí zdroj 24V 60VA s ochranou, komunikační port pro řízení nadřazeným systémem MaR, komunikační port přo řízení nadřazeným systémem AVT, krytí IP40/20 | ks | 2 |  | 0
OZ02 | Rozvodnice s ŘS pro řízení žaluzií |  | 3xDI, 2xDO, napájecí zdroj 24V 30VA s ochranou, krytí IP40/20 | ks | 13 |  | 0
OZ03 | Rozvodnice s ŘS pro řízení žaluzií |  | 11xDI, 8xDO, napájecí zdroj 24V 100VA s ochranou, krytí IP40/20 | ks | 2 |  | 0
OZ04 | Rozvodnice s ŘS pro řízení žaluzií |  | 10xDI, 8xDO, napájecí zdroj 24V 60VA s ochranou, krytí IP40/20 | ks | 2 |  | 0
OZ05 | Rozvodnice s ŘS pro řízení žaluzií |  | 2xDI, 2xDO, napájecí zdroj 24V 30VA s ochranou, krytí IP40/20 | ks | 1 |  | 0
OZ06 | Rozvodnice s ŘS pro řízení žaluzií |  | 9xDI, 6xDO, napájecí zdroj 24V 60VA s ochranou, krytí IP40/20 | ks | 2 |  | 0
OZ07 | Rozvodnice s ŘS pro řízení žaluzií |  | 6xDI, 4xDO, napájecí zdroj 24V 60VA s ochranou, krytí IP40/20 | ks | 1 |  | 0
OZ08 | Rozvodnice s ŘS pro řízení žaluzií |  | 6xDI, 4xDO, napájecí zdroj 24V 60VA s ochranou, komunikační port pro řízení nadřazeným systémem MaR, komunikační port přo řízení nadřazeným systémem AVT, krytí IP40/20 | ks | 8 |  | 0
OZ09 | Rozvodnice s ŘS pro řízení žaluzií |  | 3xDI, 2xDO, napájecí zdroj 24V 60VA s ochranou, komunikační port pro řízení nadřazeným systémem MaR, komunikační port přo řízení nadřazeným systémem AVT, krytí IP40/20 | ks | 14 |  | 0
OZ10 | Rozvodnice s ŘS pro řízení žaluzií |  | 9xDI, 6xDO, napájecí zdroj 24V 60VA s ochranou, komunikační port pro řízení nadřazeným systémem MaR, komunikační port přo řízení nadřazeným systémem AVT, krytí IP40/20 | ks | 2 |  | 0
OZ11 | Rozvodnice s ŘS pro řízení žaluzií |  | 12xDI, 8xDO, napájecí zdroj 24V 100VA s ochranou, komunikační port pro řízení nadřazeným systémem MaR, komunikační port přo řízení nadřazeným systémem AVT, krytí IP40/20 | ks | 1 |  | 0
OZ12 | Rozvodnice s ŘS pro řízení žaluzií |  | 4xDI, 8xDO, napájecí zdroj 24V 100VA s ochranou, komunikační port pro řízení nadřazeným systémem MaR, komunikační port přo řízení nadřazeným systémem AVT, krytí IP40/20 | ks | 2 |  | 0
OZ13 | Rozvodnice s ŘS pro řízení žaluzií |  | 6xDI, 76xDO, 4x napájecí zdroj 24V 100VA s ochranou, komunikační port pro řízení nadřazeným systémem MaR, krytí IP40/20 | ks | 1 |  | 0
OZ14 | Rozvodnice s ŘS pro řízení žaluzií |  | 6xDI, 46xDO, 4x napájecí zdroj 24V 100VA s ochranou, komunikační port pro řízení nadřazeným systémem MaR, krytí IP40/20 | ks | 2 |  | 0
OZ15 | Rozvodnice s ŘS pro řízení žaluzií |  | 3xDI, 4xDO, napájecí zdroj 24V 60VA s ochranou, komunikační port pro řízení nadřazeným systémem MaR, krytí IP40/20 | ks | 23 |  | 0
OZ16 | Rozvodnice s ŘS pro řízení žaluzií |  | 6xDI, 8xDO, napájecí zdroj 24V 100VA s ochranou, komunikační port pro řízení nadřazeným systémem MaR, krytí IP40/20 | ks | 18 |  | 0
OZ17 | Rozvodnice s ŘS pro řízení žaluzií |  | 9xDI, 12xDO, napájecí zdroj 24V 100VA s ochranou, komunikační port pro řízení nadřazeným systémem MaR, krytí IP40/20 | ks | 4 |  | 0
OZ18 | Rozvodnice s ŘS pro řízení žaluzií |  | 12xDI, 16xDO, 2x napájecí zdroj 24V 100VA s ochranou, komunikační port pro řízení nadřazeným systémem MaR, krytí IP40/20 | ks | 1 |  | 0
OZ19 | Rozvodnice s ŘS pro řízení žaluzií |  | 15xDI, 10xDO, 2x napájecí zdroj 24V 100VA s ochranou, komunikační port pro řízení nadřazeným systémem MaR, krytí IP40/20 | ks | 2 |  | 0
OZ20 | Rozvodnice s ŘS pro řízení žaluzií |  | 3xDI, 6xDO, napájecí zdroj 24V 60VA s ochranou, komunikační port pro řízení nadřazeným systémem MaR, krytí IP40/20 | ks | 1 |  | 0
OZ21 | Rozvodnice s ŘS pro řízení žaluzií |  | 3xDI, 8xDO, napájecí zdroj 24V 60VA s ochranou, komunikační port pro řízení nadřazeným systémem MaR, krytí IP40/20 | ks | 2 |  | 0
OZ22 | Rozvodnice s ŘS pro řízení žaluzií |  | 3xDI, 18xDO, 2x napájecí zdroj 24V 100VA s ochranou, komunikační port pro řízení nadřazeným systémem MaR, krytí IP40/20 | ks | 1 |  | 0
OZ23 | Rozvodnice s ŘS pro řízení žaluzií |  | 5xDI, 14xDO, 3x napájecí zdroj 24V 100VA s ochranou, komunikační port pro řízení nadřazeným systémem MaR, krytí IP40/20 | ks | 3 |  | 0
OZ24 | Rozvodnice s ŘS pro řízení žaluzií |  | 10xDI, 24xDO, 4x napájecí zdroj 24V 100VA s ochranou, komunikační port pro řízení nadřazeným systémem MaR, krytí IP40/20 | ks | 3 |  | 0
OZ25 | Rozvodnice s ŘS pro řízení žaluzií |  | 6xDI, 22xDO, 3x napájecí zdroj 24V 100VA s ochranou, komunikační port pro řízení nadřazeným systémem MaR, krytí IP40/20 | ks | 1 |  | 0
OZ26 | Rozvodnice s ŘS pro řízení žaluzií |  | 4xDI, 14xDO, 2x napájecí zdroj 24V 100VA s ochranou, komunikační port pro řízení nadřazeným systémem MaR, krytí IP40/20 | ks | 1 |  | 0
OZ27 | Rozvodnice s ŘS pro řízení žaluzií |  | 34xDI, 26xDO, 4x napájecí zdroj 24V 100VA s ochranou, komunikační port pro řízení nadřazeným systémem MaR, komunikační port přo řízení nadřazeným systémem AVT, krytí IP40/20 | ks | 1 |  | 0
OZ28 | Jistič |  | jistič 10/C1 | ks | 114 |  | 0
OZ29 | Vodiče |  | Vodiče výpletu vč.uložení a popisů | kpl | 1 |  | 0
OZ30 | Svorky |  | Řadové svorky | ks | 2400 |  | 0
OZ31 | Vývodky |  | Kabelové vývodky a jiný drobný materiál | kpl | 1 |  | 0
OZ32 | Digitální výstup bezpotenciálový, relé min. 250V 1A |  | Digitální výstup bezpotenciálový, relé min. 250V 1A | ks | 356 |  | 0
OZ33 | Digitální vstup DI |  | Digitální vstup DI | ks | 184 |  | 0
OZ34 | Komunikační port sběrnice BacNet |  | Komunikační port sběrnice BacNet | ks | 12 |  | 0
OZ35 | Komunikační port ModBus RTU |  | Komunikační port ModBus RTU | ks | 1 |  | 0
OZ36 | Napájecí zdroj 24VDC |  | Napájecí zdroj 24VDC | ks | 12 |  | 0
OZ37 | Licence ve výše popsaném rozsahu |  | Licence ve výše popsaném rozsahu | kpl | 1 |  | 0
OZ38 | Meteostanice |  | Meteostanice (síla a směr větru, teplota, komunikace ModBus) | ks | 1 |  | 0
OZ39 | Senzor solárního zisku |  | Senzor solárního zisku | ks | 1 |  | 0
OZ40 | CYKY J 3x1,5 |  | CYKY J 3x1,5 | m | 9880 |  | 0
OZ41 | CYKY O 2x1,5 |  | CYKY O 2x1,5 | m | 1960 |  | 0
OZ42 | LIY-CY2X0.34 |  | LIY-CY2X0.34 | m | 1960 |  | 0
OZ43 | CYKY O 3x1,5 |  | CYKY O 3x1,5 | m | 1680 |  | 0
OZ44 | LiYCY; 4x1mm2 |  | LiYCY; 4x1mm2 | m | 8900 |  | 0
OZ45 | Ovladaž žaluziový |  | Ovladaž žaluziový | ks | 200 |  | 0
OZ46 | Krabice instalační KU68 |  | Krabice instalační KU68 | ks | 600 |  | 0
OZ47 | Magnet závrtný kulatý |  | Magnet závrtný kulatý | ks | 184 |  | 0
OZ48 | Žlab kabelový |  | Žlab kabelový s integrovanou spojkou 100x125x0.70 2m | ks | 620 |  | 0
OZ49 | Přěpážka žlabu 100 2M |  | Přěpážka žlabu 100 2M | ks | 620 |  | 0
OZ50 | Víko kabelového žlabu 125 2m |  | Víko kabelového žlabu 125 2m | ks | 620 |  | 0
OZ51 | Spojovací a kotvící materiál žlabů |  | Spojovací a kotvící materiál žlabů | kpl | 1 |  | 0
OZ52 | Kabelové průchodky do žlabů M20 |  | Kabelové průchodky do žlabů M20 | ks | 450 |  | 0
OZ53 | Anténní stožár |  | Anténní stožár trojnožka 1,2 metru vč.příslušenství | ks | 1 |  | 0
OZ54 | Systémová kabelová střešní průchodka |  | Systémová kabelová střešní průchodka | ks | 1 |  | 0
OZ55 | Trubka ohebná plast M 25 |  | Trubka ohebná plast M 25 | metr | 2400 |  | 0
OZ56 | Trubka ohebná plast M 32 |  | Trubka ohebná plast M 32 | metr | 2400 |  | 0
OZ57 | Drobný instalační materiál |  | Drobný instalační materiál | kpl | 1 |  | 0
OZ58 | Analýza a projekční příprava |  | Analýza a projekční příprava | kpl | 1 |  | 0
OZ59 | Zpracování změn do prováděcí dokumentace |  | Zpracování změn do prováděcí dokumentace | kpl | 1 |  | 0
OZ60 | Programování |  | Programování | DB | 540 |  | 0
OZ61 | Zpracování komunikačního protokolu BacNet |  | Zpracování komunikačního protokolu BacNet | ks | 12 |  | 0
OZ62 | Zpracování komunikačního protokolu ModBus RTU |  | Zpracování komunikačního protokolu ModBus RTU | ks | 1 |  | 0
OZ63 | Implementace do systému BMS |  | Implementace do systému BMS | kpl | 1 |  | 0
OZ64 | Oživení, zkušební provoz |  | Oživení, zkušební provoz | kpl | 1 |  | 0
OZ65 | Inženýring, skutečné provedení, pasportizace |  | Inženýring, skutečné provedení, pasportizace | kpl | 1 |  | 0
Služby instalace
IN01 | Instalace techniky |  | Instalace video techniky (Displeje včetně držáků, Projektory včetně držáků, Projekční plochy, Kamery, ) | hod | 326 |  | 0
IN02 | Instalace techniky |  | Instalace audio techniky (Reproduktory, Mikrofony, Digitální audiomatice), včetně programování audio systémů v B. 105 a B. 113 | hod | 364 |  | 0
IN03 | Instalace techniky |  | Instalace kabeláže včetně konektorů (Příprava a pokládka kabelového svazku. Konektory: audio, video, řízení, napájení.) | hod | 362 |  | 0
IN04 | Instalace techniky |  | Instalace interfacové techniky (Instalace interfacové techniky, přístrojové skříně a rozvaděče. Vyvázání kabeláže a zapojení napájení | hod | 276 |  | 0
IN05 | Instalace techniky |  | Instalace řídícího systému (Řídící jednotka, Ovládací prvky, Silové vypínače ovládané z ŘS) | hod | 86 |  | 0
IN06 | Instalace techniky |  | Další práce (Vykládka/nakládka a stavba lešení. Úklid materiálu, nářadí, likvidace obalů. Pronájem lešení.) | hod | 98 |  | 0
IN07 | Instalace techniky |  | Programování a SW práce (Řídící systém, Režimy a předvolby na dotykovém panelu, Programování silových okruhů, Tvorba manuálu pro systém) | hod | 502 |  | 0
IN08 | Instalace techniky |  | Koordinace výstavby, organizace instalace | hod | 120 |  | 0
IN09 | Instalace techniky |  | Projektový management, projektová dokumentace, příprava, inženýring, předání, školení (Doplnění projektové dokumentace před akcí. Přejímka stavební připravenosti, převzetí místa instalace. Projektová dokumentace skutečného stavu. Předání díla. Zaškolení uživatele. Inženýring - vedení instalace. Systémové testy. | hod | 280 |  | 0
IN10 | Instalace techniky |  | Doprava a ubytování, vzorkování dle standardu objednatele, zařízení staveniště v nutném rozsahu, úklid, náklady na dopravu a veškerou manipulaci, opatření BOZP, pasportizace apod. | kpl | 1 |  | 0
IN11 | TRUBKA plastová M 32 |  | TRUBKA ohebná plastová pevnost 750 N, M 32, včetně montáže | m | 2750 |  | 0
IN12 | TRUBKA plastová M 40 |  | TRUBKA ohebná plastová pevnost 750 N, M 40, včetně montáže | m | 320 |  | 0
IN13 | TRUBKA plastová M 50 |  | TRUBKA ohebná plastová pevnost 750 N, M 50, včetně montáže | m | 70 |  | 0
IN14 | Rám podlahové krabice |  | Rám podlahové krabice , včetně montáže | ks | 28 |  | 0
IN15 | Krabice univerzální podlahová |  | Krabice univerzální podlahová, včetně montáže | ks | 28 |  | 0
IN16 | Krabice přístrojová do betonu |  | Krabice přístrojová do betonu, včetně montáže | ks | 84 |  | 0
IN17 | Krabice do SDK |  | Krabice do SDK, včetně montáže | ks | 18 |  | 0
| Celkem bez instalace | [5 empty] | 0
| Za služby | [5 empty] | 0
| Celkem | [5 empty] | 0
POKYNY PRO VYPLNĚNÍ
Do ostatnch listů účastník nijak nezasahuje, uvedené hodnoty se propisují automaticky dle přednastavených vzorců.
Účastník vyplní všechny zeleně podbarvené buňky.
Všechny spotřebiče, které jsou předmětem dodávky musí splňovat nejvyšší dostupnou energetickou třídu dle příslušné legislativy pro daný typ spotřebiče (je-li relevantní).

## Rekapitulace
pořadové číslo | popis | Kč/jednotka bez_DPH | počet | cena celkem / Kč bez DPH
AV TECHNOLOGIE
1 | N01001 - ATRIUM | 0 | 1 | 0
2 | N01911 - AULA 2 | 0 | 1 | 0
3 | N01915 - AULA 1 | 0 | 1 | 0
4 | N02912 - POSLUCHÁRNA 2 | 0 | 1 | 0
5 | N02913 - POSLUCHÁRNA 1 | 0 | 1 | 0
6 | POSLUCHÁRNA 30 OSOB - N01917, N01918, N03904, N03906, SEMINÁRNÍ MÍSTNOST - N03902, N03903 | 0 | 6 | 0
7 | POSLUCHÁRNA 30 OSOB - N02914 | 0 | 1 | 0
8 | POSLUCHÁRNA 30 OSOB - N03905 | 0 | 1 | 0
9 | LABORATOŘ - N03810, N04810 | 0 | 2 | 0
10 | LABORATOŘ - N04903, N04904 | 0 | 2 | 0
11 | LABORATOŘ - N04905 | 0 | 1 | 0
12 | LABORATOŘ - N04906 | 0 | 1 | 0
13 | LABORATOŘ - N04907 | 0 | 1 | 0
14 | KANCELÁŘ - N04915 | 0 | 1 | 0
15 | ZASEDACÍ MÍSTNOST - N03916, N04111 | 0 | 2 | 0
16 | ZASEDACÍ MÍSTNOST - N05806 | 0 | 1 | 0
17 | ZASEDACÍ MÍSTNOST - N05917 | 0 | 1 | 0
18 | KANCELÁŘ DĚKANA - N05916 | 0 | 1 | 0
19 | Displeje pro rozvrhy | 0 | 1 | 0
20 | Ostatní - Instalační materiál, instalace | 0 | 1 | 0
21 | Ovládání žaluzií | 0 | 1 | 0
AV TECHNOLOGIE - cena celkem bez DPH: |  |  |  | 0

## ATRIUM N01001
pořadové číslo | kód v projektu | název | popis - minimální parametry | množstevní jednotka | Množství | Kč/jednotka bez_DPH | cena celkem bez DPH
N01001 - ATRIUM
1 | VD47 | Projektor | Konferenční datový projektor, technologie laser + 3LCD, s životností min. 15 000 hodin, rozlišení min. 1920 x 1200, výkon min. 14 000 ANSI lumenů, kontrast min. 3000 000 : 1, V a H lens shift, obrazové vstupy min. 1xHDMI, 1x HDBaseT, hlučnost max. 35 dB (normal), hmotnost max. 25 kg s objektivem. Objektiv s projekčním poměrem v rozsahu max. 1,9 - min. 2,6:1. | ks | 1 | 0 | 0
2 | VD48 | Přepravní box | Přepravní box pro výše uvedený projektor. Robustní provedení s kovovými rohy a hranami, kolečka pro přepravu. | ks | 1 | 0 | 0
3 | VD49 | Skládací projekční plátno | Skládací projekční plátno složitelné do přepravní tašky/boxu. Šíře obrazu min. 400cm. Samonosná kostrukce, dvě stabilní nohy. | ks | 1 | 0 | 0
4 | AU35 | Reproduktorová soustava přenosná | Mobilní aktivní audio systém - minimální parametry - Výkon: 2000 W, Výkon RMS: 1000 W, Max. SPL: 130 dB, Basový reproduktor: 12 ", Výškový reproduktor: 2,5 ", Frekvenční rozsah: 35 Hz - 20 kHz, Vstupy: 2x Kombi XLR/TRS, 2x Jack 6,3 mm TRS, 1x Jack 3,5 mm TRS, Výstupy: 1x XLR pro spárování s dalším systémem. | ks | 2 | 0 | 0
5 | AU36 | Signálový zesilovač | Aktivní ASA (Audio Summing Amplifier) signálový zesilovač s převodem nesymetrický / symetrický a stereo / mono signál, vč. zdroje | ks | 1 | 0 | 0
|  | CENA CELKEM BEZ DPH: |  |  |  |  | 0

## AULA N01911
pořadové číslo | kód v projektu | název | popis - minimální parametry | množstevní jednotka | Množství | Kč/jednotka bez_DPH | cena celkem bez DPH
N01911 - AULA 2
1 | VD01 | Konferenční datový projektor | Konferenční datový projektor, technologie laser + 3LCD, s životností min. 15 000 hodin, rozlišení min. 1920 x 1200, výkon min. 10 000 ANSI lumenů, kontrast min. 3000 000 : 1, V a H lens shift, obrazové vstupy min. 1xHDMI, 1x HDBaseT, hlučnost max. 35 dB (normal), hmotnost max. 25 kg, bez objektivu. | ks | 3 | 0 | 0
2 | VD02 | Objektiv konferenčního projektoru - krátký | Objektiv k výše uvedenému projektoru pro místnost N01911, pro krátkou projekční vzdálenost. Rozsah objektivu max. 1:1 - min. 1,3:1 | ks | 3 | 0 | 0
3 | VD05 | Stropní držák projektoru | Univerzální držák projektoru - komplet vč. universálního adaptéru pro projektory. Bílá barva. Nosnost dle použitého typu projektoru. | ks | 3 | 0 | 0
4 | VD12 | Profesionální LCD displej | LCD displej - 65" panel, s pozorovacími úhly min. 150°, rozlišení 3840 x 2160, jas min. 500cd/m2, Haze min. 25%, provoz min. 16/7, vstup min. 2xHDMI, řízení RS232, LAN. | ks | 4 | 0 | 0
5 | VD13 | Stropní držák pro 2 displeje | Stropní držák pro dva displeje úhlopříčky 65". Min. nosnost dle použitých displejů. Možnost náklonu displeje min. 0 - 20°. | ks | 2 | 0 | 0
6 | VD44 | Projekční plátno rámové 800 | Projekční plátno pevné na stěnu, s černým rámečkem. Šířka obrazu 800 cm, formát 32:10. | ks | 1 | 0 | 0
7 | VD38 | HDMI PTZ kamera | PTZ kamera s min. 1/3" CMOS čipem, nejširší záběr objektivu min. 70°, optický zoom min. 30x, široký dynamický rozsah i při špatných světelných podmínkách, rozlišení Full HD 1920x1080p až 60 fps, 2D a 3D potlačení šumu s “low noise CMOS sensorem”. ethernetový port RJ-45 pro streaming H.264, současný výstup přes HDMI a NDI, řízení RS232. | ks | 2 | 0 | 0
8 | VD20 | Interaktivní displej | Interaktivní panel s úhlopříčkou 24". Dotyková technologie musí rozpoznat min 10 současných dotyků a multidotyková gesta. Na rámu panelu jsou 4 funkční tlačítka pro výběr barvy digitálního inkoustu. Dodávka interaktivního panelu musí obsahovat i SW balíček, který obsahuje autorský nástroj učitele – SW pro přípravu interaktivních cvičení musí být plně kompatibilní (umožňuje otevřít soubor, spustit všechny aktivity, animace, uložit v původním formátu) se soubory s příponou notebook. Prostředí musí být v českém jazyce. Balíček dále musí obsahovat nástroj pro rychlou přípravu digitálních učebních aktivit, hlasování. Aktivity je možno sdílet na žákovská zařízení přes cloud prostředí | ks | 1 | 0 | 0
9 | VD21 | Maticový přepínač | Maticový přepínač 16x16 HDMI. Podpora rozlišení 4K (4096x2160) @ 60 Hz (4:4:4 color space), UHD (3840x2160) @ 60 Hz (4:4:4 color space). Podpora standardů HDMI 2.0b, HDCP 2.2. Automatický managing EDID komunikace mezi propojenými zařízeními. EDID manažer. Audio výstup de-embedované audio z HDMI. Ovládání tlačítky, RS-232, Ethernet. | ks | 1 | 0 | 0
10 | VD22 | Distribuční zesilovač | 1x2 HDMI rozbočovač Podpora standardů HDMI 2.0 a HDCP 2.2 Podpora rozlišení podpora 4K/UHD @ 60 Hz 4:4:4 | ks | 4 | 0 | 0
11 | VD29 | Extender HDMI signálu - vysílač | Převodník HDMI na HDBase-T - vysílač. Podpora standardů HDBase-T, min. HDMI 2.0, HDCP 2.3, podpora 4K/UHD@60Hz 4:2:4. Přenos na min. 70 m. Podpora přenosu napájení pro opačný převodník. | ks | 3 | 0 | 0
12 | VD30 | Extender HDMI signálu - vysílač | Převodník HDMI na TP kabeláž (min. CAT6) - vysílač. Podpora standardů HDMI 2.0, HDCP 2.3, podpora 4K/UHD@60Hz 4:2:4. Přenos na min. 70 m. Podpora přenosu napájení pro opačný převodník. | ks | 12 | 0 | 0
13 | VD32 | Extender HDMI signálu - přijímač | Převodník HDMI na TP kabeláž (min. CAT6) - přijímač. Podpora standardů HDMI 2.0, HDCP 2.3, podpora 4K/UHD@60Hz 4:2:4. Přenos na min. 70 m. Podpora přenosu napájení pro opačný převodník. | ks | 12 | 0 | 0
14 | VD25 | HDMI a USB maticový přepínač | Maticový přepínač HDMI a USB. Min. 2x vstup plnohodnotné USB-C 3.1 gen 1 s napájením, 2x vstup HDMI + USB B, výstup 2x HDMI. Připojení periferií (kamera, audio, touch, HID) min. 3x USB-A. Řízení RS232 nebo LAN. | ks | 1 | 0 | 0
15 | VD35 | Převodník HDMI na USB | Převodník HDMI na USB | ks | 2 | 0 | 0
16 | VD36 | Záznam prezentací | Zařízení pro záznam a streaming vstupního AV signálu s rozlišením fullHD vybavené interním úložištěm typu SSD nebo výstupem na externí úložiště USB Interní úložiště typu SSD s minimální kapacitou 80 GB, připojení externího úložiště přes rozhraní USB nebo LAN (NAS, Network Access Storage), možnost záznamu až ze 2 zdrojů obrazu najednou s výsledným spojením obou obrazů formou PiP nebo Side by Side, simultální zpracování záznamu + streamu najednou, záznamu a stream min. ve formátu H.264 / MPEG 4 AVC, formát záznamu min. v souboru M4V, možnost ovládání tlačítky na čelním panelu nebo přes webové rozhraní, externí řízení přes LAN nebo RS232. Minimální počet vstupů: 3x HDMI, 1x analogové video, audio (embed.HDMI + 2x stereo IN), 1x LAN, Minimální počet výstupů: 1x HDMI, audio (embed.HDMI + 1x stereo), | ks | 1 | 0 | 0
17 | VD51 | NDI Enkodér/dekodér | Univerzální konvertor k převodu signálu HDMI na NDI a NDI HX a nebo dekoding z NDI na HDMI. Rozlišení min. 4K60 (pro všestranné využití v rámci fakulty). Napájení PoE a externí zdroj. | ks | 4 | 0 | 0
18 | AU09 | Reproduktorová soustava | Sloupová line-array reprosoustava min 14x2", min. 300W / 8Ω, citlivost min 95 dB, freq. Rozsah min 80 Hz - 18 kHz, pokrytí min 140°x40° H x V, EQ přepínač, max rozměry do 1100x100x160 mm, vč. polohovatelného nástěnného držáku min ±65° do stran a min ±15° náklon, bílá barva | ks | 2 | 0 | 0
19 | AU10 | Reproduktorová soustava | Pasivní sloupová reprosoustava s minimální konfigurací: 4x5" 500W / 8Ω, 45 Hz - 310 Hz , citlivost 87 dB, rozměry do 700x260x465 mm, systémová EQ, vč. nástěnného držáku, bílá barva | ks | 2 | 0 | 0
20 | AU11 | Reproduktorová soustava | Pasivní sloupová line-array reprosoustava s minimální konfigurací: 8x1" + 4x2,25", 500W / 8Ω, 60 Hz - 16 kHz, pokrytí 150°x20° HxV, citlivost 87 dB, rozměry do 990x200x250 mm, systémová EQ, vč. polohovatelného nástěnného držáku ±60° do stran a ±15° náklon, bílá barva | ks | 2 | 0 | 0
21 | AU15 | Reproduktorová soustava | subwoofer min. 15", min. 800W / 4Ω, SPL min. 90 dB, rozměry max. 500 mm x 430 mm x 300 mm | ks | 2 | 0 | 0
22 | AU05 | Zesilovač | Set koncový zesilovač + DSP procesor, s minimální konfigurací: 2x 450W - 8Ω, presety pro reprosoustavy, nastavení EQ, propustí, limitace a zpoždění, LCD panel, LED indikace stavu, symetrické vstupy, výška každého zařízení max 2U | ks | 2 | 0 | 0
23 | AU06 | Zesilovač | Set koncový zesilovač + DSP procesor, s minimální konfigurací: 2x 1000W - 4Ω, presety pro reprosoustavy, nastavení EQ, propustí, limitace a zpoždění, LCD panel, LED indikace stavu, symetrické vstupy, výška každého zařízení max 2U | ks | 1 | 0 | 0
24 | AU01 | Mixážní systém | Mixážní matice s digitálním signálovým processingem, min. parametry: 12 symetrických vstupů / 8 symetrických výstupů, min. 10 vstupů s automatickou eliminací ozvěny (AEC), digitální sběrnice s min. 32 zvukovými kanály, min. 4 logické vstupy/výstupy, indikační, ethernet pro nastavení, kontrolu a monitoring, RS-232 pro řízení. Připojení Dante s potřebným početm kanálů. | ks | 2 | 0 | 0
25 | AU02 | Dante převodník | Dante - min. 2x USB vstup a 2x USB výstup, napájení PoE | ks | 2 | 0 | 0
26 | AU03 | Dante převodník | Dante převodník, 2x XLR line/mic vstup, phantom napájení pro mic vstup, 2x XLR výstup, Dante RJ45. | ks | 3 | 0 | 0
27 | AU34 | Switch pro Dante | Switch pro Dante - min. 8 portů RJ45, PoE min. 60W. | ks | 1 | 0 | 0
28 | AU04 | Zesilovač indukční smyčky | Zesilovač pro indukční smyčku (vyhovuje IEC 60849), bezdrátový přenos audio signálu pro nedoslýchavé, Audio vstupy Line/Mic, omezovač a automatické řízení zisku, výstupní výkon pro pokrytí min. 500 m2, proudově řízená smyčka. | ks | 1 | 0 | 0
29 | AU07 | Eliminátor zpětné vazby | Dvoukanálový eliminátor zpětné vazby, min. 24 filtrů / kanál | ks | 1 | 0 | 0
30 | AU18 | Mikrofon bezdrátový | Digitální UHF bezdrátový set - dynamický ruční mikrofon s kardioidní charakteristikou, min. parametry: frekvenční rozsah 70Hz-15kHz, UHF přenosné přeladitelné pásmo min. 40MHz, digitální přenos, latence max. 3,8ms, diverzitní příjem, nastavení systému IR nebo Bluetooth, výkon vysílače 10 mW, provoz 5 hodin, symetrický výstup, AA baterie, vč. mont. úchytů | ks | 4 | 0 | 0
31 | AU19 | Mikrofon bezdrátový | Digitální UHF bezdrátový set - kapesní vysílač bez mikrofonu, min. parametry: frekvenční rozsah 50Hz-18kHz, UHF přenosné přeladitelné pásmo min. 40MHz, digitální přenos, latence max. 3,8ms, diverzitní příjem, nastavení systému IR nebo Bluetooth, výkon vysílače 10 mW, provoz 5 hodin, symetrický výstup, AA baterie, vč. mont. úchytů | ks | 2 | 0 | 0
32 | AU20 | Mikrofon náhlavní | Systémový náhlavní mikrofon s úzce směrovou charakteristikou | ks | 1 | 0 | 0
33 | AU21 | Mikrofon náhlavní | Systémový náhlavní mikrofon v tenkém provedení, černý, kulová charakteristika, citlivost min. 4,5 mV/Pa ± 3 dB, freq. rozsah 20Hz - 16 kHz | ks | 1 | 0 | 0
34 | AU22 | Anténa mikrofonů | Externí všesměrová anténa, s minimální konfigurací: 470 - 700 MHz, výstup BNC, 50 ohm, dodávka vč. klipsny pro připevnění na držák. | ks | 2 | 0 | 0
35 | AU23 | Držák antény | Držák pro stropní upevnění externí antény. | ks | 2 | 0 | 0
36 | AU24 | Anténní rozbočovač | Anténní rozbočovač s minimální konfigurací: 2x 1:4, aktivní, vč. napájení přijímačů po ant. kabelu, min. 500 - 680 MHz, impedance 50 Ω, napájecí zdroj, výška 1U. | ks | 2 | 0 | 0
37 | AU25 | Mikrofon směrový | Puškový kondenzátorový mikrofon vč. napájecího modulu, úzce směrová (laloková) superkardioidní charakteristika, min. rozsah 150Hz - 16kHz, fantomové napájení 35-50V, max. rozměry Ø 25x220mm, 150g, vč. mikrofonní klipsny a větrné ochrany | ks | 2 | 0 | 0
38 | AU26 | Držák mikrofonu | Držák pro upevnění mikrofonní klipsny, závit 3/8", barva černá | ks | 2 | 0 | 0
39 | AU27 | Mikrofon na husím krku | Kompaktní konferenční mikrofon na ohebném držáku s délkou 550 - 600mm, hyperkardioidní charakteristika, směrovost v rozmezí 85° - 100°, fekvenční rozsah min. 60Hz - 18 kHz, citlivost min. 10 mV/Pa, XLR konektor, vč. uzamykatelného a přípojného místa do stolu | ks | 6 | 0 | 0
40 | AU28 | Držák mikrofonu | Držák mikrofonu na husím krku. | ks | 6 | 0 | 0
41 | AU29 | Stojánek mikrofonu | Stojánek pro mikrofon na husím krku. | ks | 6 | 0 | 0
42 | AU30 | Stojánek bezdrátového mikrofonu | Stolní stojánek s nástavcem, závit 3/8" hmotnost cca 1,0 kg, výška 160 - 180 mm, Ø max 150 mm, Barva černá | ks | 4 | 0 | 0
43 | AU31 | Mikrofonní stativ | Mikrofonní stativ s ramenem, hmotnost max. 3,5 kg, výška 950-1600 mm, rameno 500-700 mm, černý | ks | 4 | 0 | 0
44 | AU32 | Příslušenství audio technika | Nylonový voděodolný obal pro 2 mikrofonní stativy. | ks | 2 | 0 | 0
45 | PM01 | Přípojné místo do řečníckého pultu | Přípojné místo s víkem. Vytahovací kabely - 1x HDMI, 1x USB-C, 1x USB-A, 1x LAN, 1x zásuvka 230VAC. Včetně krytu kabelů. | ks | 1 | 0 | 0
46 | RS01 | Kontrolér řídicího systému | Kontrolér řídicího systému. Technické parametry kontroléru: min. 8x RS232 (z toho min. 1x RS485), 1x LAN. | ks | 1 | 0 | 0
47 | RS02 | Kontrolér řídicího systému | Kontrolér řídicího systému. Technické parametry kontroléru: min. 6x RS232, 1x LAN. | ks | 1 | 0 | 0
48 | RS04 | Dotykový panel | Dotykový panel stolní drátový. Technické parametry panelu: úhlopříčka min. 12", rozlišení min. 1280x800, min. 24-bitové barvy, kapacitní dotykový IPS displej, IP komunikace, napájení přes PoE. | ks | 1 | 0 | 0
49 | RS06 | Switch pro řízení | Datový přepínač s min. 8 porty 10/100/1000Mbit z toho 8 portů PoE, celkový napájecí výkon přes PoE min. 60W | ks | 1 | 0 | 0
50 | RS07 | Příslušenství řídicího systému do rozvaděče - převodník | Převodník RS-232/485 pro ovládání jednotek DALI a releových jednotek. | ks | 1 | 0 | 0
51 | RS08 | Příslušenství řídicího systému do rozvaděče - odrušovač | Tříkanálová jednotka pro potlačení elektromagnetického ručšení pro napští do min. 250V. | ks | 1 | 0 | 0
52 | RS09 | Příslušenství řídicího systému do rozvaděče - releová jednotka | Relé jednotka pro spínání zátěží do 10A, min. 6 nezávislých bezpotenciálových přepínacích výstupů, řízení po sběrnici a externími tlačítky, programovatelné parametry pro každé relé (odezva na vstup, zpožděné zapnutí/vypnutí, paměť, sekvence pro ovládání motorů), indikace napájení a stavu relé. | ks | 1 | 0 | 0
53 | RS10 | Příslušenství řídicího systému do rozvaděče - DALI jednotka | Jednotka pro řízení elektronických DALI předřadníků zářivek, možnost rozdělení stmívatelných předřadníků zářivek na jedné sběrnici min. na 5 nezávislých skupin, řízení všech skupin po sběrnici, dvou z nich i externími tlačítky. Ovládání min. 50 DALI předřadníků. | ks | 1 | 0 | 0
54 | TB04 | Tabule mobilní | Bílá popisovatelná tabule mobilní - otočná kolem horizontální osy (dvě plochy ke psaní), rozměr 120 x 220. | ks | 1 | 0 | 0
55 | SC01 | Opona elektrická | Elektricky ovládaná opona. Opona z jevištního sametu o minimální hmotnosti 350g/m2, celkové šířce 920 cm a výšce 445cm, opona dělená napůl s přesahem 30cm, pevné řasení 50%, dole všitá zátěž 400g/m, boky zapraveny,horní hrana s oky po 25cm. Elektrokolejnice s venkovním vedením lanka. | ks | 1 | 0 | 0
56 | SC02 | Jevištní tah motorický | Jevištní tah motorický čtyřlanový včetně všech potřebných kladek. Tah v bezpečnostním předpisu minimálně BGV-D8+, rozšiřitelný o komponenty pro zvýšení bezpečnosti na BGV-C1. Tah osazen 4 koncovými spínači pro´horní a dolní polohu a bezpečnoszí spínače na obou polohách. Nosnost tahu až do 320kg. Tahová tyč jeklová 80x40x3 a pod ní uložená trubky 50mm pro kotvení osvětlení. Délka tahu 900cm. | ks | 2 | 0 | 0
57 | SC03 | Rozvaděč | Rozvaděč pro 2 tahy a ovládání opony s DMX moduly, frekvenčními měniči pro zajištění plynulého rozběhu a dobrždění tahu a ostatním nutným příslušenstvím pro splnění bezpečnostního předpisu BGV-D8+ - | ks | 1 | 0 | 0
58 | SC04 | Ovládací skříňka | Ovládací skříňka umístěná do pódia pro ovládání tahů a opony včetně emergenci stop a uzamykatelná | ks | 1 | 0 | 0
59 | SC05 | Kabeláž pro oponu a tahy | Kabeláž pro propojení ovladačů a rozvěděče. | ks | 1 | 0 | 0
60 | SC06 | Montáž opony a tahů | Montáž opony a tahů včetně dopravy. | ks | 1 | 0 | 0
61 | SC07 | Jevištní koberec | Jevištní koberec, zátežový. | m2 | 90 | 0 | 0
62 | SC08 | Fresnel reflektor zoom | Výkonné LED Fresnel scénické světlo, 1x 230W LED (WW), motorizovaný zoom max. 30°- min. 65°. Výkon min. (30°): 3500 lux @ 5 m, (65°): 1 000 lux @ 5 m. DMX | ks | 4 | 0 | 0
63 | SC09 | Wash reflektor | Wash LED reflektor. RGB - min. 60 LED, min. 150W. DMX | ks | 6 | 0 | 0
64 | SC10 | Otočná hlava | Profilová motorizovaná otočná hlava. Minimální parametry: 1x350W LED (CW), CMY, zoom 6° - 40°, CRI 65, 12 000 lm světelný výstup. Hluk max. 38 dB. Barevná teplotra při plném výkonu 6800 lm. | ks | 2 | 0 | 0
65 | SC11 | DMX rackový osvětlovací pult | DMX osvětlovací pult, v rackovém provedení. Min. parametry: 4x Universe, 2x 5-Pin XLR DMX výstup, vestavěná Wi-Fi, Rack mount kit. Aplikace na PC/tablet. | ks | 1 | 0 | 0
66 | SC12 | DMX Node | DMX merger/splitter - min 5x IN/Out 5pin-XLR 2x LAN port. Webový server. | ks | 1 | 0 | 0
67 | SC13 | Rozhraníí pro řízení DMX | Řídící systém osvětlení 512 DMX, ovládání PC/tablet, TCP, UDP, OSC | ks | 1 | 0 | 0
68 | SC14 | Úchyty | Sestava úchytů, pojišťovacích lanek a dalšího materiálu pro montáž osvětlení | sestava | 1 | 0 | 0
69 | IK01 | Rozvaděč samostojný | 19" rozvaděč 42 RU, 800x600, včetně vnitřního vybavení - police, montážní příslušenství, rozvody 230VAC, rackové úchyty. | ks | 1 | 0 | 0
70 | IK03 | Drobný montážní materiál | Drobný montážní materiál | ks | 20 | 0 | 0
|  | CENA CELKEM BEZ DPH: |  |  |  |  | 0

## AULA N01915
pořadové číslo | kód v projektu | název | popis - minimální parametry | množstevní jednotka | Množství | Kč/jednotka bez_DPH | cena celkem bez DPH
N01915 - AULA 1
1 | VD01 | Konferenční datový projektor | Konferenční datový projektor, technologie laser + 3LCD, s životností min. 15 000 hodin, rozlišení min. 1920 x 1200, výkon min. 10 000 ANSI lumenů, kontrast min. 3000 000 : 1, V a H lens shift, obrazové vstupy min. 1xHDMI, 1x HDBaseT, hlučnost max. 35 dB (normal), hmotnost max. 25 kg, bez objektivu. | ks | 2 | 0 | 0
2 | VD03 | Objektiv konferenčního projektoru | Standardní obejtkiv k výše uvedenému projektoru. | ks | 2 | 0 | 0
3 | VD05 | Stropní držák projektoru | Univerzální držák projektoru - komplet vč. universálního adaptéru pro projektory. Bílá barva. Nosnost dle použitého typu projektoru. | ks | 2 | 0 | 0
4 | VD12 | Profesionální LCD displej | LCD displej - 65" panel, s pozorovacími úhly min. 150°, rozlišení 3840 x 2160, jas min. 500cd/m2, Haze min. 25%, provoz min. 16/7, vstup min. 2xHDMI, řízení RS232, LAN. | ks | 4 | 0 | 0
5 | VD13 | Stropní držák pro 2 displeje | Stropní držák pro dva displeje úhlopříčky 65". Min. nosnost dle použitých displejů. Možnost náklonu displeje min. 0 - 20°. | ks | 2 | 0 | 0
6 | VD44 | Projekční plátno rámové 800 | Projekční plátno pevné na stěnu, s černým rámečkem. Šířka obrazu 800 cm, formát 32:10. | ks | 1 | 0 | 0
7 | VD38 | HDMI PTZ kamera | PTZ kamera s min. 1/3" CMOS čipem, nejširší záběr objektivu min. 70°, optický zoom min. 30x, široký dynamický rozsah i při špatných světelných podmínkách, rozlišení Full HD 1920x1080p až 60 fps, 2D a 3D potlačení šumu s “low noise CMOS sensorem”. ethernetový port RJ-45 pro streaming H.264, současný výstup přes HDMI a NDI, řízení RS232. | ks | 2 | 0 | 0
8 | VD20 | Interaktivní displej | Interaktivní panel s úhlopříčkou 24". Dotyková technologie musí rozpoznat min 10 současných dotyků a multidotyková gesta. Na rámu panelu jsou 4 funkční tlačítka pro výběr barvy digitálního inkoustu. Dodávka interaktivního panelu musí obsahovat i SW balíček, který obsahuje autorský nástroj učitele – SW pro přípravu interaktivních cvičení musí být plně kompatibilní (umožňuje otevřít soubor, spustit všechny aktivity, animace, uložit v původním formátu) se soubory s příponou notebook. Prostředí musí být v českém jazyce. Balíček dále musí obsahovat nástroj pro rychlou přípravu digitálních učebních aktivit, hlasování. Aktivity je možno sdílet na žákovská zařízení přes cloud prostředí | ks | 1 | 0 | 0
9 | VD21 | Maticový přepínač | Maticový přepínač 16x16 HDMI. Podpora rozlišení 4K (4096x2160) @ 60 Hz (4:4:4 color space), UHD (3840x2160) @ 60 Hz (4:4:4 color space). Podpora standardů HDMI 2.0b, HDCP 2.2. Automatický managing EDID komunikace mezi propojenými zařízeními. EDID manažer. Audio výstup de-embedované audio z HDMI. Ovládání tlačítky, RS-232, Ethernet. | ks | 1 | 0 | 0
10 | VD22 | Distribuční zesilovač | 1x2 HDMI rozbočovač Podpora standardů HDMI 2.0 a HDCP 2.2 Podpora rozlišení podpora 4K/UHD @ 60 Hz 4:4:4 | ks | 4 | 0 | 0
11 | VD29 | Extender HDMI signálu - vysílač | Převodník HDMI na HDBase-T - vysílač. Podpora standardů HDBase-T, min. HDMI 2.0, HDCP 2.3, podpora 4K/UHD@60Hz 4:2:4. Přenos na min. 70 m. Podpora přenosu napájení pro opačný převodník. | ks | 2 | 0 | 0
12 | VD30 | Extender HDMI signálu - vysílač | Převodník HDMI na TP kabeláž (min. CAT6) - vysílač. Podpora standardů HDMI 2.0, HDCP 2.3, podpora 4K/UHD@60Hz 4:2:4. Přenos na min. 70 m. Podpora přenosu napájení pro opačný převodník. | ks | 11 | 0 | 0
13 | VD32 | Extender HDMI signálu - přijímač | Převodník HDMI na TP kabeláž (min. CAT6) - přijímač. Podpora standardů HDMI 2.0, HDCP 2.3, podpora 4K/UHD@60Hz 4:2:4. Přenos na min. 70 m. Podpora přenosu napájení pro opačný převodník. | ks | 11 | 0 | 0
14 | VD25 | HDMI a USB maticový přepínač | Maticový přepínač HDMI a USB. Min. 2x vstup plnohodnotné USB-C 3.1 gen 1 s napájením, 2x vstup HDMI + USB B, výstup 2x HDMI. Připojení periferií (kamera, audio, touch, HID) min. 3x USB-A. Řízení RS232 nebo LAN. | ks | 1 | 0 | 0
15 | VD35 | Převodník HDMI na USB | Převodník HDMI na USB | ks | 2 | 0 | 0
16 | VD36 | Záznam prezentací | Zařízení pro záznam a streaming vstupního AV signálu s rozlišením fullHD vybavené interním úložištěm typu SSD nebo výstupem na externí úložiště USB Interní úložiště typu SSD s minimální kapacitou 80 GB, připojení externího úložiště přes rozhraní USB nebo LAN (NAS, Network Access Storage), možnost záznamu až ze 2 zdrojů obrazu najednou s výsledným spojením obou obrazů formou PiP nebo Side by Side, simultální zpracování záznamu + streamu najednou, záznamu a stream min. ve formátu H.264 / MPEG 4 AVC, formát záznamu min. v souboru M4V, možnost ovládání tlačítky na čelním panelu nebo přes webové rozhraní, externí řízení přes LAN nebo RS232. Minimální počet vstupů: 3x HDMI, 1x analogové video, audio (embed.HDMI + 2x stereo IN), 1x LAN, Minimální počet výstupů: 1x HDMI, audio (embed.HDMI + 1x stereo), | ks | 1 | 0 | 0
17 | VD51 | NDI Enkodér/dekodér | Univerzální konvertor k převodu signálu HDMI na NDI a NDI HX a nebo dekoding z NDI na HDMI. Rozlišení min. 4K60 (pro všestranné využití v rámci fakulty). Napájení PoE a externí zdroj. | ks | 4 | 0 | 0
18 | AU09 | Reproduktorová soustava | Sloupová line-array reprosoustava min 14x2", min. 300W / 8Ω, citlivost min 95 dB, freq. Rozsah min 80 Hz - 18 kHz, pokrytí min 140°x40° H x V, EQ přepínač, max rozměry do 1100x100x160 mm, vč. polohovatelného nástěnného držáku min ±65° do stran a min ±15° náklon, bílá barva | ks | 2 | 0 | 0
19 | AU10 | Reproduktorová soustava | Pasivní sloupová reprosoustava s minimální konfigurací: 4x5" 500W / 8Ω, 45 Hz - 310 Hz , citlivost 87 dB, rozměry do 700x260x465 mm, systémová EQ, vč. nástěnného držáku, bílá barva | ks | 2 | 0 | 0
20 | AU11 | Reproduktorová soustava | Pasivní sloupová line-array reprosoustava s minimální konfigurací: 8x1" + 4x2,25", 500W / 8Ω, 60 Hz - 16 kHz, pokrytí 150°x20° HxV, citlivost 87 dB, rozměry do 990x200x250 mm, systémová EQ, vč. polohovatelného nástěnného držáku ±60° do stran a ±15° náklon, bílá barva | ks | 2 | 0 | 0
21 | AU05 | Zesilovač | Set koncový zesilovač + DSP procesor, s minimální konfigurací: 2x 450W - 8Ω, presety pro reprosoustavy, nastavení EQ, propustí, limitace a zpoždění, LCD panel, LED indikace stavu, symetrické vstupy, výška každého zařízení max 2U | ks | 1 | 0 | 0
22 | AU06 | Zesilovač | Set koncový zesilovač + DSP procesor, s minimální konfigurací: 2x 1000W - 4Ω, presety pro reprosoustavy, nastavení EQ, propustí, limitace a zpoždění, LCD panel, LED indikace stavu, symetrické vstupy, výška každého zařízení max 2U | ks | 1 | 0 | 0
23 | AU01 | Mixážní systém | Mixážní matice s digitálním signálovým processingem, min. parametry: 12 symetrických vstupů / 8 symetrických výstupů, min. 10 vstupů s automatickou eliminací ozvěny (AEC), digitální sběrnice s min. 32 zvukovými kanály, min. 4 logické vstupy/výstupy, indikační, ethernet pro nastavení, kontrolu a monitoring, RS-232 pro řízení. Připojení Dante s potřebným početm kanálů. | ks | 1 | 0 | 0
24 | AU02 | Dante převodník | Dante - min. 2x USB vstup a 2x USB výstup, napájení PoE | ks | 2 | 0 | 0
25 | AU34 | Switch pro Dante | Switch pro Dante - min. 8 portů RJ45, PoE min. 60W. | ks | 1 | 0 | 0
26 | AU04 | Zesilovač indukční smyčky | Zesilovač pro indukční smyčku (vyhovuje IEC 60849), bezdrátový přenos audio signálu pro nedoslýchavé, Audio vstupy Line/Mic, omezovač a automatické řízení zisku, výstupní výkon pro pokrytí min. 500 m2, proudově řízená smyčka. | ks | 1 | 0 | 0
27 | AU07 | Eliminátor zpětné vazby | Dvoukanálový eliminátor zpětné vazby, min. 24 filtrů / kanál | ks | 1 | 0 | 0
28 | AU18 | Mikrofon bezdrátový | Digitální UHF bezdrátový set - dynamický ruční mikrofon s kardioidní charakteristikou, min. parametry: frekvenční rozsah 70Hz-15kHz, UHF přenosné přeladitelné pásmo min. 40MHz, digitální přenos, latence max. 3,8ms, diverzitní příjem, nastavení systému IR nebo Bluetooth, výkon vysílače 10 mW, provoz 5 hodin, symetrický výstup, AA baterie, vč. mont. úchytů | ks | 2 | 0 | 0
29 | AU19 | Mikrofon bezdrátový | Digitální UHF bezdrátový set - kapesní vysílač bez mikrofonu, min. parametry: frekvenční rozsah 50Hz-18kHz, UHF přenosné přeladitelné pásmo min. 40MHz, digitální přenos, latence max. 3,8ms, diverzitní příjem, nastavení systému IR nebo Bluetooth, výkon vysílače 10 mW, provoz 5 hodin, symetrický výstup, AA baterie, vč. mont. úchytů | ks | 2 | 0 | 0
30 | AU20 | Mikrofon náhlavní | Systémový náhlavní mikrofon s úzce směrovou charakteristikou | ks | 1 | 0 | 0
31 | AU21 | Mikrofon náhlavní | Systémový náhlavní mikrofon v tenkém provedení, černý, kulová charakteristika, citlivost min. 4,5 mV/Pa ± 3 dB, freq. rozsah 20Hz - 16 kHz | ks | 1 | 0 | 0
32 | AU22 | Anténa mikrofonů | Externí všesměrová anténa, s minimální konfigurací: 470 - 700 MHz, výstup BNC, 50 ohm, dodávka vč. klipsny pro připevnění na držák. | ks | 2 | 0 | 0
33 | AU23 | Držák antény | Držák pro stropní upevnění externí antény. | ks | 2 | 0 | 0
34 | AU24 | Anténní rozbočovač | Anténní rozbočovač s minimální konfigurací: 2x 1:4, aktivní, vč. napájení přijímačů po ant. kabelu, min. 500 - 680 MHz, impedance 50 Ω, napájecí zdroj, výška 1U. | ks | 2 | 0 | 0
35 | AU25 | Mikrofon směrový | Puškový kondenzátorový mikrofon vč. napájecího modulu, úzce směrová (laloková) superkardioidní charakteristika, min. rozsah 150Hz - 16kHz, fantomové napájení 35-50V, max. rozměry Ø 25x220mm, 150g, vč. mikrofonní klipsny a větrné ochrany | ks | 2 | 0 | 0
36 | AU26 | Držák mikrofonu | Držák pro upevnění mikrofonní klipsny, závit 3/8", barva černá | ks | 2 | 0 | 0
37 | AU30 | Stojánek bezdrátového mikrofonu | Stolní stojánek s nástavcem, závit 3/8" hmotnost cca 1,0 kg, výška 160 - 180 mm, Ø max 150 mm, Barva černá | ks | 2 | 0 | 0
38 | AU31 | Mikrofonní stativ | Mikrofonní stativ s ramenem, hmotnost max. 3,5 kg, výška 950-1600 mm, rameno 500-700 mm, černý | ks | 2 | 0 | 0
39 | AU32 | Příslušenství audio technika | Nylonový voděodolný obal pro 2 mikrofonní stativy. | ks | 1 | 0 | 0
40 | PM02 | Přípojné místo do katedry | Přípojné místo s víkem. Vytahovací kabely - 1x HDMI, 1x USB-C, 1x USB-A, 1x LAN, 2x zásuvka 230VAC. Včetně krytu kabelů. | ks | 1 | 0 | 0
41 | RS01 | Kontrolér řídicího systému | Kontrolér řídicího systému. Technické parametry kontroléru: min. 8x RS232 (z toho min. 1x RS485), 1x LAN. | ks | 1 | 0 | 0
42 | RS04 | Dotykový panel | Dotykový panel stolní drátový. Technické parametry panelu: úhlopříčka min. 12", rozlišení min. 1280x800, min. 24-bitové barvy, kapacitní dotykový IPS displej, IP komunikace, napájení přes PoE. | ks | 1 | 0 | 0
43 | RS06 | Switch pro řízení | Datový přepínač s min. 8 porty 10/100/1000Mbit z toho 8 portů PoE, celkový napájecí výkon přes PoE min. 60W | ks | 1 | 0 | 0
44 | RS07 | Příslušenství řídicího systému do rozvaděče - převodník | Převodník RS-232/485 pro ovládání jednotek DALI a releových jednotek. | ks | 1 | 0 | 0
45 | RS08 | Příslušenství řídicího systému do rozvaděče - odrušovač | Tříkanálová jednotka pro potlačení elektromagnetického ručšení pro napští do min. 250V. | ks | 1 | 0 | 0
46 | RS09 | Příslušenství řídicího systému do rozvaděče - releová jednotka | Relé jednotka pro spínání zátěží do 10A, min. 6 nezávislých bezpotenciálových přepínacích výstupů, řízení po sběrnici a externími tlačítky, programovatelné parametry pro každé relé (odezva na vstup, zpožděné zapnutí/vypnutí, paměť, sekvence pro ovládání motorů), indikace napájení a stavu relé. | ks | 1 | 0 | 0
47 | RS10 | Příslušenství řídicího systému do rozvaděče - DALI jednotka | Jednotka pro řízení elektronických DALI předřadníků zářivek, možnost rozdělení stmívatelných předřadníků zářivek na jedné sběrnici min. na 5 nezávislých skupin, řízení všech skupin po sběrnici, dvou z nich i externími tlačítky. Ovládání min. 50 DALI předřadníků. | ks | 1 | 0 | 0
48 | TB04 | Tabule mobilní | Bílá popisovatelná tabule mobilní - otočná kolem horizontální osy (dvě plochy ke psaní), rozměr 120 x 220. | ks | 1 | 0 | 0
49 | IK01 | Rozvaděč samostojný | 19" rozvaděč 42 RU, 800x600, včetně vnitřního vybavení - police, montážní příslušenství, rozvody 230VAC, rackové úchyty. | ks | 1 | 0 | 0
50 | IK03 | Drobný montážní materiál | Drobný montážní materiál | ks | 15 | 0 | 0
|  | CENA CELKEM BEZ DPH: |  |  |  |  | 0

## POSL N02912
pořadové číslo | kód v projektu | název | popis - minimální parametry | množstevní jednotka | Množství | Kč/jednotka bez_DPH | cena celkem bez DPH
N02912 - POSLUCHÁRNA 2
1 | VD01 | Konferenční datový projektor | Konferenční datový projektor, technologie laser + 3LCD, s životností min. 15 000 hodin, rozlišení min. 1920 x 1200, výkon min. 10 000 ANSI lumenů, kontrast min. 3000 000 : 1, V a H lens shift, obrazové vstupy min. 1xHDMI, 1x HDBaseT, hlučnost max. 35 dB (normal), hmotnost max. 25 kg, bez objektivu. | ks | 2 | 0 | 0
2 | VD03 | Objektiv konferenčního projektoru | Standardní obejtkiv k výše uvedenému projektoru. | ks | 2 | 0 | 0
3 | VD05 | Stropní držák projektoru | Univerzální držák projektoru - komplet vč. universálního adaptéru pro projektory. Bílá barva. Nosnost dle použitého typu projektoru. | ks | 2 | 0 | 0
4 | VD44 | Projekční plátno rámové 800 | Projekční plátno pevné na stěnu, s černým rámečkem. Šířka obrazu 800 cm, formát 32:10. | ks | 1 | 0 | 0
5 | VD38 | HDMI PTZ kamera | PTZ kamera s min. 1/3" CMOS čipem, nejširší záběr objektivu min. 70°, optický zoom min. 30x, široký dynamický rozsah i při špatných světelných podmínkách, rozlišení Full HD 1920x1080p až 60 fps, 2D a 3D potlačení šumu s “low noise CMOS sensorem”. ethernetový port RJ-45 pro streaming H.264, současný výstup přes HDMI a NDI, řízení RS232. | ks | 2 | 0 | 0
6 | VD20 | Interaktivní displej | Interaktivní panel s úhlopříčkou 24". Dotyková technologie musí rozpoznat min 10 současných dotyků a multidotyková gesta. Na rámu panelu jsou 4 funkční tlačítka pro výběr barvy digitálního inkoustu. Dodávka interaktivního panelu musí obsahovat i SW balíček, který obsahuje autorský nástroj učitele – SW pro přípravu interaktivních cvičení musí být plně kompatibilní (umožňuje otevřít soubor, spustit všechny aktivity, animace, uložit v původním formátu) se soubory s příponou notebook. Prostředí musí být v českém jazyce. Balíček dále musí obsahovat nástroj pro rychlou přípravu digitálních učebních aktivit, hlasování. Aktivity je možno sdílet na žákovská zařízení přes cloud prostředí | ks | 1 | 0 | 0
7 | VD21 | Maticový přepínač | Maticový přepínač 16x16 HDMI. Podpora rozlišení 4K (4096x2160) @ 60 Hz (4:4:4 color space), UHD (3840x2160) @ 60 Hz (4:4:4 color space). Podpora standardů HDMI 2.0b, HDCP 2.2. Automatický managing EDID komunikace mezi propojenými zařízeními. EDID manažer. Audio výstup de-embedované audio z HDMI. Ovládání tlačítky, RS-232, Ethernet. | ks | 1 | 0 | 0
8 | VD22 | Distribuční zesilovač | 1x2 HDMI rozbočovač Podpora standardů HDMI 2.0 a HDCP 2.2 Podpora rozlišení podpora 4K/UHD @ 60 Hz 4:4:4 | ks | 4 | 0 | 0
9 | VD29 | Extender HDMI signálu - vysílač | Převodník HDMI na HDBase-T - vysílač. Podpora standardů HDBase-T, min. HDMI 2.0, HDCP 2.3, podpora 4K/UHD@60Hz 4:2:4. Přenos na min. 70 m. Podpora přenosu napájení pro opačný převodník. | ks | 2 | 0 | 0
10 | VD30 | Extender HDMI signálu - vysílač | Převodník HDMI na TP kabeláž (min. CAT6) - vysílač. Podpora standardů HDMI 2.0, HDCP 2.3, podpora 4K/UHD@60Hz 4:2:4. Přenos na min. 70 m. Podpora přenosu napájení pro opačný převodník. | ks | 7 | 0 | 0
11 | VD32 | Extender HDMI signálu - přijímač | Převodník HDMI na TP kabeláž (min. CAT6) - přijímač. Podpora standardů HDMI 2.0, HDCP 2.3, podpora 4K/UHD@60Hz 4:2:4. Přenos na min. 70 m. Podpora přenosu napájení pro opačný převodník. | ks | 7 | 0 | 0
12 | VD25 | HDMI a USB maticový přepínač | Maticový přepínač HDMI a USB. Min. 2x vstup plnohodnotné USB-C 3.1 gen 1 s napájením, 2x vstup HDMI + USB B, výstup 2x HDMI. Připojení periferií (kamera, audio, touch, HID) min. 3x USB-A. Řízení RS232 nebo LAN. | ks | 1 | 0 | 0
13 | VD35 | Převodník HDMI na USB | Převodník HDMI na USB | ks | 2 | 0 | 0
14 | VD36 | Záznam prezentací | Zařízení pro záznam a streaming vstupního AV signálu s rozlišením fullHD vybavené interním úložištěm typu SSD nebo výstupem na externí úložiště USB Interní úložiště typu SSD s minimální kapacitou 80 GB, připojení externího úložiště přes rozhraní USB nebo LAN (NAS, Network Access Storage), možnost záznamu až ze 2 zdrojů obrazu najednou s výsledným spojením obou obrazů formou PiP nebo Side by Side, simultální zpracování záznamu + streamu najednou, záznamu a stream min. ve formátu H.264 / MPEG 4 AVC, formát záznamu min. v souboru M4V, možnost ovládání tlačítky na čelním panelu nebo přes webové rozhraní, externí řízení přes LAN nebo RS232. Minimální počet vstupů: 3x HDMI, 1x analogové video, audio (embed.HDMI + 2x stereo IN), 1x LAN, Minimální počet výstupů: 1x HDMI, audio (embed.HDMI + 1x stereo), | ks | 1 | 0 | 0
15 | VD51 | NDI Enkodér/dekodér | Univerzální konvertor k převodu signálu HDMI na NDI a NDI HX a nebo dekoding z NDI na HDMI. Rozlišení min. 4K60 (pro všestranné využití v rámci fakulty). Napájení PoE a externí zdroj. | ks | 4 | 0 | 0
16 | AU10 | Reproduktorová soustava | Pasivní sloupová reprosoustava s minimální konfigurací: 4x5" 500W / 8Ω, 45 Hz - 310 Hz , citlivost 87 dB, rozměry do 700x260x465 mm, systémová EQ, vč. nástěnného držáku, bílá barva | ks | 2 | 0 | 0
17 | AU11 | Reproduktorová soustava | Pasivní sloupová line-array reprosoustava s minimální konfigurací: 8x1" + 4x2,25", 500W / 8Ω, 60 Hz - 16 kHz, pokrytí 150°x20° HxV, citlivost 87 dB, rozměry do 990x200x250 mm, systémová EQ, vč. polohovatelného nástěnného držáku ±60° do stran a ±15° náklon, bílá barva | ks | 2 | 0 | 0
18 | AU06 | Zesilovač | Set koncový zesilovač + DSP procesor, s minimální konfigurací: 2x 1000W - 4Ω, presety pro reprosoustavy, nastavení EQ, propustí, limitace a zpoždění, LCD panel, LED indikace stavu, symetrické vstupy, výška každého zařízení max 2U | ks | 1 | 0 | 0
19 | AU01 | Mixážní systém | Mixážní matice s digitálním signálovým processingem, min. parametry: 12 symetrických vstupů / 8 symetrických výstupů, min. 10 vstupů s automatickou eliminací ozvěny (AEC), digitální sběrnice s min. 32 zvukovými kanály, min. 4 logické vstupy/výstupy, indikační, ethernet pro nastavení, kontrolu a monitoring, RS-232 pro řízení. Připojení Dante s potřebným početm kanálů. | ks | 1 | 0 | 0
20 | AU02 | Dante převodník | Dante - min. 2x USB vstup a 2x USB výstup, napájení PoE | ks | 2 | 0 | 0
21 | AU34 | Switch pro Dante | Switch pro Dante - min. 8 portů RJ45, PoE min. 60W. | ks | 1 | 0 | 0
22 | AU04 | Zesilovač indukční smyčky | Zesilovač pro indukční smyčku (vyhovuje IEC 60849), bezdrátový přenos audio signálu pro nedoslýchavé, Audio vstupy Line/Mic, omezovač a automatické řízení zisku, výstupní výkon pro pokrytí min. 500 m2, proudově řízená smyčka. | ks | 1 | 0 | 0
23 | AU07 | Eliminátor zpětné vazby | Dvoukanálový eliminátor zpětné vazby, min. 24 filtrů / kanál | ks | 1 | 0 | 0
24 | AU18 | Mikrofon bezdrátový | Digitální UHF bezdrátový set - dynamický ruční mikrofon s kardioidní charakteristikou, min. parametry: frekvenční rozsah 70Hz-15kHz, UHF přenosné přeladitelné pásmo min. 40MHz, digitální přenos, latence max. 3,8ms, diverzitní příjem, nastavení systému IR nebo Bluetooth, výkon vysílače 10 mW, provoz 5 hodin, symetrický výstup, AA baterie, vč. mont. úchytů | ks | 2 | 0 | 0
25 | AU19 | Mikrofon bezdrátový | Digitální UHF bezdrátový set - kapesní vysílač bez mikrofonu, min. parametry: frekvenční rozsah 50Hz-18kHz, UHF přenosné přeladitelné pásmo min. 40MHz, digitální přenos, latence max. 3,8ms, diverzitní příjem, nastavení systému IR nebo Bluetooth, výkon vysílače 10 mW, provoz 5 hodin, symetrický výstup, AA baterie, vč. mont. úchytů | ks | 2 | 0 | 0
26 | AU20 | Mikrofon náhlavní | Systémový náhlavní mikrofon s úzce směrovou charakteristikou | ks | 1 | 0 | 0
27 | AU21 | Mikrofon náhlavní | Systémový náhlavní mikrofon v tenkém provedení, černý, kulová charakteristika, citlivost min. 4,5 mV/Pa ± 3 dB, freq. rozsah 20Hz - 16 kHz | ks | 1 | 0 | 0
28 | AU22 | Anténa mikrofonů | Externí všesměrová anténa, s minimální konfigurací: 470 - 700 MHz, výstup BNC, 50 ohm, dodávka vč. klipsny pro připevnění na držák. | ks | 2 | 0 | 0
29 | AU23 | Držák antény | Držák pro stropní upevnění externí antény. | ks | 2 | 0 | 0
30 | AU24 | Anténní rozbočovač | Anténní rozbočovač s minimální konfigurací: 2x 1:4, aktivní, vč. napájení přijímačů po ant. kabelu, min. 500 - 680 MHz, impedance 50 Ω, napájecí zdroj, výška 1U. | ks | 2 | 0 | 0
31 | AU25 | Mikrofon směrový | Puškový kondenzátorový mikrofon vč. napájecího modulu, úzce směrová (laloková) superkardioidní charakteristika, min. rozsah 150Hz - 16kHz, fantomové napájení 35-50V, max. rozměry Ø 25x220mm, 150g, vč. mikrofonní klipsny a větrné ochrany | ks | 2 | 0 | 0
32 | AU26 | Držák mikrofonu | Držák pro upevnění mikrofonní klipsny, závit 3/8", barva černá | ks | 2 | 0 | 0
33 | AU30 | Stojánek bezdrátového mikrofonu | Stolní stojánek s nástavcem, závit 3/8" hmotnost cca 1,0 kg, výška 160 - 180 mm, Ø max 150 mm, Barva černá | ks | 2 | 0 | 0
34 | AU31 | Mikrofonní stativ | Mikrofonní stativ s ramenem, hmotnost max. 3,5 kg, výška 950-1600 mm, rameno 500-700 mm, černý | ks | 2 | 0 | 0
35 | AU32 | Příslušenství audio technika | Nylonový voděodolný obal pro 2 mikrofonní stativy. | ks | 1 | 0 | 0
36 | PM02 | Přípojné místo do katedry | Přípojné místo s víkem. Vytahovací kabely - 1x HDMI, 1x USB-C, 1x USB-A, 1x LAN, 2x zásuvka 230VAC. Včetně krytu kabelů. | ks | 1 | 0 | 0
37 | RS01 | Kontrolér řídicího systému | Kontrolér řídicího systému. Technické parametry kontroléru: min. 8x RS232 (z toho min. 1x RS485), 1x LAN. | ks | 1 | 0 | 0
38 | RS04 | Dotykový panel | Dotykový panel stolní drátový. Technické parametry panelu: úhlopříčka min. 12", rozlišení min. 1280x800, min. 24-bitové barvy, kapacitní dotykový IPS displej, IP komunikace, napájení přes PoE. | ks | 1 | 0 | 0
39 | RS06 | Switch pro řízení | Datový přepínač s min. 8 porty 10/100/1000Mbit z toho 8 portů PoE, celkový napájecí výkon přes PoE min. 60W | ks | 1 | 0 | 0
40 | RS07 | Příslušenství řídicího systému do rozvaděče - převodník | Převodník RS-232/485 pro ovládání jednotek DALI a releových jednotek. | ks | 1 | 0 | 0
41 | RS08 | Příslušenství řídicího systému do rozvaděče - odrušovač | Tříkanálová jednotka pro potlačení elektromagnetického ručšení pro napští do min. 250V. | ks | 1 | 0 | 0
42 | RS09 | Příslušenství řídicího systému do rozvaděče - releová jednotka | Relé jednotka pro spínání zátěží do 10A, min. 6 nezávislých bezpotenciálových přepínacích výstupů, řízení po sběrnici a externími tlačítky, programovatelné parametry pro každé relé (odezva na vstup, zpožděné zapnutí/vypnutí, paměť, sekvence pro ovládání motorů), indikace napájení a stavu relé. | ks | 1 | 0 | 0
43 | RS10 | Příslušenství řídicího systému do rozvaděče - DALI jednotka | Jednotka pro řízení elektronických DALI předřadníků zářivek, možnost rozdělení stmívatelných předřadníků zářivek na jedné sběrnici min. na 5 nezávislých skupin, řízení všech skupin po sběrnici, dvou z nich i externími tlačítky. Ovládání min. 50 DALI předřadníků. | ks | 1 | 0 | 0
44 | TB04 | Tabule mobilní | Bílá popisovatelná tabule mobilní - otočná kolem horizontální osy (dvě plochy ke psaní), rozměr 120 x 220. | ks | 1 | 0 | 0
45 | IK03 | Drobný montážní materiál | Drobný montážní materiál | ks | 15 | 0 | 0
|  | CENA CELKEM BEZ DPH: |  |  |  |  | 0

## POSL N02913
pořadové číslo | kód v projektu | název | popis - minimální parametry | množstevní jednotka | Množství | Kč/jednotka bez_DPH | cena celkem bez DPH
N02913 - POSLUCHÁRNA 1
1 | VD01 | Konferenční datový projektor | Konferenční datový projektor, technologie laser + 3LCD, s životností min. 15 000 hodin, rozlišení min. 1920 x 1200, výkon min. 10 000 ANSI lumenů, kontrast min. 3000 000 : 1, V a H lens shift, obrazové vstupy min. 1xHDMI, 1x HDBaseT, hlučnost max. 35 dB (normal), hmotnost max. 25 kg, bez objektivu. | ks | 2 | 0 | 0
2 | VD03 | Objektiv konferenčního projektoru | Standardní obejtkiv k výše uvedenému projektoru. | ks | 2 | 0 | 0
3 | VD05 | Stropní držák projektoru | Univerzální držák projektoru - komplet vč. universálního adaptéru pro projektory. Bílá barva. Nosnost dle použitého typu projektoru. | ks | 2 | 0 | 0
4 | VD44 | Projekční plátno rámové 800 | Projekční plátno pevné na stěnu, s černým rámečkem. Šířka obrazu 800 cm, formát 32:10. | ks | 1 | 0 | 0
5 | VD38 | HDMI PTZ kamera | PTZ kamera s min. 1/3" CMOS čipem, nejširší záběr objektivu min. 70°, optický zoom min. 30x, široký dynamický rozsah i při špatných světelných podmínkách, rozlišení Full HD 1920x1080p až 60 fps, 2D a 3D potlačení šumu s “low noise CMOS sensorem”. ethernetový port RJ-45 pro streaming H.264, současný výstup přes HDMI a NDI, řízení RS232. | ks | 2 | 0 | 0
6 | VD20 | Interaktivní displej | Interaktivní panel s úhlopříčkou 24". Dotyková technologie musí rozpoznat min 10 současných dotyků a multidotyková gesta. Na rámu panelu jsou 4 funkční tlačítka pro výběr barvy digitálního inkoustu. Dodávka interaktivního panelu musí obsahovat i SW balíček, který obsahuje autorský nástroj učitele – SW pro přípravu interaktivních cvičení musí být plně kompatibilní (umožňuje otevřít soubor, spustit všechny aktivity, animace, uložit v původním formátu) se soubory s příponou notebook. Prostředí musí být v českém jazyce. Balíček dále musí obsahovat nástroj pro rychlou přípravu digitálních učebních aktivit, hlasování. Aktivity je možno sdílet na žákovská zařízení přes cloud prostředí | ks | 1 | 0 | 0
7 | VD21 | Maticový přepínač | Maticový přepínač 16x16 HDMI. Podpora rozlišení 4K (4096x2160) @ 60 Hz (4:4:4 color space), UHD (3840x2160) @ 60 Hz (4:4:4 color space). Podpora standardů HDMI 2.0b, HDCP 2.2. Automatický managing EDID komunikace mezi propojenými zařízeními. EDID manažer. Audio výstup de-embedované audio z HDMI. Ovládání tlačítky, RS-232, Ethernet. | ks | 1 | 0 | 0
8 | VD22 | Distribuční zesilovač | 1x2 HDMI rozbočovač Podpora standardů HDMI 2.0 a HDCP 2.2 Podpora rozlišení podpora 4K/UHD @ 60 Hz 4:4:4 | ks | 4 | 0 | 0
9 | VD29 | Extender HDMI signálu - vysílač | Převodník HDMI na HDBase-T - vysílač. Podpora standardů HDBase-T, min. HDMI 2.0, HDCP 2.3, podpora 4K/UHD@60Hz 4:2:4. Přenos na min. 70 m. Podpora přenosu napájení pro opačný převodník. | ks | 2 | 0 | 0
10 | VD30 | Extender HDMI signálu - vysílač | Převodník HDMI na TP kabeláž (min. CAT6) - vysílač. Podpora standardů HDMI 2.0, HDCP 2.3, podpora 4K/UHD@60Hz 4:2:4. Přenos na min. 70 m. Podpora přenosu napájení pro opačný převodník. | ks | 7 | 0 | 0
11 | VD32 | Extender HDMI signálu - přijímač | Převodník HDMI na TP kabeláž (min. CAT6) - přijímač. Podpora standardů HDMI 2.0, HDCP 2.3, podpora 4K/UHD@60Hz 4:2:4. Přenos na min. 70 m. Podpora přenosu napájení pro opačný převodník. | ks | 7 | 0 | 0
12 | VD25 | HDMI a USB maticový přepínač | Maticový přepínač HDMI a USB. Min. 2x vstup plnohodnotné USB-C 3.1 gen 1 s napájením, 2x vstup HDMI + USB B, výstup 2x HDMI. Připojení periferií (kamera, audio, touch, HID) min. 3x USB-A. Řízení RS232 nebo LAN. | ks | 1 | 0 | 0
13 | VD35 | Převodník HDMI na USB | Převodník HDMI na USB | ks | 2 | 0 | 0
14 | VD36 | Záznam prezentací | Zařízení pro záznam a streaming vstupního AV signálu s rozlišením fullHD vybavené interním úložištěm typu SSD nebo výstupem na externí úložiště USB Interní úložiště typu SSD s minimální kapacitou 80 GB, připojení externího úložiště přes rozhraní USB nebo LAN (NAS, Network Access Storage), možnost záznamu až ze 2 zdrojů obrazu najednou s výsledným spojením obou obrazů formou PiP nebo Side by Side, simultální zpracování záznamu + streamu najednou, záznamu a stream min. ve formátu H.264 / MPEG 4 AVC, formát záznamu min. v souboru M4V, možnost ovládání tlačítky na čelním panelu nebo přes webové rozhraní, externí řízení přes LAN nebo RS232. Minimální počet vstupů: 3x HDMI, 1x analogové video, audio (embed.HDMI + 2x stereo IN), 1x LAN, Minimální počet výstupů: 1x HDMI, audio (embed.HDMI + 1x stereo), | ks | 1 | 0 | 0
15 | VD51 | NDI Enkodér/dekodér | Univerzální konvertor k převodu signálu HDMI na NDI a NDI HX a nebo dekoding z NDI na HDMI. Rozlišení min. 4K60 (pro všestranné využití v rámci fakulty). Napájení PoE a externí zdroj. | ks | 4 | 0 | 0
16 | AU10 | Reproduktorová soustava | Pasivní sloupová reprosoustava s minimální konfigurací: 4x5" 500W / 8Ω, 45 Hz - 310 Hz , citlivost 87 dB, rozměry do 700x260x465 mm, systémová EQ, vč. nástěnného držáku, bílá barva | ks | 2 | 0 | 0
17 | AU11 | Reproduktorová soustava | Pasivní sloupová line-array reprosoustava s minimální konfigurací: 8x1" + 4x2,25", 500W / 8Ω, 60 Hz - 16 kHz, pokrytí 150°x20° HxV, citlivost 87 dB, rozměry do 990x200x250 mm, systémová EQ, vč. polohovatelného nástěnného držáku ±60° do stran a ±15° náklon, bílá barva | ks | 2 | 0 | 0
18 | AU06 | Zesilovač | Set koncový zesilovač + DSP procesor, s minimální konfigurací: 2x 1000W - 4Ω, presety pro reprosoustavy, nastavení EQ, propustí, limitace a zpoždění, LCD panel, LED indikace stavu, symetrické vstupy, výška každého zařízení max 2U | ks | 1 | 0 | 0
19 | AU01 | Mixážní systém | Mixážní matice s digitálním signálovým processingem, min. parametry: 12 symetrických vstupů / 8 symetrických výstupů, min. 10 vstupů s automatickou eliminací ozvěny (AEC), digitální sběrnice s min. 32 zvukovými kanály, min. 4 logické vstupy/výstupy, indikační, ethernet pro nastavení, kontrolu a monitoring, RS-232 pro řízení. Připojení Dante s potřebným početm kanálů. | ks | 1 | 0 | 0
20 | AU02 | Dante převodník | Dante - min. 2x USB vstup a 2x USB výstup, napájení PoE | ks | 2 | 0 | 0
21 | AU34 | Switch pro Dante | Switch pro Dante - min. 8 portů RJ45, PoE min. 60W. | ks | 1 | 0 | 0
22 | AU04 | Zesilovač indukční smyčky | Zesilovač pro indukční smyčku (vyhovuje IEC 60849), bezdrátový přenos audio signálu pro nedoslýchavé, Audio vstupy Line/Mic, omezovač a automatické řízení zisku, výstupní výkon pro pokrytí min. 500 m2, proudově řízená smyčka. | ks | 1 | 0 | 0
23 | AU07 | Eliminátor zpětné vazby | Dvoukanálový eliminátor zpětné vazby, min. 24 filtrů / kanál | ks | 1 | 0 | 0
24 | AU18 | Mikrofon bezdrátový | Digitální UHF bezdrátový set - dynamický ruční mikrofon s kardioidní charakteristikou, min. parametry: frekvenční rozsah 70Hz-15kHz, UHF přenosné přeladitelné pásmo min. 40MHz, digitální přenos, latence max. 3,8ms, diverzitní příjem, nastavení systému IR nebo Bluetooth, výkon vysílače 10 mW, provoz 5 hodin, symetrický výstup, AA baterie, vč. mont. úchytů | ks | 2 | 0 | 0
25 | AU19 | Mikrofon bezdrátový | Digitální UHF bezdrátový set - kapesní vysílač bez mikrofonu, min. parametry: frekvenční rozsah 50Hz-18kHz, UHF přenosné přeladitelné pásmo min. 40MHz, digitální přenos, latence max. 3,8ms, diverzitní příjem, nastavení systému IR nebo Bluetooth, výkon vysílače 10 mW, provoz 5 hodin, symetrický výstup, AA baterie, vč. mont. úchytů | ks | 2 | 0 | 0
26 | AU20 | Mikrofon náhlavní | Systémový náhlavní mikrofon s úzce směrovou charakteristikou | ks | 1 | 0 | 0
27 | AU21 | Mikrofon náhlavní | Systémový náhlavní mikrofon v tenkém provedení, černý, kulová charakteristika, citlivost min. 4,5 mV/Pa ± 3 dB, freq. rozsah 20Hz - 16 kHz | ks | 1 | 0 | 0
28 | AU22 | Anténa mikrofonů | Externí všesměrová anténa, s minimální konfigurací: 470 - 700 MHz, výstup BNC, 50 ohm, dodávka vč. klipsny pro připevnění na držák. | ks | 2 | 0 | 0
29 | AU23 | Držák antény | Držák pro stropní upevnění externí antény. | ks | 2 | 0 | 0
30 | AU24 | Anténní rozbočovač | Anténní rozbočovač s minimální konfigurací: 2x 1:4, aktivní, vč. napájení přijímačů po ant. kabelu, min. 500 - 680 MHz, impedance 50 Ω, napájecí zdroj, výška 1U. | ks | 2 | 0 | 0
31 | AU25 | Mikrofon směrový | Puškový kondenzátorový mikrofon vč. napájecího modulu, úzce směrová (laloková) superkardioidní charakteristika, min. rozsah 150Hz - 16kHz, fantomové napájení 35-50V, max. rozměry Ø 25x220mm, 150g, vč. mikrofonní klipsny a větrné ochrany | ks | 2 | 0 | 0
32 | AU26 | Držák mikrofonu | Držák pro upevnění mikrofonní klipsny, závit 3/8", barva černá | ks | 2 | 0 | 0
33 | AU30 | Stojánek bezdrátového mikrofonu | Stolní stojánek s nástavcem, závit 3/8" hmotnost cca 1,0 kg, výška 160 - 180 mm, Ø max 150 mm, Barva černá | ks | 2 | 0 | 0
34 | AU31 | Mikrofonní stativ | Mikrofonní stativ s ramenem, hmotnost max. 3,5 kg, výška 950-1600 mm, rameno 500-700 mm, černý | ks | 2 | 0 | 0
35 | AU32 | Příslušenství audio technika | Nylonový voděodolný obal pro 2 mikrofonní stativy. | ks | 1 | 0 | 0
36 | PM02 | Přípojné místo do katedry | Přípojné místo s víkem. Vytahovací kabely - 1x HDMI, 1x USB-C, 1x USB-A, 1x LAN, 2x zásuvka 230VAC. Včetně krytu kabelů. | ks | 1 | 0 | 0
37 | RS01 | Kontrolér řídicího systému | Kontrolér řídicího systému. Technické parametry kontroléru: min. 8x RS232 (z toho min. 1x RS485), 1x LAN. | ks | 1 | 0 | 0
38 | RS04 | Dotykový panel | Dotykový panel stolní drátový. Technické parametry panelu: úhlopříčka min. 12", rozlišení min. 1280x800, min. 24-bitové barvy, kapacitní dotykový IPS displej, IP komunikace, napájení přes PoE. | ks | 1 | 0 | 0
39 | RS06 | Switch pro řízení | Datový přepínač s min. 8 porty 10/100/1000Mbit z toho 8 portů PoE, celkový napájecí výkon přes PoE min. 60W | ks | 1 | 0 | 0
40 | RS07 | Příslušenství řídicího systému do rozvaděče - převodník | Převodník RS-232/485 pro ovládání jednotek DALI a releových jednotek. | ks | 1 | 0 | 0
41 | RS08 | Příslušenství řídicího systému do rozvaděče - odrušovač | Tříkanálová jednotka pro potlačení elektromagnetického ručšení pro napští do min. 250V. | ks | 1 | 0 | 0
42 | RS09 | Příslušenství řídicího systému do rozvaděče - releová jednotka | Relé jednotka pro spínání zátěží do 10A, min. 6 nezávislých bezpotenciálových přepínacích výstupů, řízení po sběrnici a externími tlačítky, programovatelné parametry pro každé relé (odezva na vstup, zpožděné zapnutí/vypnutí, paměť, sekvence pro ovládání motorů), indikace napájení a stavu relé. | ks | 1 | 0 | 0
43 | RS10 | Příslušenství řídicího systému do rozvaděče - DALI jednotka | Jednotka pro řízení elektronických DALI předřadníků zářivek, možnost rozdělení stmívatelných předřadníků zářivek na jedné sběrnici min. na 5 nezávislých skupin, řízení všech skupin po sběrnici, dvou z nich i externími tlačítky. Ovládání min. 50 DALI předřadníků. | ks | 1 | 0 | 0
44 | TB04 | Tabule mobilní | Bílá popisovatelná tabule mobilní - otočná kolem horizontální osy (dvě plochy ke psaní), rozměr 120 x 220. | ks | 1 | 0 | 0
45 | IK03 | Drobný montážní materiál | Drobný montážní materiál | ks | 15 | 0 | 0
|  | CENA CELKEM BEZ DPH: |  |  |  |  | 0

## POSL 30
pořadové číslo | kód v projektu | název | popis - minimální parametry | množstevní jednotka | Množství | Kč/jednotka bez_DPH | cena celkem bez DPH
POSLUCHÁRNA 30 OSOB - N01917, N01918, N03904, N03906, SEMINÁRNÍ MÍSTNOST - N03902, N03903
1 | VD04 | Datový projektor | konferenční datový projektor s laserovým světelným zdrojem s životností min. 15 000 hodin, technologie 3LCD, rozlišení min. 1920 x 1200, výkon min. 5000 ANSI lumen, kontrast min. 3 000 000:1, V a H lens shift, vstupy min. 1 x HDMI, 1 x HDBaseT, barva bílá | ks | 1 | 0 | 0
2 | VD05 | Stropní držák projektoru | Univerzální držák projektoru - komplet vč. universálního adaptéru pro projektory. Bílá barva. Nosnost dle použitého typu projektoru. | ks | 1 | 0 | 0
3 | VD43 | Projekční plátno elektrické - vestavné | Elektrické projekční plátno s rámem pro vestavbu do podhledu, s černým rámečkem. Šířka obrazu 230 -240cm, formát 16:9. | ks | 1 | 0 | 0
4 | VD22 | Distribuční zesilovač | 1x2 HDMI rozbočovač Podpora standardů HDMI 2.0 a HDCP 2.2 Podpora rozlišení podpora 4K/UHD @ 60 Hz 4:4:4 | ks | 1 | 0 | 0
5 | VD31 | Extender HDMI signálu - vysílač/přepínač | Převodník/přepína 2x1 HDMI na HDBase-T - vysílač. Podpora standardů HDBase-T, HDMI 2.0, HDCP 2.3, podpora 4K/UHD@60Hz 4:2:4. Přenos na min. 70 m. Podpora přenosu napájení pro opačný převodník. | ks | 1 | 0 | 0
6 | VD33 | HDMI audio de-embedder | HDMI audio de-embedder. Podpora standardů HDMI 2.0, HDCP 2.3, podpora 4K/UHD@60Hz 4:4:4 | ks | 1 | 0 | 0
7 | VD34 | USB-C HUB | USB Hub pro počítače s USB-C rozhraním. Minimální technické parametry:: 1x host USB3.2 Gen2 10 Gbit pro PC connection, 1x HDMI výstup 4K@30Hz, 2x USB3.0 vstup 5 Gbit (USB3.2 Gen1), 1x USB-C vstup 5 Gbit (USB3.2 Gen1),1x USB2.0 vstup 480 Mbps,1x Ethernet RJ45 Gigabit, 1x USB-C PD min.100W | ks | 1 | 0 | 0
8 | VD39 | Videokonferenční systém | Videokonferenční kamerový systém, barevná Full HD 1080p 30fps kamera, min. 10x zoom, min. 5 přednastavených poloh kamery, USB 2.0, speakerphone, dálkový ovladač. | ks | 1 | 0 | 0
9 | AU13 | Reproduktorová soustava | Dvoupásmová reprosoustava min. 5"+3/4", pokrytí min. 90˚x90˚ max. 110˚x110˚, výkon min. 200W / 8 Ω, citlivost min. 88 dB, frekvenční rozsah min. 70Hz - 20kHz, rozměry max. výška 250 x šířka 200 x hloubka 150 mm, polohovatelný držák na zeď | ks | 2 | 0 | 0
10 | AU17 | Zesilovač | Koncový zesilovač, min. parametry: výkon 2x 80W_8Ω nebo 2x 80W /70_100V, 2x nesymetrický vstup, 2 symetrický vstup, chlazení bez hluku, individuální nastavení výšek a basů pro každý výstup, sleep mode, 19" rack uchycení, šířka max. 1/2 rack. | ks | 1 | 0 | 0
11 | PM03 | Přípojné místo do katedry včetně řídicího systému | Přípojné místo s víkem. Vytahovací kabely - 1x HDMI, 1x LAN, 2x zásuvka 230VAC. Integrovaný tlačítkový řídicí systém. Včetně krytu kabelů. Minimální požadavky na řídicí systém - 2x relé, 1x obousměrné RS232, 1x jednosměrné RS232, 4 tlačítka. | ks | 1 | 0 | 0
12 | TB01 | Tabule 120x180 | Bílá popisovatelná tabule - smalt, hliníkový rám, rozměr 120 x 180 | ks | 1 | 0 | 0
13 | TB02 | Tabule 120x240 | Bílá popisovatelná tabule - smalt, hliníkový rám, rozměr 120 x 240 | ks | 1 | 0 | 0
14 | IK02 | Rozvaděč vestavný | Rozvadeč vestavný do nábytku - výška 10 - 13 RU, lehká hliníková konstrukce. Včetně vnitřního vybavení - police, montážní příslušenství, rozvody 230VAC, rackové úchyty. | ks | 1 | 0 | 0
15 | IK03 | Drobný montážní materiál | Drobný montážní materiál | ks | 2 | 0 | 0
|  | CENA CELKEM BEZ DPH: |  |  |  |  | 0

## POSL N02914
pořadové číslo | kód v projektu | název | popis - minimální parametry | množstevní jednotka | Množství | Kč/jednotka bez_DPH | cena celkem bez DPH
POSLUCHÁRNA 30 OSOB - N02914
1 | VD04 | Datový projektor | konferenční datový projektor s laserovým světelným zdrojem s životností min. 15 000 hodin, technologie 3LCD, rozlišení min. 1920 x 1200, výkon min. 5000 ANSI lumen, kontrast min. 3 000 000:1, V a H lens shift, vstupy min. 1 x HDMI, 1 x HDBaseT, barva bílá | ks | 1 | 0 | 0
2 | VD05 | Stropní držák projektoru | Univerzální držák projektoru - komplet vč. universálního adaptéru pro projektory. Bílá barva. Nosnost dle použitého typu projektoru. | ks | 1 | 0 | 0
3 | VD43 | Projekční plátno elektrické - vestavné | Elektrické projekční plátno s rámem pro vestavbu do podhledu, s černým rámečkem. Šířka obrazu 230 -240cm, formát 16:9. | ks | 1 | 0 | 0
4 | VD07 | Profesionální LCD displej | LCD displej - 43" panel, s pozorovacími úhly min. 150°, rozlišení 3840 x 2160, jas min. 500cd/m2, Haze min. 25%, provoz min. 16/7, vstup min. 2xHDMI, řízení RS232, LAN. | ks | 4 | 0 | 0
5 | VD08 | Stropní držák displeje | Stropní držák pro displej úhlopříčky 40 - 50". Min. nosnost dle použitého displeje. Možnost náklonu displeje min. 20°. | ks | 4 | 0 | 0
6 | VD22 | Distribuční zesilovač | 1x2 HDMI rozbočovač Podpora standardů HDMI 2.0 a HDCP 2.2 Podpora rozlišení podpora 4K/UHD @ 60 Hz 4:4:4 | ks | 1 | 0 | 0
7 | VD23 | Distribuční zesilovač | 1x4 HDMI rozbočovač Podpora standardů HDMI 2.0 a HDCP 2.2 Podpora rozlišení podpora 4K/UHD @ 60 Hz 4:4:4 | ks | 1 | 0 | 0
8 | VD31 | Extender HDMI signálu - vysílač/přepínač | Převodník/přepína 2x1 HDMI na HDBase-T - vysílač. Podpora standardů HDBase-T, HDMI 2.0, HDCP 2.3, podpora 4K/UHD@60Hz 4:2:4. Přenos na min. 70 m. Podpora přenosu napájení pro opačný převodník. | ks | 1 | 0 | 0
9 | VD30 | Extender HDMI signálu - vysílač | Převodník HDMI na TP kabeláž (min. CAT6) - vysílač. Podpora standardů HDMI 2.0, HDCP 2.3, podpora 4K/UHD@60Hz 4:2:4. Přenos na min. 70 m. Podpora přenosu napájení pro opačný převodník. | ks | 1 | 0 | 0
10 | VD32 | Extender HDMI signálu - přijímač | Převodník HDMI na TP kabeláž (min. CAT6) - přijímač. Podpora standardů HDMI 2.0, HDCP 2.3, podpora 4K/UHD@60Hz 4:2:4. Přenos na min. 70 m. Podpora přenosu napájení pro opačný převodník. | ks | 1 | 0 | 0
11 | VD33 | HDMI audio de-embedder | HDMI audio de-embedder. Podpora standardů HDMI 2.0, HDCP 2.3, podpora 4K/UHD@60Hz 4:4:4 | ks | 1 | 0 | 0
12 | VD34 | USB-C HUB | USB Hub pro počítače s USB-C rozhraním. Minimální technické parametry:: 1x host USB3.2 Gen2 10 Gbit pro PC connection, 1x HDMI výstup 4K@30Hz, 2x USB3.0 vstup 5 Gbit (USB3.2 Gen1), 1x USB-C vstup 5 Gbit (USB3.2 Gen1),1x USB2.0 vstup 480 Mbps,1x Ethernet RJ45 Gigabit, 1x USB-C PD min.100W | ks | 1 | 0 | 0
13 | VD39 | Videokonferenční systém | Videokonferenční kamerový systém, barevná Full HD 1080p 30fps kamera, min. 10x zoom, min. 5 přednastavených poloh kamery, USB 2.0, speakerphone, dálkový ovladač. | ks | 1 | 0 | 0
14 | AU14 | Reproduktorová soustava | Dvoupásmová reprosoustava min. 8"+3/4", pokrytí min. 90˚x90˚ max. 110˚x110˚, výkon min. 200W / 8 Ω, citlivost min. 90 dB, frekvenční rozsah min. 50Hz - 20kHz, rozměry max. výška 400 x šířka 300 x hloubka 230 mm, polohovatelný držák na zeď, bílé provedení | ks | 2 | 0 | 0
15 | AU16 | Zesilovač | Koncový zesilovač, min. parametry: výkon 2x 120W_8Ω nebo 2x 120W /70_100V, 2x nesymetrický vstup, 2 symetrický vstup, chlazení bez hluku, individuální nastavení výšek a basů pro každý výstup, sleep mode 19" rack uchycení, šířka max. 1/2 rack. | ks | 1 | 0 | 0
16 | PM03 | Přípojné místo do katedry včetně řídicího systému | Přípojné místo s víkem. Vytahovací kabely - 1x HDMI, 1x LAN, 2x zásuvka 230VAC. Integrovaný tlačítkový řídicí systém. Včetně krytu kabelů. Minimální požadavky na řídicí systém - 2x relé, 1x obousměrné RS232, 1x jednosměrné RS232, 4 tlačítka. | ks | 1 | 0 | 0
17 | TB01 | Tabule 120x180 | Bílá popisovatelná tabule - smalt, hliníkový rám, rozměr 120 x 180 | ks | 1 | 0 | 0
18 | TB02 | Tabule 120x240 | Bílá popisovatelná tabule - smalt, hliníkový rám, rozměr 120 x 240 | ks | 1 | 0 | 0
19 | IK02 | Rozvaděč vestavný | Rozvadeč vestavný do nábytku - výška 10 - 13 RU, lehká hliníková konstrukce. Včetně vnitřního vybavení - police, montážní příslušenství, rozvody 230VAC, rackové úchyty. | ks | 1 | 0 | 0
20 | IK03 | Drobný montážní materiál | Drobný montážní materiál | ks | 3 | 0 | 0
|  | CENA CELKEM BEZ DPH: |  |  |  |  | 0

## POSL N03905
pořadové číslo | kód v projektu | název | popis - minimální parametry | množstevní jednotka | Množství | Kč/jednotka bez_DPH | cena celkem bez DPH
POSLUCHÁRNA 30 OSOB - N03905
1 | VD04 | Datový projektor | konferenční datový projektor s laserovým světelným zdrojem s životností min. 15 000 hodin, technologie 3LCD, rozlišení min. 1920 x 1200, výkon min. 5000 ANSI lumen, kontrast min. 3 000 000:1, V a H lens shift, vstupy min. 1 x HDMI, 1 x HDBaseT, barva bílá | ks | 1 | 0 | 0
2 | VD05 | Stropní držák projektoru | Univerzální držák projektoru - komplet vč. universálního adaptéru pro projektory. Bílá barva. Nosnost dle použitého typu projektoru. | ks | 1 | 0 | 0
3 | VD43 | Projekční plátno elektrické - vestavné | Elektrické projekční plátno s rámem pro vestavbu do podhledu, s černým rámečkem. Šířka obrazu 230 -240cm, formát 16:9. | ks | 1 | 0 | 0
4 | VD07 | Profesionální LCD displej | LCD displej - 43" panel, s pozorovacími úhly min. 150°, rozlišení 3840 x 2160, jas min. 500cd/m2, Haze min. 25%, provoz min. 16/7, vstup min. 2xHDMI, řízení RS232, LAN. | ks | 1 | 0 | 0
5 | VD08 | Stropní držák displeje | Stropní držák pro displej úhlopříčky 40 - 50". Min. nosnost dle použitého displeje. Možnost náklonu displeje min. 20°. | ks | 1 | 0 | 0
6 | VD22 | Distribuční zesilovač | 1x2 HDMI rozbočovač Podpora standardů HDMI 2.0 a HDCP 2.2 Podpora rozlišení podpora 4K/UHD @ 60 Hz 4:4:4 | ks | 1 | 0 | 0
7 | VD31 | Extender HDMI signálu - vysílač/přepínač | Převodník/přepína 2x1 HDMI na HDBase-T - vysílač. Podpora standardů HDBase-T, HDMI 2.0, HDCP 2.3, podpora 4K/UHD@60Hz 4:2:4. Přenos na min. 70 m. Podpora přenosu napájení pro opačný převodník. | ks | 1 | 0 | 0
8 | VD30 | Extender HDMI signálu - vysílač | Převodník HDMI na TP kabeláž (min. CAT6) - vysílač. Podpora standardů HDMI 2.0, HDCP 2.3, podpora 4K/UHD@60Hz 4:2:4. Přenos na min. 70 m. Podpora přenosu napájení pro opačný převodník. | ks | 1 | 0 | 0
9 | VD32 | Extender HDMI signálu - přijímač | Převodník HDMI na TP kabeláž (min. CAT6) - přijímač. Podpora standardů HDMI 2.0, HDCP 2.3, podpora 4K/UHD@60Hz 4:2:4. Přenos na min. 70 m. Podpora přenosu napájení pro opačný převodník. | ks | 1 | 0 | 0
10 | VD33 | HDMI audio de-embedder | HDMI audio de-embedder. Podpora standardů HDMI 2.0, HDCP 2.3, podpora 4K/UHD@60Hz 4:4:4 | ks | 1 | 0 | 0
11 | VD34 | USB-C HUB | USB Hub pro počítače s USB-C rozhraním. Minimální technické parametry:: 1x host USB3.2 Gen2 10 Gbit pro PC connection, 1x HDMI výstup 4K@30Hz, 2x USB3.0 vstup 5 Gbit (USB3.2 Gen1), 1x USB-C vstup 5 Gbit (USB3.2 Gen1),1x USB2.0 vstup 480 Mbps,1x Ethernet RJ45 Gigabit, 1x USB-C PD min.100W | ks | 1 | 0 | 0
12 | VD39 | Videokonferenční systém | Videokonferenční kamerový systém, barevná Full HD 1080p 30fps kamera, min. 10x zoom, min. 5 přednastavených poloh kamery, USB 2.0, speakerphone, dálkový ovladač. | ks | 1 | 0 | 0
13 | AU14 | Reproduktorová soustava | Dvoupásmová reprosoustava min. 8"+3/4", pokrytí min. 90˚x90˚ max. 110˚x110˚, výkon min. 200W / 8 Ω, citlivost min. 90 dB, frekvenční rozsah min. 50Hz - 20kHz, rozměry max. výška 400 x šířka 300 x hloubka 230 mm, polohovatelný držák na zeď, bílé provedení | ks | 2 | 0 | 0
14 | AU16 | Zesilovač | Koncový zesilovač, min. parametry: výkon 2x 120W_8Ω nebo 2x 120W /70_100V, 2x nesymetrický vstup, 2 symetrický vstup, chlazení bez hluku, individuální nastavení výšek a basů pro každý výstup, sleep mode 19" rack uchycení, šířka max. 1/2 rack. | ks | 1 | 0 | 0
15 | PM03 | Přípojné místo do katedry včetně řídicího systému | Přípojné místo s víkem. Vytahovací kabely - 1x HDMI, 1x LAN, 2x zásuvka 230VAC. Integrovaný tlačítkový řídicí systém. Včetně krytu kabelů. Minimální požadavky na řídicí systém - 2x relé, 1x obousměrné RS232, 1x jednosměrné RS232, 4 tlačítka. | ks | 1 | 0 | 0
16 | TB01 | Tabule 120x180 | Bílá popisovatelná tabule - smalt, hliníkový rám, rozměr 120 x 180 | ks | 1 | 0 | 0
17 | TB02 | Tabule 120x240 | Bílá popisovatelná tabule - smalt, hliníkový rám, rozměr 120 x 240 | ks | 1 | 0 | 0
18 | IK02 | Rozvaděč vestavný | Rozvadeč vestavný do nábytku - výška 10 - 13 RU, lehká hliníková konstrukce. Včetně vnitřního vybavení - police, montážní příslušenství, rozvody 230VAC, rackové úchyty. | ks | 1 | 0 | 0
19 | IK03 | Drobný montážní materiál | Drobný montážní materiál | ks | 2 | 0 | 0
|  | CENA CELKEM BEZ DPH: |  |  |  |  | 0

## LAB MALÁ
pořadové číslo | kód v projektu | název | popis - minimální parametry | množstevní jednotka | Množství | Kč/jednotka bez_DPH | cena celkem bez DPH
LABORATOŘ - N03810, N04810
1 | VD04 | Datový projektor | konferenční datový projektor s laserovým světelným zdrojem s životností min. 15 000 hodin, technologie 3LCD, rozlišení min. 1920 x 1200, výkon min. 5000 ANSI lumen, kontrast min. 3 000 000:1, V a H lens shift, vstupy min. 1 x HDMI, 1 x HDBaseT, barva bílá | ks | 1 | 0 | 0
2 | VD05 | Stropní držák projektoru | Univerzální držák projektoru - komplet vč. universálního adaptéru pro projektory. Bílá barva. Nosnost dle použitého typu projektoru. | ks | 1 | 0 | 0
3 | VD43 | Projekční plátno elektrické - vestavné | Elektrické projekční plátno s rámem pro vestavbu do podhledu, s černým rámečkem. Šířka obrazu 230 -240cm, formát 16:9. | ks | 1 | 0 | 0
4 | VD29 | Extender HDMI signálu - vysílač | Převodník HDMI na HDBase-T - vysílač. Podpora standardů HDBase-T, min. HDMI 2.0, HDCP 2.3, podpora 4K/UHD@60Hz 4:2:4. Přenos na min. 70 m. Podpora přenosu napájení pro opačný převodník. | ks | 1 | 0 | 0
5 | AU13 | Reproduktorová soustava | Dvoupásmová reprosoustava min. 5"+3/4", pokrytí min. 90˚x90˚ max. 110˚x110˚, výkon min. 200W / 8 Ω, citlivost min. 88 dB, frekvenční rozsah min. 70Hz - 20kHz, rozměry max. výška 250 x šířka 200 x hloubka 150 mm, polohovatelný držák na zeď | ks | 2 | 0 | 0
6 | AU08 | Zesilovač | Miniaturní výkonový zesilovač min. parametry: 2x 15W/4 Ω, symetrický vstup, řiditelná hlasitost, bez větráku, ENERGY STAR, rozměry max. 50x150x200 mm | ks | 1 | 0 | 0
7 | PM04 | Přípojné místo do stolu včetně řídicího systému | Přípojné místo s víkem. Vytahovací kabely - 1x HDMI, 1x LAN, 1xUSB-A, 2x zásuvka 230VAC. Integrovaný tlačítkový řídicí systém. Včetně krytu kabelů. Minimální požadavky na řídicí systém - 2x relé, 1x obousměrné RS232, 1x jednosměrné RS232, 4 tlačítka. | ks | 1 | 0 | 0
8 | TB02 | Tabule 120x240 | Bílá popisovatelná tabule - smalt, hliníkový rám, rozměr 120 x 240 | ks | 1 | 0 | 0
9 | IK03 | Drobný montážní materiál | Drobný montážní materiál | ks | 1 | 0 | 0
|  | CENA CELKEM BEZ DPH: |  |  |  |  | 0

## LAB STĚNA
pořadové číslo | kód v projektu | název | popis - minimální parametry | množstevní jednotka | Množství | Kč/jednotka bez_DPH | cena celkem bez DPH
LABORATOŘ - N04903, N04904
1 | VD04 | Datový projektor | konferenční datový projektor s laserovým světelným zdrojem s životností min. 15 000 hodin, technologie 3LCD, rozlišení min. 1920 x 1200, výkon min. 5000 ANSI lumen, kontrast min. 3 000 000:1, V a H lens shift, vstupy min. 1 x HDMI, 1 x HDBaseT, barva bílá | ks | 1 | 0 | 0
2 | VD05 | Stropní držák projektoru | Univerzální držák projektoru - komplet vč. universálního adaptéru pro projektory. Bílá barva. Nosnost dle použitého typu projektoru. | ks | 1 | 0 | 0
3 | VD43 | Projekční plátno elektrické - vestavné | Elektrické projekční plátno s rámem pro vestavbu do podhledu, s černým rámečkem. Šířka obrazu 230 -240cm, formát 16:9. | ks | 1 | 0 | 0
4 | VD28 | Extender HDMI signálu - vysílač nástěnný | Převodník HDMI na HDBase-T - vysílač. Podpora standardů HDBase-T, min. HDMI 2.0, HDCP 2.3, podpora 4K/UHD@60Hz 4:2:4. Přenos na min. 50 m. Nástěnné provedení se zabudováním do stěny - konektor HDMI. | ks | 1 | 0 | 0
5 | AU13 | Reproduktorová soustava | Dvoupásmová reprosoustava min. 5"+3/4", pokrytí min. 90˚x90˚ max. 110˚x110˚, výkon min. 200W / 8 Ω, citlivost min. 88 dB, frekvenční rozsah min. 70Hz - 20kHz, rozměry max. výška 250 x šířka 200 x hloubka 150 mm, polohovatelný držák na zeď | ks | 2 | 0 | 0
6 | AU08 | Zesilovač | Miniaturní výkonový zesilovač min. parametry: 2x 15W/4 Ω, symetrický vstup, řiditelná hlasitost, bez větráku, ENERGY STAR, rozměry max. 50x150x200 mm | ks | 1 | 0 | 0
7 | RS05 | Tlačítkový řídicí systém | Tlačítkový řídicí systém s min. 2x relé, 1x obousměrné RS232, 1x jednosměrné RS232, 4 tlačítka. Včetně krabice pro instalaci do stěny. | ks | 1 | 0 | 0
8 | TB02 | Tabule 120x240 | Bílá popisovatelná tabule - smalt, hliníkový rám, rozměr 120 x 240 | ks | 1 | 0 | 0
9 | IK03 | Drobný montážní materiál | Drobný montážní materiál | ks | 1 | 0 | 0
|  | CENA CELKEM BEZ DPH: |  |  |  |  | 0

## LAB N04905
pořadové číslo | kód v projektu | název | popis - minimální parametry | množstevní jednotka | Množství | Kč/jednotka bez_DPH | cena celkem bez DPH
LABORATOŘ - N04905
1 | VD16 | Interaktivní displej | Interaktivní displej s úhlopříčkou min. 86" (218cm) a rozlišením obrazu 4K UHD. Dotyková technologie umožňuje odlišit dotyk prstem (pro ovládání) a popisovačem (pro psaní) a také odlišit popisovače (např. pro psaní různou barvou). Součástí displeje musí být počítačový modul s minimálními parametry 4GB RAM a 32GB, který obsahuje aplikaci pro psaní na bílé ploše a prohlížeč webových stránek. Pro připojení má displej minimálně konektory HDMI a USB-C, bezdrátovou konektivitu Wifi (2,4 i 5GHz) a Bluetooth (min. verze 4.2) a slot pro integraci plnohodnotého učitelského PC. Zařízení musí mít certifikaci ENERGY STAR. | ks | 1 | 0 | 0
2 | VD17 | Nástěnný držák displeje | Nástěnný držák pro displej úhlopříčky 75" - 90". Min. nosnost dle použitého displeje. Možnost horizontálního posunu po instalaci min. +/- 100 mm doleva a doprava. Možnost doladění výšky a vodováhy po instalaci na stěnu pomocí nastavovacích šroubů. | ks | 1 | 0 | 0
3 | VD26 | EDID manager | HDMI EDID manažer umožňující nastavení požadovaného EDID na zdroji signálu, s funkcí obnovy HDMI signálu (reclocking). | ks | 1 | 0 | 0
4 | PM04 | Přípojné místo do stolu včetně řídicího systému | Přípojné místo s víkem. Vytahovací kabely - 1x HDMI, 1x LAN, 1xUSB-A, 2x zásuvka 230VAC. Integrovaný tlačítkový řídicí systém. Včetně krytu kabelů. Minimální požadavky na řídicí systém - 2x relé, 1x obousměrné RS232, 1x jednosměrné RS232, 4 tlačítka. | ks | 1 | 0 | 0
5 | TB01 | Tabule 120x180 | Bílá popisovatelná tabule - smalt, hliníkový rám, rozměr 120 x 180 | ks | 1 | 0 | 0
6 | TB02 | Tabule 120x240 | Bílá popisovatelná tabule - smalt, hliníkový rám, rozměr 120 x 240 | ks | 1 | 0 | 0
7 | IK03 | Drobný montážní materiál | Drobný montážní materiál | ks | 1 | 0 | 0
|  | CENA CELKEM BEZ DPH: |  |  |  |  | 0

## LAB N04906
pořadové číslo | kód v projektu | název | popis - minimální parametry | množstevní jednotka | Množství | Kč/jednotka bez_DPH | cena celkem bez DPH
LABORATOŘ - N04906
1 | TB02 | Tabule 120x240 | Bílá popisovatelná tabule - smalt, hliníkový rám, rozměr 120 x 240 | ks | 2 | 0 | 0
2 | IK03 | Drobný montážní materiál | Drobný montážní materiál | ks | 1 | 0 | 0
|  | CENA CELKEM BEZ DPH: |  |  |  |  | 0

## LAB N04907
pořadové číslo | kód v projektu | název | popis - minimální parametry | množstevní jednotka | Množství | Kč/jednotka bez_DPH | cena celkem bez DPH
LABORATOŘ - N04907
1 | VD04 | Datový projektor | konferenční datový projektor s laserovým světelným zdrojem s životností min. 15 000 hodin, technologie 3LCD, rozlišení min. 1920 x 1200, výkon min. 5000 ANSI lumen, kontrast min. 3 000 000:1, V a H lens shift, vstupy min. 1 x HDMI, 1 x HDBaseT, barva bílá | ks | 1 | 0 | 0
2 | VD05 | Stropní držák projektoru | Univerzální držák projektoru - komplet vč. universálního adaptéru pro projektory. Bílá barva. Nosnost dle použitého typu projektoru. | ks | 1 | 0 | 0
3 | VD43 | Projekční plátno elektrické - vestavné | Elektrické projekční plátno s rámem pro vestavbu do podhledu, s černým rámečkem. Šířka obrazu 230 -240cm, formát 16:9. | ks | 1 | 0 | 0
4 | VD29 | Extender HDMI signálu - vysílač | Převodník HDMI na HDBase-T - vysílač. Podpora standardů HDBase-T, min. HDMI 2.0, HDCP 2.3, podpora 4K/UHD@60Hz 4:2:4. Přenos na min. 70 m. Podpora přenosu napájení pro opačný převodník. | ks | 1 | 0 | 0
5 | AU13 | Reproduktorová soustava | Dvoupásmová reprosoustava min. 5"+3/4", pokrytí min. 90˚x90˚ max. 110˚x110˚, výkon min. 200W / 8 Ω, citlivost min. 88 dB, frekvenční rozsah min. 70Hz - 20kHz, rozměry max. výška 250 x šířka 200 x hloubka 150 mm, polohovatelný držák na zeď | ks | 2 | 0 | 0
6 | AU08 | Zesilovač | Miniaturní výkonový zesilovač min. parametry: 2x 15W/4 Ω, symetrický vstup, řiditelná hlasitost, bez větráku, ENERGY STAR, rozměry max. 50x150x200 mm | ks | 1 | 0 | 0
7 | PM04 | Přípojné místo do stolu včetně řídicího systému | Přípojné místo s víkem. Vytahovací kabely - 1x HDMI, 1x LAN, 1xUSB-A, 2x zásuvka 230VAC. Integrovaný tlačítkový řídicí systém. Včetně krytu kabelů. Minimální požadavky na řídicí systém - 2x relé, 1x obousměrné RS232, 1x jednosměrné RS232, 4 tlačítka. | ks | 1 | 0 | 0
8 | TB01 | Tabule 120x180 | Bílá popisovatelná tabule - smalt, hliníkový rám, rozměr 120 x 180 | ks | 1 | 0 | 0
9 | TB02 | Tabule 120x240 | Bílá popisovatelná tabule - smalt, hliníkový rám, rozměr 120 x 240 | ks | 1 | 0 | 0
10 | IK03 | Drobný montážní materiál | Drobný montážní materiál | ks | 1 | 0 | 0
|  | CENA CELKEM BEZ DPH: |  |  |  |  | 0

## KANC N04915
pořadové číslo | kód v projektu | název | popis - minimální parametry | množstevní jednotka | Množství | Kč/jednotka bez_DPH | cena celkem bez DPH
KANCELÁŘ - N04915
1 | VD06 | Ultrakrátký datový projektor | Ultrakrátký datový projektor, technologie laser + 3LCD, rozlišení min. 1920 x 1080, výkon min. 3500 ANSI lumenů, projekční poměr max. 0,36:1, kontrast min. 2 500 000 : 1, obrazové vstupy min. 1 x HDMI, včetně držáku na stěnu | ks | 1 | 0 | 0
2 | VD30 | Extender HDMI signálu - vysílač | Převodník HDMI na TP kabeláž (min. CAT6) - vysílač. Podpora standardů HDMI 2.0, HDCP 2.3, podpora 4K/UHD@60Hz 4:2:4. Přenos na min. 70 m. Podpora přenosu napájení pro opačný převodník. | ks | 1 | 0 | 0
3 | VD32 | Extender HDMI signálu - přijímač | Převodník HDMI na TP kabeláž (min. CAT6) - přijímač. Podpora standardů HDMI 2.0, HDCP 2.3, podpora 4K/UHD@60Hz 4:2:4. Přenos na min. 70 m. Podpora přenosu napájení pro opačný převodník. | ks | 1 | 0 | 0
4 | PM04 | Přípojné místo do stolu včetně řídicího systému | Přípojné místo s víkem. Vytahovací kabely - 1x HDMI, 1x LAN, 1xUSB-A, 2x zásuvka 230VAC. Integrovaný tlačítkový řídicí systém. Včetně krytu kabelů. Minimální požadavky na řídicí systém - 2x relé, 1x obousměrné RS232, 1x jednosměrné RS232, 4 tlačítka. | ks | 1 | 0 | 0
5 | TB03 | Tabule 120x214 projekční | Bílá popisovatelná tabule s minimalizací odlesků, hliníkový rám, rozměr 120 x 214, vhodná pro projekci. | ks | 1 | 0 | 0
6 | IK03 | Drobný montážní materiál | Drobný montážní materiál | ks | 1 | 0 | 0
|  | CENA CELKEM BEZ DPH: |  |  |  |  | 0

## ZAS MALE
pořadové číslo | kód v projektu | název | popis - minimální parametry | množstevní jednotka | Množství | Kč/jednotka bez_DPH | cena celkem bez DPH
ZASEDACÍ MÍSTNOST - N03916, N04111
1 | VD14 | Profesionální LCD displej | LCD displej - 75" panel, s pozorovacími úhly min. 150°, rozlišení 3840 x 2160, jas min. 500cd/m2, Haze min. 25%, provoz min. 16/7, vstup min. 2xHDMI, řízení RS232, LAN. | ks | 1 | 0 | 0
2 | VD17 | Nástěnný držák displeje | Nástěnný držák pro displej úhlopříčky 75" - 90". Min. nosnost dle použitého displeje. Možnost horizontálního posunu po instalaci min. +/- 100 mm doleva a doprava. Možnost doladění výšky a vodováhy po instalaci na stěnu pomocí nastavovacích šroubů. | ks | 1 | 0 | 0
3 | VD26 | EDID manager | HDMI EDID manažer umožňující nastavení požadovaného EDID na zdroji signálu, s funkcí obnovy HDMI signálu (reclocking). | ks | 1 | 0 | 0
4 | VD40 | USB sounbar s integrovanou kamerou pro střední a velké místnosti | USB soundbar s integrovanou kamerou. Specifikace soundbaru: integrovaná kamera s min. 5x optickým zoomem a funkcí ePTZ, min. 5 mikrofonů s technologií formování paprsku, reproduktory, USB Plug and play připojení. Dosah mikrofonů min. 6,5 metru. | ks | 1 | 0 | 0
5 | PM04 | Přípojné místo do stolu včetně řídicího systému | Přípojné místo s víkem. Vytahovací kabely - 1x HDMI, 1x LAN, 1xUSB-A, 2x zásuvka 230VAC. Integrovaný tlačítkový řídicí systém. Včetně krytu kabelů. Minimální požadavky na řídicí systém - 2x relé, 1x obousměrné RS232, 1x jednosměrné RS232, 4 tlačítka. | ks | 1 | 0 | 0
6 | TB01 | Tabule 120x180 | Bílá popisovatelná tabule - smalt, hliníkový rám, rozměr 120 x 180 | ks | 2 | 0 | 0
7 | IK03 | Drobný montážní materiál | Drobný montážní materiál | ks | 1 | 0 | 0
|  | CENA CELKEM BEZ DPH: |  |  |  |  | 0

## ZAS N05806
pořadové číslo | kód v projektu | název | popis - minimální parametry | množstevní jednotka | Množství | Kč/jednotka bez_DPH | cena celkem bez DPH
ZASEDACÍ MÍSTNOST - N05806
1 | VD15 | Profesionální LCD displej | LCD displej - 80 - 90" panel, s pozorovacími úhly min. 150°, rozlišení 3840 x 2160, jas min. 500cd/m2, Haze min. 25%, provoz min. 16/7, vstup min. 2xHDMI, řízení RS232, LAN. | ks | 1 | 0 | 0
2 | VD17 | Nástěnný držák displeje | Nástěnný držák pro displej úhlopříčky 75" - 90". Min. nosnost dle použitého displeje. Možnost horizontálního posunu po instalaci min. +/- 100 mm doleva a doprava. Možnost doladění výšky a vodováhy po instalaci na stěnu pomocí nastavovacích šroubů. | ks | 1 | 0 | 0
3 | VD09 | Profesionální LCD displej | LCD displej - 55" panel, s pozorovacími úhly min. 150°, rozlišení 3840 x 2160, jas min. 400cd/m2, provoz min. 16/7, vstup min. 2xHDMI, řízení RS232, LAN. | ks | 5 | 0 | 0
4 | VD10 | Nízký stojan na 2 displeje | Stojan pro displej dva displeje zády k sobě - úhlopříčky 55". Možnost náklonu displeje min. 20°, horní hrana displeje 90 - 100 cm. | ks | 2 | 0 | 0
5 | VD11 | Nízký stojan na displej | Stojan pro displej - úhlopříčky 55". Možnost náklonu displeje min. 20°, horní hrana displeje 90 - 100 cm. | ks | 1 | 0 | 0
6 | VD24 | Distribuční zesilovač | 1x6 HDMI rozbočovač Podpora standardů HDMI 2.0 a HDCP 2.2 Podpora rozlišení podpora 4K/UHD @ 60 Hz 4:4:4 | ks | 1 | 0 | 0
7 | VD27 | Přepínač | Přepínač 4x1 HDMI Podpora standardů HDMI 2.0 a HDCP 2.2 Podpora rozlišení podpora 4K/UHD @ 60 Hz 4:4:4 Řízení RS232 | ks | 1 | 0 | 0
8 | VD30 | Extender HDMI signálu - vysílač | Převodník HDMI na TP kabeláž (min. CAT6) - vysílač. Podpora standardů HDMI 2.0, HDCP 2.3, podpora 4K/UHD@60Hz 4:2:4. Přenos na min. 70 m. Podpora přenosu napájení pro opačný převodník. | ks | 1 | 0 | 0
9 | VD32 | Extender HDMI signálu - přijímač | Převodník HDMI na TP kabeláž (min. CAT6) - přijímač. Podpora standardů HDMI 2.0, HDCP 2.3, podpora 4K/UHD@60Hz 4:2:4. Přenos na min. 70 m. Podpora přenosu napájení pro opačný převodník. | ks | 1 | 0 | 0
10 | VD25 | HDMI a USB maticový přepínač | Maticový přepínač HDMI a USB. Min. 2x vstup plnohodnotné USB-C 3.1 gen 1 s napájením, 2x vstup HDMI + USB B, výstup 2x HDMI. Připojení periferií (kamera, audio, touch, HID) min. 3x USB-A. Řízení RS232 nebo LAN. | ks | 1 | 0 | 0
11 | VD37 | Bezdrátový přepínač | Bezdrátový konferenční přepínač pro sdílení obrazu a zvuku ze zařízení typu notebook, smartphone, tablet na displej nebo projektor. K notebooku lze bezdrátově připojit rovněž USB konferenční periferie typu webkamera, soundbar, mikrofon. Vlastní Access Point, připojení přes aplikaci/ zrcadlení plochy nebo přes USB tlačítka. Sdílení až dvou zařízení najednou. Součástí 2x USB tlačítko. | ks | 1 | 0 | 0
12 | VD42 | Příslušenství videokonference | Konferenční kamera Inteligentní kamera určená k připojení k libovolné konferenční aplikaci. Minimální specifikace kamery: 20 Megapixel 1" sensor, 5x digitální zoom, FOV 100º diagonal, 90º horizontal, 60º vertical, objektiv f/2.9, minimální vzdálenost objektu 1,6m, rozlišení HD 1080p @ 30 fps, automatická detekce obličeje a jeho sledování v záběru, připojení kamery ke kodeku přes Ethernet RJ45 (CATx) a adaptér s převodníkem USB na CATx, napájení PoE | ks | 1 | 0 | 0
13 | AU12 | Reproduktorová soustava | Dvoupásmová podhledová reprosoustava, vč. zadního krytu, min. parametry: 50W / 70_100V, 87dB, 80Hz–18kHz, 100°-120° pokrytí. rozměry max: 260x220 (průměr x výška) mm. | ks | 6 | 0 | 0
14 | AU16 | Zesilovač | Koncový zesilovač, min. parametry: výkon 2x 120W_8Ω nebo 2x 120W /70_100V, 2x nesymetrický vstup, 2 symetrický vstup, chlazení bez hluku, individuální nastavení výšek a basů pro každý výstup, sleep mode 19" rack uchycení, šířka max. 1/2 rack. | ks | 1 | 0 | 0
15 | AU01 | Mixážní systém | Mixážní matice s digitálním signálovým processingem, min. parametry: 12 symetrických vstupů / 8 symetrických výstupů, min. 10 vstupů s automatickou eliminací ozvěny (AEC), digitální sběrnice s min. 32 zvukovými kanály, min. 4 logické vstupy/výstupy, indikační, ethernet pro nastavení, kontrolu a monitoring, RS-232 pro řízení. Připojení Dante s potřebným početm kanálů. | ks | 1 | 0 | 0
16 | AU02 | Dante převodník | Dante - min. 2x USB vstup a 2x USB výstup, napájení PoE | ks | 1 | 0 | 0
17 | AU34 | Switch pro Dante | Switch pro Dante - min. 8 portů RJ45, PoE min. 60W. | ks | 1 | 0 | 0
18 | AU07 | Eliminátor zpětné vazby | Dvoukanálový eliminátor zpětné vazby, min. 24 filtrů / kanál | ks | 1 | 0 | 0
19 | AU18 | Mikrofon bezdrátový | Digitální UHF bezdrátový set - dynamický ruční mikrofon s kardioidní charakteristikou, min. parametry: frekvenční rozsah 70Hz-15kHz, UHF přenosné přeladitelné pásmo min. 40MHz, digitální přenos, latence max. 3,8ms, diverzitní příjem, nastavení systému IR nebo Bluetooth, výkon vysílače 10 mW, provoz 5 hodin, symetrický výstup, AA baterie, vč. mont. úchytů | ks | 1 | 0 | 0
20 | AU19 | Mikrofon bezdrátový | Digitální UHF bezdrátový set - kapesní vysílač bez mikrofonu, min. parametry: frekvenční rozsah 50Hz-18kHz, UHF přenosné přeladitelné pásmo min. 40MHz, digitální přenos, latence max. 3,8ms, diverzitní příjem, nastavení systému IR nebo Bluetooth, výkon vysílače 10 mW, provoz 5 hodin, symetrický výstup, AA baterie, vč. mont. úchytů | ks | 1 | 0 | 0
21 | AU20 | Mikrofon náhlavní | Systémový náhlavní mikrofon s úzce směrovou charakteristikou | ks | 1 | 0 | 0
22 | AU30 | Stojánek bezdrátového mikrofonu | Stolní stojánek s nástavcem, závit 3/8" hmotnost cca 1,0 kg, výška 160 - 180 mm, Ø max 150 mm, Barva černá | ks | 1 | 0 | 0
23 | AU31 | Mikrofonní stativ | Mikrofonní stativ s ramenem, hmotnost max. 3,5 kg, výška 950-1600 mm, rameno 500-700 mm, černý | ks | 1 | 0 | 0
24 | AU32 | Příslušenství audio technika | Nylonový voděodolný obal pro 2 mikrofonní stativy. | ks | 1 | 0 | 0
25 | AU33 | Mikrofonní pole | Sestava stropního mikrofonní pole pro videokonference, min. požadavky: pokrytí 360°, automatické směrování na řečníka, automatická mixáž, Dante připojení, pro podhledy 600x600mm, váha max. 6,5 kg, bílé provedení, příprava na uchycení do podhledu nebo pro zavěšení na lanka | ks | 2 | 0 | 0
26 | PM05 | Přípojné místo 1 do stolu velká zas. | Přípojné místo s víkem. Vytahovací kabely - 1x HDMI, 1x USB-A, 1x LAN, 2x zásuvka 230VAC. Včetně krytu kabelů. | ks | 1 | 0 | 0
27 | PM06 | Přípojné místo 2 do stolu velká zas. | Přípojné místo s víkem. Vytahovací kabely - 1x HDMI, 1x LAN, 2x zásuvka 230VAC. Včetně krytu kabelů. | ks | 2 | 0 | 0
28 | PM07 | Přípojné místo 3 do stolu velká zas. | Přípojné místo s víkem. 4x zásuvka 230VAC. | ks | 5 | 0 | 0
29 | RS01 | Kontrolér řídicího systému | Kontrolér řídicího systému. Technické parametry kontroléru: min. 8x RS232 (z toho min. 1x RS485), 1x LAN. | ks | 1 | 0 | 0
30 | RS03 | Kontrolér řídicího systému | Kontrolér řídicího systému. Technické parametry kontroléru: min. 3x RS232, 1x LAN. | ks | 1 | 0 | 0
31 | RS04 | Dotykový panel | Dotykový panel stolní drátový. Technické parametry panelu: úhlopříčka min. 12", rozlišení min. 1280x800, min. 24-bitové barvy, kapacitní dotykový IPS displej, IP komunikace, napájení přes PoE. | ks | 1 | 0 | 0
32 | RS06 | Switch pro řízení | Datový přepínač s min. 8 porty 10/100/1000Mbit z toho 8 portů PoE, celkový napájecí výkon přes PoE min. 60W | ks | 1 | 0 | 0
33 | RS07 | Příslušenství řídicího systému do rozvaděče - převodník | Převodník RS-232/485 pro ovládání jednotek DALI a releových jednotek. | ks | 1 | 0 | 0
34 | RS08 | Příslušenství řídicího systému do rozvaděče - odrušovač | Tříkanálová jednotka pro potlačení elektromagnetického ručšení pro napští do min. 250V. | ks | 3 | 0 | 0
35 | RS09 | Příslušenství řídicího systému do rozvaděče - releová jednotka | Relé jednotka pro spínání zátěží do 10A, min. 6 nezávislých bezpotenciálových přepínacích výstupů, řízení po sběrnici a externími tlačítky, programovatelné parametry pro každé relé (odezva na vstup, zpožděné zapnutí/vypnutí, paměť, sekvence pro ovládání motorů), indikace napájení a stavu relé. | ks | 3 | 0 | 0
36 | RS10 | Příslušenství řídicího systému do rozvaděče - DALI jednotka | Jednotka pro řízení elektronických DALI předřadníků zářivek, možnost rozdělení stmívatelných předřadníků zářivek na jedné sběrnici min. na 5 nezávislých skupin, řízení všech skupin po sběrnici, dvou z nich i externími tlačítky. Ovládání min. 50 DALI předřadníků. | ks | 1 | 0 | 0
37 | IK03 | Drobný montážní materiál | Drobný montážní materiál | ks | 5 | 0 | 0
|  | CENA CELKEM BEZ DPH: |  |  |  |  | 0

## DĚK N05916
pořadové číslo | kód v projektu | název | popis - minimální parametry | množstevní jednotka | Množství | Kč/jednotka bez_DPH | cena celkem bez DPH
KANCELÁŘ DĚKANA - N05916
1 | VD14 | Profesionální LCD displej | LCD displej - 75" panel, s pozorovacími úhly min. 150°, rozlišení 3840 x 2160, jas min. 500cd/m2, Haze min. 25%, provoz min. 16/7, vstup min. 2xHDMI, řízení RS232, LAN. | ks | 1 | 0 | 0
2 | VD17 | Nástěnný držák displeje | Nástěnný držák pro displej úhlopříčky 75" - 90". Min. nosnost dle použitého displeje. Možnost horizontálního posunu po instalaci min. +/- 100 mm doleva a doprava. Možnost doladění výšky a vodováhy po instalaci na stěnu pomocí nastavovacích šroubů. | ks | 1 | 0 | 0
3 | VD26 | EDID manager | HDMI EDID manažer umožňující nastavení požadovaného EDID na zdroji signálu, s funkcí obnovy HDMI signálu (reclocking). | ks | 1 | 0 | 0
4 | VD40 | USB sounbar s integrovanou kamerou pro střední a velké místnosti | USB soundbar s integrovanou kamerou. Specifikace soundbaru: integrovaná kamera s min. 5x optickým zoomem a funkcí ePTZ, min. 5 mikrofonů s technologií formování paprsku, reproduktory, USB Plug and play připojení. Dosah mikrofonů min. 6,5 metru. | ks | 1 | 0 | 0
5 | PM04 | Přípojné místo do stolu včetně řídicího systému | Přípojné místo s víkem. Vytahovací kabely - 1x HDMI, 1x LAN, 1xUSB-A, 2x zásuvka 230VAC. Integrovaný tlačítkový řídicí systém. Včetně krytu kabelů. Minimální požadavky na řídicí systém - 2x relé, 1x obousměrné RS232, 1x jednosměrné RS232, 4 tlačítka. | ks | 1 | 0 | 0
6 | IK03 | Drobný montážní materiál | Drobný montážní materiál | ks | 1 | 0 | 0
|  | CENA CELKEM BEZ DPH: |  |  |  |  | 0

## ZAS N05917
pořadové číslo | kód v projektu | název | popis - minimální parametry | množstevní jednotka | Množství | Kč/jednotka bez_DPH | cena celkem bez DPH
ZASEDACÍ MÍSTNOST - N05917
1 | VD15 | Profesionální LCD displej | LCD displej - 80 - 90" panel, s pozorovacími úhly min. 150°, rozlišení 3840 x 2160, jas min. 500cd/m2, Haze min. 25%, provoz min. 16/7, vstup min. 2xHDMI, řízení RS232, LAN. | ks | 1 | 0 | 0
2 | VD17 | Nástěnný držák displeje | Nástěnný držák pro displej úhlopříčky 75" - 90". Min. nosnost dle použitého displeje. Možnost horizontálního posunu po instalaci min. +/- 100 mm doleva a doprava. Možnost doladění výšky a vodováhy po instalaci na stěnu pomocí nastavovacích šroubů. | ks | 1 | 0 | 0
3 | VD26 | EDID manager | HDMI EDID manažer umožňující nastavení požadovaného EDID na zdroji signálu, s funkcí obnovy HDMI signálu (reclocking). | ks | 1 | 0 | 0
4 | VD40 | USB sounbar s integrovanou kamerou pro střední a velké místnosti | USB soundbar s integrovanou kamerou. Specifikace soundbaru: integrovaná kamera s min. 5x optickým zoomem a funkcí ePTZ, min. 5 mikrofonů s technologií formování paprsku, reproduktory, USB Plug and play připojení. Dosah mikrofonů min. 6,5 metru. | ks | 1 | 0 | 0
5 | VD41 | Rozšiřující mikrofony k USB soundbaru s kmaerou | Systémový rozšiřující mikrofon kompatibilní s USB soundbarem s kamerou. Položení na stůl, možnost řetězení, Dosah mikrofonu min. 4 metry. | ks | 1 | 0 | 0
6 | PM04 | Přípojné místo do stolu včetně řídicího systému | Přípojné místo s víkem. Vytahovací kabely - 1x HDMI, 1x LAN, 1xUSB-A, 2x zásuvka 230VAC. Integrovaný tlačítkový řídicí systém. Včetně krytu kabelů. Minimální požadavky na řídicí systém - 2x relé, 1x obousměrné RS232, 1x jednosměrné RS232, 4 tlačítka. | ks | 1 | 0 | 0
7 | IK03 | Drobný montážní materiál | Drobný montážní materiál | ks | 1 | 0 | 0
|  | CENA CELKEM BEZ DPH: |  |  |  |  | 0

## ROZVRHY
pořadové číslo | kód v projektu | název | popis - minimální parametry | množstevní jednotka | Množství | Kč/jednotka bez_DPH | cena celkem bez DPH
Displeje pro rozvrhy
1 | VD18 | Profesionální LCD displej pro rozvrh | LCD displej - 24" , s pozorovacími úhly min. 150°, rozlišení min. 1920 x 1080, jas min. 250 cd/m2, redukce odlesků, provoz min. 16/7, vstup min. 1xHDMI, řízení RS232, LAN. | ks | 13 | 0 | 0
2 | VD19 | Držák LCD monitoru | Držák na stěnu pro LCD displej 22". | ks | 13 | 0 | 0
3 | IK04 | Zákryt displejů rozvrhů | Anti-vandal průhledný zákryt zapuštěných displejů rozvrhu. Včetně montážního materiálu. | ks | 13 | 0 | 0
4 | VD07 | Profesionální LCD displej | LCD displej - 43" panel, s pozorovacími úhly min. 150°, rozlišení 3840 x 2160, jas min. 500cd/m2, Haze min. 25%, provoz min. 16/7, vstup min. 2xHDMI, řízení RS232, LAN. | ks | 1 | 0 | 0
5 | VD45 | Profesionální LCD displej | LCD displej - 49" panel, s pozorovacími úhly min. 150°, rozlišení 3840 x 2160, jas min. 500cd/m2, Haze min. 25%, provoz min. 16/7, vstup min. 2xHDMI, řízení RS232, LAN. | ks | 1 | 0 | 0
5 | VD50 | Profesionální LCD displej-venkovní provedení | LCD displej - 55" panel v provedení pro venkovní použití (otdoor) spňující min. IP56, odolné sklo min. 5mm, garantovaný provoz od max. -30° do min.50°, vlhkost až 100%, rozlišení 3840 x 2160, pozorovací úhly min. 150°, jas min. 3000 cd/m2, provoz min. 16/7, vstup min. 2xHDMI, řízení RS232, LAN. | ks | 2 | 0 | 0
6 | VD46 | Držák displeje | Nástěnný držák LCD displej pro úhlopříčky 40" - 55". Možnost uzamčení. Nosnost dle použitého displeje. | ks | 3 | 0 | 0
|  | CENA CELKEM BEZ DPH: |  |  |  |  | 0

## Ostatní
pořadové číslo | kód v projektu | název | popis - minimální parametry | množstevní jednotka | Množství | Kč/jednotka bez_DPH | cena celkem bez DPH
Ostatní - Instalační materiál, instalace
1 | CAB01 | Kabel STP cat.6A | Stíněný kabel CAT6 s LSOH pláštěm. | m | 5600 | 0 | 0
2 | CAB02 | Keyston pro FTP cat.6A | Konektor keystone samořezný cat.6A. | ks | 420 | 0 | 0
3 | CAB03 | RF kabel pro antény | Koaxialní kabel pro RF signály. Impedance 50 ohm. Bezhalogenový, oheň retardující. | ks | 300 | 0 | 0
4 | CAB04 | Kabel 3x1,5 | Kabel pro 100V repro rozvod - 3x1,5 v nehořlavém provedení. | m | 40 | 0 | 0
5 | CAB05 | HDMI a USB propojovací kabeláž | HDMI a USB propojovací kabeláž | ks | 151 | 0 | 0
6 | CAB06 | Patch kabel CAT6 SFTP PVC | Patch kabel CAT6 SFTP PVC. Délka 1m | ks | 120 | 0 | 0
7 | CAB07 | Patch kabel CAT6 SFTP PVC | Patch kabel CAT6 SFTP PVC. Délka 2m | ks | 60 | 0 | 0
8 | CAB08 | Patch kabel CAT6 SFTP PVC | Patch kabel CAT6 SFTP PVC. Délka 5m | ks | 20 | 0 | 0
9 | CAB09 | Audio propojovací kabeláž | Propojovací audio kabeláž | ks | 20 | 0 | 0
10 | CAB10 | Repro kabel 2x2,5 | Repro kabel 2x2,5 mm v bezhalogenovém provedení | m | 220 | 0 | 0
11 | CAB11 | Repro kabel 2x4 | Repro kabel 2x4 mm v bezhalogenovém provedení | m | 700 | 0 | 0
12 | CAB12 | USB-C kabel | Propojovací kabel USB 3.1 Gen1,USB-C/USB-C, min.10Gbps (5Gbps/lane), 4 Lane Displayport Alt mode (4K/60FPS Video a Audio), nabíjení min.60 W/3A, podpora periférií USB 2.0 | ks | 17 | 0 | 0
13 | IN01 | Instalace techniky | Instalace video techniky (Displeje včetně držáků, Projektory včetně držáků, Projekční plochy, Kamery, ) | hod | 326 | 0 | 0
14 | IN02 | Instalace techniky | Instalace audio techniky (Reproduktory, Mikrofony, Digitální audiomatice), včetně programování audio systémů v B. 105 a B. 113 | hod | 364 | 0 | 0
15 | IN03 | Instalace techniky | Instalace kabeláže včetně konektorů (Příprava a pokládka kabelového svazku. Konektory: audio, video, řízení, napájení.) | hod | 362 | 0 | 0
16 | IN04 | Instalace techniky | Instalace interfacové techniky (Instalace interfacové techniky, přístrojové skříně a rozvaděče. Vyvázání kabeláže a zapojení napájení | hod | 276 | 0 | 0
17 | IN05 | Instalace techniky | Instalace řídícího systému (Řídící jednotka, Ovládací prvky, Silové vypínače ovládané z ŘS) | hod | 86 | 0 | 0
18 | IN06 | Instalace techniky | Další práce (Vykládka/nakládka a stavba lešení. Úklid materiálu, nářadí, likvidace obalů. Pronájem lešení.) | hod | 98 | 0 | 0
19 | IN07 | Instalace techniky | Programování a SW práce (Řídící systém, Režimy a předvolby na dotykovém panelu, Programování silových okruhů, Tvorba manuálu pro systém) | hod | 502 | 0 | 0
20 | IN08 | Instalace techniky | Koordinace výstavby, organizace instalace | hod | 120 | 0 | 0
21 | IN09 | Instalace techniky | Projektový management, projektová dokumentace, příprava, inženýring, předání, školení (Doplnění projektové dokumentace před akcí. Přejímka stavební připravenosti, převzetí místa instalace. Projektová dokumentace skutečného stavu. Předání díla. Zaškolení uživatele. Inženýring - vedení instalace. Systémové testy. | hod | 280 | 0 | 0
22 | IN11 | TRUBKA plastová M 32 | TRUBKA ohebná plastová pevnost 750 N, M 32, včetně montáže | m | 2750 | 0 | 0
23 | IN12 | TRUBKA plastová M 40 | TRUBKA ohebná plastová pevnost 750 N, M 40, včetně montáže | m | 320 | 0 | 0
24 | IN13 | TRUBKA plastová M 50 | TRUBKA ohebná plastová pevnost 750 N, M 50, včetně montáže | m | 70 | 0 | 0
25 | IN14 | Rám podlahové krabice | Rám podlahové krabice , včetně montáže | ks | 28 | 0 | 0
26 | IN15 | Krabice univerzální podlahová | Krabice univerzální podlahová, včetně montáže | ks | 28 | 0 | 0
27 | IN16 | Krabice přístrojová do betonu | Krabice přístrojová do betonu, včetně montáže | ks | 84 | 0 | 0
28 | IN17 | Krabice do SDK | Krabice do SDK, včetně montáže | ks | 18 | 0 | 0
29 | IN10 | Instalace techniky | Doprava a ubytování, vzorkování dle standardu objednatele, zařízení staveniště v nutném rozsahu, úklid, náklady na dopravu a veškerou manipulaci, opatření BOZP, pasportizace apod. | kpl | 1 | 0 | 0
|  | CENA CELKEM BEZ DPH: |  |  |  |  | 0

## OVLÁDÁNÍ ŽALUZIÍ
pořadové číslo | kód v projektu | název | popis - minimální parametry | množstevní jednotka | Množství | Kč/jednotka bez_DPH | cena celkem bez DPH
Ovládání žaluzií
1 | OZ01 | Rozvodnice s ŘS pro řízení žaluzií | 7xDI, 4xDO, napájecí zdroj 24V 60VA s ochranou, komunikační port pro řízení nadřazeným systémem MaR, komunikační port přo řízení nadřazeným systémem AVT, krytí IP40/20 | ks | 2 | 0 | 0
2 | OZ02 | Rozvodnice s ŘS pro řízení žaluzií | 3xDI, 2xDO, napájecí zdroj 24V 30VA s ochranou, krytí IP40/20 | ks | 13 | 0 | 0
3 | OZ03 | Rozvodnice s ŘS pro řízení žaluzií | 11xDI, 8xDO, napájecí zdroj 24V 100VA s ochranou, krytí IP40/20 | ks | 2 | 0 | 0
4 | OZ04 | Rozvodnice s ŘS pro řízení žaluzií | 10xDI, 8xDO, napájecí zdroj 24V 60VA s ochranou, krytí IP40/20 | ks | 2 | 0 | 0
5 | OZ05 | Rozvodnice s ŘS pro řízení žaluzií | 2xDI, 2xDO, napájecí zdroj 24V 30VA s ochranou, krytí IP40/20 | ks | 1 | 0 | 0
6 | OZ06 | Rozvodnice s ŘS pro řízení žaluzií | 9xDI, 6xDO, napájecí zdroj 24V 60VA s ochranou, krytí IP40/20 | ks | 2 | 0 | 0
7 | OZ07 | Rozvodnice s ŘS pro řízení žaluzií | 6xDI, 4xDO, napájecí zdroj 24V 60VA s ochranou, krytí IP40/20 | ks | 1 | 0 | 0
8 | OZ08 | Rozvodnice s ŘS pro řízení žaluzií | 6xDI, 4xDO, napájecí zdroj 24V 60VA s ochranou, komunikační port pro řízení nadřazeným systémem MaR, komunikační port přo řízení nadřazeným systémem AVT, krytí IP40/20 | ks | 8 | 0 | 0
9 | OZ09 | Rozvodnice s ŘS pro řízení žaluzií | 3xDI, 2xDO, napájecí zdroj 24V 60VA s ochranou, komunikační port pro řízení nadřazeným systémem MaR, komunikační port přo řízení nadřazeným systémem AVT, krytí IP40/20 | ks | 14 | 0 | 0
10 | OZ10 | Rozvodnice s ŘS pro řízení žaluzií | 9xDI, 6xDO, napájecí zdroj 24V 60VA s ochranou, komunikační port pro řízení nadřazeným systémem MaR, komunikační port přo řízení nadřazeným systémem AVT, krytí IP40/20 | ks | 2 | 0 | 0
11 | OZ11 | Rozvodnice s ŘS pro řízení žaluzií | 12xDI, 8xDO, napájecí zdroj 24V 100VA s ochranou, komunikační port pro řízení nadřazeným systémem MaR, komunikační port přo řízení nadřazeným systémem AVT, krytí IP40/20 | ks | 1 | 0 | 0
12 | OZ12 | Rozvodnice s ŘS pro řízení žaluzií | 4xDI, 8xDO, napájecí zdroj 24V 100VA s ochranou, komunikační port pro řízení nadřazeným systémem MaR, komunikační port přo řízení nadřazeným systémem AVT, krytí IP40/20 | ks | 2 | 0 | 0
13 | OZ13 | Rozvodnice s ŘS pro řízení žaluzií | 6xDI, 76xDO, 4x napájecí zdroj 24V 100VA s ochranou, komunikační port pro řízení nadřazeným systémem MaR, krytí IP40/20 | ks | 1 | 0 | 0
14 | OZ14 | Rozvodnice s ŘS pro řízení žaluzií | 6xDI, 46xDO, 4x napájecí zdroj 24V 100VA s ochranou, komunikační port pro řízení nadřazeným systémem MaR, krytí IP40/20 | ks | 2 | 0 | 0
15 | OZ15 | Rozvodnice s ŘS pro řízení žaluzií | 3xDI, 4xDO, napájecí zdroj 24V 60VA s ochranou, komunikační port pro řízení nadřazeným systémem MaR, krytí IP40/20 | ks | 23 | 0 | 0
16 | OZ16 | Rozvodnice s ŘS pro řízení žaluzií | 6xDI, 8xDO, napájecí zdroj 24V 100VA s ochranou, komunikační port pro řízení nadřazeným systémem MaR, krytí IP40/20 | ks | 18 | 0 | 0
17 | OZ17 | Rozvodnice s ŘS pro řízení žaluzií | 9xDI, 12xDO, napájecí zdroj 24V 100VA s ochranou, komunikační port pro řízení nadřazeným systémem MaR, krytí IP40/20 | ks | 4 | 0 | 0
18 | OZ18 | Rozvodnice s ŘS pro řízení žaluzií | 12xDI, 16xDO, 2x napájecí zdroj 24V 100VA s ochranou, komunikační port pro řízení nadřazeným systémem MaR, krytí IP40/20 | ks | 1 | 0 | 0
19 | OZ19 | Rozvodnice s ŘS pro řízení žaluzií | 15xDI, 10xDO, 2x napájecí zdroj 24V 100VA s ochranou, komunikační port pro řízení nadřazeným systémem MaR, krytí IP40/20 | ks | 2 | 0 | 0
20 | OZ20 | Rozvodnice s ŘS pro řízení žaluzií | 3xDI, 6xDO, napájecí zdroj 24V 60VA s ochranou, komunikační port pro řízení nadřazeným systémem MaR, krytí IP40/20 | ks | 1 | 0 | 0
21 | OZ21 | Rozvodnice s ŘS pro řízení žaluzií | 3xDI, 8xDO, napájecí zdroj 24V 60VA s ochranou, komunikační port pro řízení nadřazeným systémem MaR, krytí IP40/20 | ks | 2 | 0 | 0
22 | OZ22 | Rozvodnice s ŘS pro řízení žaluzií | 3xDI, 18xDO, 2x napájecí zdroj 24V 100VA s ochranou, komunikační port pro řízení nadřazeným systémem MaR, krytí IP40/20 | ks | 1 | 0 | 0
23 | OZ23 | Rozvodnice s ŘS pro řízení žaluzií | 5xDI, 14xDO, 3x napájecí zdroj 24V 100VA s ochranou, komunikační port pro řízení nadřazeným systémem MaR, krytí IP40/20 | ks | 3 | 0 | 0
24 | OZ24 | Rozvodnice s ŘS pro řízení žaluzií | 10xDI, 24xDO, 4x napájecí zdroj 24V 100VA s ochranou, komunikační port pro řízení nadřazeným systémem MaR, krytí IP40/20 | ks | 3 | 0 | 0
25 | OZ25 | Rozvodnice s ŘS pro řízení žaluzií | 6xDI, 22xDO, 3x napájecí zdroj 24V 100VA s ochranou, komunikační port pro řízení nadřazeným systémem MaR, krytí IP40/20 | ks | 1 | 0 | 0
26 | OZ26 | Rozvodnice s ŘS pro řízení žaluzií | 4xDI, 14xDO, 2x napájecí zdroj 24V 100VA s ochranou, komunikační port pro řízení nadřazeným systémem MaR, krytí IP40/20 | ks | 1 | 0 | 0
27 | OZ27 | Rozvodnice s ŘS pro řízení žaluzií | 34xDI, 26xDO, 4x napájecí zdroj 24V 100VA s ochranou, komunikační port pro řízení nadřazeným systémem MaR, komunikační port přo řízení nadřazeným systémem AVT, krytí IP40/20 | ks | 1 | 0 | 0
28 |  | Rozšíření rozvaděčů MaR
29 | OZ28 | Jistič | jistič 10/C1 | ks | 114 | 0 | 0
30 | OZ29 | Vodiče | Vodiče výpletu vč.uložení a popisů | kpl | 1 | 0 | 0
31 | OZ30 | Svorky | Řadové svorky | ks | 2400 | 0 | 0
32 | OZ31 | Vývodky | Kabelové vývodky a jiný drobný materiál | kpl | 1 | 0 | 0
33 |  | Rozšíření stávajícího ŘS
34 | OZ32 | Digitální výstup bezpotenciálový, relé min. 250V 1A | Digitální výstup bezpotenciálový, relé min. 250V 1A | ks | 356 | 0 | 0
35 | OZ33 | Digitální vstup DI | Digitální vstup DI | ks | 184 | 0 | 0
36 | OZ34 | Komunikační port sběrnice BacNet | Komunikační port sběrnice BacNet | ks | 12 | 0 | 0
37 | OZ35 | Komunikační port ModBus RTU | Komunikační port ModBus RTU | ks | 1 | 0 | 0
38 | OZ36 | Napájecí zdroj 24VDC | Napájecí zdroj 24VDC | ks | 12 | 0 | 0
39 | OZ37 | Licence ve výše popsaném rozsahu | Licence ve výše popsaném rozsahu | kpl | 1 | 0 | 0
40 | OZ38 | Meteostanice | Meteostanice (síla a směr větru, teplota, komunikace ModBus) | ks | 1 | 0 | 0
41 | OZ39 | Senzor solárního zisku | Senzor solárního zisku | ks | 1 | 0 | 0
42 |  | Instalační materiál
43 | OZ40 | CYKY J 3x1,5 | CYKY J 3x1,5 | m | 9880 | 0 | 0
44 | OZ41 | CYKY O 2x1,5 | CYKY O 2x1,5 | m | 1960 | 0 | 0
45 | OZ42 | LIY-CY2X0.34 | LIY-CY2X0.34 | m | 1960 | 0 | 0
46 | OZ43 | CYKY O 3x1,5 | CYKY O 3x1,5 | m | 1680 | 0 | 0
47 | OZ44 | LiYCY; 4x1mm2 | LiYCY; 4x1mm2 | m | 8900 | 0 | 0
48 | OZ45 | Ovladaž žaluziový | Ovladaž žaluziový | ks | 200 | 0 | 0
49 |  | Design a typ dle výběru investora
50 | OZ46 | Krabice instalační KU68 | Krabice instalační KU68 | ks | 600 | 0 | 0
51 | OZ47 | Magnet závrtný kulatý | Magnet závrtný kulatý | ks | 184 | 0 | 0
52 | OZ48 | Žlab kabelový | Žlab kabelový s integrovanou spojkou 100x125x0.70 2m | ks | 620 | 0 | 0
53 | OZ49 | Přěpážka žlabu 100 2M | Přěpážka žlabu 100 2M | ks | 620 | 0 | 0
54 | OZ50 | Víko kabelového žlabu 125 2m | Víko kabelového žlabu 125 2m | ks | 620 | 0 | 0
55 | OZ51 | Spojovací a kotvící materiál žlabů | Spojovací a kotvící materiál žlabů | kpl | 1 | 0 | 0
56 | OZ52 | Kabelové průchodky do žlabů M20 | Kabelové průchodky do žlabů M20 | ks | 450 | 0 | 0
57 | OZ53 | Anténní stožár | Anténní stožár trojnožka 1,2 metru vč.příslušenství | ks | 1 | 0 | 0
58 | OZ54 | Systémová kabelová střešní průchodka | Systémová kabelová střešní průchodka | ks | 1 | 0 | 0
59 | OZ55 | Trubka ohebná plast M 25 | Trubka ohebná plast M 25 | metr | 2400 | 0 | 0
60 | OZ56 | Trubka ohebná plast M 32 | Trubka ohebná plast M 32 | metr | 2400 | 0 | 0
61 | OZ57 | Drobný instalační materiál | Drobný instalační materiál | kpl | 1 | 0 | 0
62 |  | Služby
63 | OZ58 | Analýza a projekční příprava | Analýza a projekční příprava | kpl | 1 | 0 | 0
64 | OZ59 | Zpracování změn do prováděcí dokumentace | Zpracování změn do prováděcí dokumentace | kpl | 1 | 0 | 0
65 | OZ60 | Programování | Programování | DB | 540 | 0 | 0
66 | OZ61 | Zpracování komunikačního protokolu BacNet | Zpracování komunikačního protokolu BacNet | ks | 12 | 0 | 0
67 | OZ62 | Zpracování komunikačního protokolu ModBus RTU | Zpracování komunikačního protokolu ModBus RTU | ks | 1 | 0 | 0
68 | OZ63 | Implementace do systému BMS | Implementace do systému BMS | kpl | 1 | 0 | 0
69 | OZ64 | Oživení, zkušební provoz | Oživení, zkušební provoz | kpl | 1 | 0 | 0
70 | OZ65 | Inženýring, skutečné provedení, pasportizace | Inženýring, skutečné provedení, pasportizace | kpl | 1 | 0 | 0
|  | CENA CELKEM BEZ DPH: |  |  |  |  | 0